## Foglio1
Codice Int (INVENTARIO BENE) | Matricola | Tipo/Classe | Costruttore | Modello | Ente/Strutt. | Rep./Stanza | U.O. | Tipo Poss. | MESE | VS | CF | MP I | MP II | MP III | MP IV | MP V | MP VI | zona
31702 |  | DIAFANOSCOPIO | . | . | ex asl3 - D.I.P. (Direzione) Uffici e ambulatori vari-Foligno | Ambulatorio Medico | Medicina dello Sport | Proprieta' Ente | aprile | aprile |  | aprile | [5 empty] | ex asl 3
31744 |  | DIAFANOSCOPIO | . | . | ex asl3 - D.I.P. (Direzione) Uffici e ambulatori vari-Foligno | Ambulatorio Medico | Medicina Legale | Proprieta' Ente | aprile | aprile |  | aprile | [5 empty] | ex asl 3
31767 |  | DIAFANOSCOPIO | . | . | ex asl3 - D.I.P. (Direzione) Uffici e ambulatori vari-Foligno | Ambulatorio 8 | Medicina Legale | Proprieta' Ente | aprile | aprile |  | aprile | [5 empty] | ex asl 3
31770 |  | OPTOMETRO | SBISA` INDUSTRIALE SPA | . | ex asl3 - D.I.P. (Direzione) Uffici e ambulatori vari-Foligno | Ambulatorio 8 | Medicina Legale | Proprieta' Ente | aprile | aprile |  | aprile | [5 empty] | ex asl 3
31771 |  | DIAFANOSCOPIO | . | . | ex asl3 - D.I.P. (Direzione) Uffici e ambulatori vari-Foligno | Ambulatorio 9 | Medicina Legale | Proprieta' Ente | aprile | aprile |  | aprile | [5 empty] | ex asl 3
31781 |  | OPTOMETRO | . | . | ex asl3 - D.I.P. (Direzione) Uffici e ambulatori vari-Foligno | Ambulatorio Medico | Medicina Legale | Proprieta' Ente | aprile | aprile |  | aprile | [5 empty] | ex asl 3
32079 | 44612 | BILANCIA ANALITICA | GIBERTINI ELETTRONICA SRL | E 50 | ex asl3 - D.I.P. (Direzione) Uffici e ambulatori vari-Foligno | Laboratorio | DP | Proprieta' Ente | aprile | aprile | aprile | aprile | [5 empty] | ex asl 3
32113 |  | MICROSCOPIO OTTICO DA LABORATORIO | WILD HEERBRUGG AG | M 32 | ex asl3 - D.I.P. (Direzione) Uffici e ambulatori vari-Foligno | Laboratorio | DP | Proprieta' Ente | aprile | aprile |  | aprile | [5 empty] | ex asl 3
32119 | 236455 | PH-METRO | THERMO ELECTRON CORP | 293 | ex asl3 - D.I.P. (Direzione) Uffici e ambulatori vari-Foligno | Corridoio | Medicina Legale | Proprieta' Ente | aprile | aprile |  | aprile | [5 empty] | ex asl 3
32121 | 952100 | FONOMETRO | B & K MEDICAL AS | 2218 | ex asl3 - D.I.P. (Direzione) Uffici e ambulatori vari-Foligno | Laboratorio | DP | Proprieta' Ente | aprile | aprile |  | aprile | [5 empty] | ex asl 3
32122 | 1512 | DOSIMETRO | LARSON & DAVIS INC | 710C | ex asl3 - D.I.P. (Direzione) Uffici e ambulatori vari-Foligno | Laboratorio | DP | Proprieta' Ente | aprile | aprile |  | aprile | [5 empty] | ex asl 3
32645 | 4680 | CICLO PER USI FISIOTERAPICI E/O DIAGNOSTICI | TECHNOGYM SPA | BIKERACE HC 600 | ex asl3 - D.I.P. (Direzione) Uffici e ambulatori vari-Foligno | Ambulatorio Prove da Sforzo | Medicina dello Sport | Proprieta' Ente | aprile | aprile |  | aprile | [5 empty] | ex asl 3
32807 | 323316 | FONTE LUMINOSA PER ENDOSCOPIA | VOLPI AG | INTRALUX 5000 | ex asl3 - D.I.P. (Direzione) Uffici e ambulatori vari-Foligno | Laboratorio | DP | Proprieta' Ente | aprile | aprile |  | aprile | [5 empty] | ex asl 3
32812 |  | ANEMOMETRO | TERMAN | AMM-O | ex asl3 - D.I.P. (Direzione) Uffici e ambulatori vari-Foligno | Laboratorio | DP | Proprieta' Ente | aprile | aprile |  | aprile | [5 empty] | ex asl 3
47001 | 5338235 | FOTOGRAFICO PER BIOIMMAGINI, APPARECCHIO | PENTAX CORP | . | ex asl3 - D.I.P. (Direzione) Uffici e ambulatori vari-Foligno | Laboratorio | DP | Proprieta' Ente | aprile | aprile |  | aprile | [5 empty] | ex asl 3
53414 | 31266 | DEFIBRILLATORE | ESAOTE SPA | MDF | ex asl3 - D.I.P. (Direzione) Uffici e ambulatori vari-Foligno | Ambulatorio Prove da Sforzo | Medicina dello Sport | Proprieta' Ente | aprile | aprile | ottobre | aprile | ottobre |  |  |  |  | ex asl 3
53942 |  | ALIMENTATORE | . | . | ex asl3 - D.I.P. (Direzione) Uffici e ambulatori vari-Foligno | Laboratorio | DP | Proprieta' Ente | aprile | aprile |  | aprile | [5 empty] | ex asl 3
53948 | 851 | ANALIZZATORE OSSIGENO | ZAMBELLI SRL | 5005 | ex asl3 - D.I.P. (Direzione) Uffici e ambulatori vari-Foligno | Laboratorio | DP | Proprieta' Ente | aprile | aprile |  | aprile | [5 empty] | ex asl 3
56199 | 90908 | ANALISI STERILITA` AMBIENTALE, APPARECCHIO PER | TCR TECORA | BRAVO M | ex asl3 - D.I.P. (Direzione) Uffici e ambulatori vari-Foligno | Ufficio Organismi Infestanti | DP | Proprieta' Ente | aprile | aprile |  | aprile | [5 empty] | ex asl 3
56343 | 20000/54201 | SPIROMETRO A USO CLINICO DIAGNOSTICO | COSMED SRL | PONY FX | ex asl3 - D.I.P. (Direzione) Uffici e ambulatori vari-Foligno | Ambulatorio Medico | Medicina dello Sport | Proprieta' Ente | aprile | aprile |  | aprile | [5 empty] | ex asl 3
56344 | 200054209 | SPIROMETRO A USO CLINICO DIAGNOSTICO | COSMED SRL | PONY FX | ex asl3 - D.I.P. (Direzione) Uffici e ambulatori vari-Foligno | Ambulatorio Medico | Medicina dello Sport | Proprieta' Ente | aprile | aprile |  | aprile | [5 empty] | ex asl 3
56352 | 2998 | STAZIONE METEOROLOGICA/MONITORAGGIO AMBIENTALE | LSI LABORATORI DI STRUMENTAZIONE INDUSTRIALE SPA | BABUC M | ex asl3 - D.I.P. (Direzione) Uffici e ambulatori vari-Foligno | Ufficio Organismi Infestanti | DP | Proprieta' Ente | aprile | aprile |  | aprile | [5 empty] | ex asl 3
56353 |  | ARCOMETRO | WINNER SAS | Q 210 | ex asl3 - D.I.P. (Direzione) Uffici e ambulatori vari-Foligno | Ambulatorio 9 | Medicina Legale | Proprieta' Ente | aprile | [8 empty] | ex asl 3
56552 | A03792 | TERMOMETRO CLINICO | . | . | ex asl3 - D.I.P. (Direzione) Uffici e ambulatori vari-Foligno | Ufficio Impiantistica | DP | Proprieta' Ente | aprile | aprile |  | aprile | [5 empty] | ex asl 3
56553 |  | TERMOMETRO CLINICO | . | . | ex asl3 - D.I.P. (Direzione) Uffici e ambulatori vari-Foligno | Ufficio Impiantistica | DP | Proprieta' Ente | aprile | aprile |  | aprile | [5 empty] | ex asl 3
57173 | 773456 | MICROSCOPIO OTTICO DA LABORATORIO | NIKON CORP | ECLIPSE E600 | ex asl3 - D.I.P. (Direzione) Uffici e ambulatori vari-Foligno | Laboratorio | DP | Proprieta' Ente | aprile | aprile |  | aprile | [5 empty] | ex asl 3
57451 | 1088 | ELETTROCARDIOGRAFO | ESAOTE SPA | ARCHIMED 4220 D | ex asl3 - D.I.P. (Direzione) Uffici e ambulatori vari-Foligno | Ambulatorio Prove da Sforzo | Medicina dello Sport | Proprieta' Ente | aprile | aprile | aprile | aprile | [5 empty] | ex asl 3
57452 | 1087 | ELETTROCARDIOGRAFO | ESAOTE SPA | ARCHIMED 4220 D | ex asl3 - D.I.P. (Direzione) Uffici e ambulatori vari-Foligno | Ambulatorio Prove da Sforzo | Medicina dello Sport | Proprieta' Ente | aprile | aprile | aprile | aprile | [5 empty] | ex asl 3
58860 | 9491 | CLORURIMETRO | HACH CO | POCKET CLORIMETER | ex asl3 - D.I.P. (Direzione) Uffici e ambulatori vari-Foligno | Laboratorio | DP | Proprieta' Ente | aprile | [8 empty] | ex asl 3
59207 | 2606976657 | TERMOMETRO CLINICO | DELTA OHM SRL | HD 8601 | ex asl3 - D.I.P. (Direzione) Uffici e ambulatori vari-Foligno | Ufficio Impiantistica | DP | Proprieta' Ente | aprile | aprile |  | aprile | [5 empty] | ex asl 3
59209 | 011215/G | ALIMENTATORE | SENSIDYNE | BMS 100B | ex asl3 - D.I.P. (Direzione) Uffici e ambulatori vari-Foligno | Laboratorio | DP | Proprieta' Ente | aprile | aprile |  | aprile | [5 empty] | ex asl 3
59210 | 902370 | CAMPIONATORE AUTOMATICO | SENSIDYNE | GILAIR II | ex asl3 - D.I.P. (Direzione) Uffici e ambulatori vari-Foligno | Laboratorio | DP | Proprieta' Ente | aprile | aprile |  | aprile | [5 empty] | ex asl 3
59211 | 962350 | CAMPIONATORE AUTOMATICO | SENSIDYNE | GILAIR II | ex asl3 - D.I.P. (Direzione) Uffici e ambulatori vari-Foligno | Laboratorio | DP | Proprieta' Ente | aprile | aprile |  | aprile | [5 empty] | ex asl 3
59212 | 902357 | CAMPIONATORE AUTOMATICO | SENSIDYNE | GILAIR II | ex asl3 - D.I.P. (Direzione) Uffici e ambulatori vari-Foligno | Laboratorio | DP | Proprieta' Ente | aprile | aprile |  | aprile | [5 empty] | ex asl 3
60616 | 907433 | MISURATORE TEMPI DI REAZIONE | SODI SCIENTIFICA SPA | TR 2000 | ex asl3 - D.I.P. (Direzione) Uffici e ambulatori vari-Foligno | Ambulatorio Medico | Medicina Legale | Proprieta' Ente | aprile | aprile |  | aprile | [5 empty] | ex asl 3
60893 | 1717275 | FONOMETRO | B & K MEDICAL AS | 2231 | ex asl3 - D.I.P. (Direzione) Uffici e ambulatori vari-Foligno | Laboratorio | DP | Proprieta' Ente | aprile | aprile |  | aprile | [5 empty] | ex asl 3
61212 | SJ0512058A | REGISTRATORE HOLTER ECG | ELA MEDICAL SA | SPIDERVIEW | ex asl3 - D.I.P. (Direzione) Uffici e ambulatori vari-Foligno | Ambulatorio Prove da Sforzo | Medicina dello Sport | Proprieta' Ente | aprile | aprile |  | aprile | [5 empty] | ex asl 3
61694 | 586299 | STERILIZZATRICE AD ARIA SECCA | BINDER GMBH | ED 23 | ex asl3 - D.I.P. (Direzione) Uffici e ambulatori vari-Foligno | Laboratorio | DP | Proprieta' Ente | aprile | aprile |  | aprile | [5 empty] | ex asl 3
61705 | 18319 | CAPPA STERILE | STERIL SPA | CTH 48 C2 | ex asl3 - D.I.P. (Direzione) Uffici e ambulatori vari-Foligno | Laboratorio | DP | Proprieta' Ente | aprile | aprile | giugno | giugno | [5 empty] | ex asl 3
71648 | 9061930042 | MISURATORE SOGLIA PERCETTIVA DELLE VIBRAZIONI | . | . | ex asl3 - D.I.P. (Direzione) Uffici e ambulatori vari-Foligno | Laboratorio | DP | Proprieta' Ente | aprile | aprile |  | aprile | [5 empty] | ex asl 3
72039 | 277 | MONITOR | NIHON KOHDEN CORP | LIFE SCOPE N PVM 2701 | ex asl3 - D.I.P. (Direzione) Uffici e ambulatori vari-Foligno | Ambulatorio Prove da Sforzo | Medicina dello Sport | Proprieta' Ente | aprile | aprile | aprile | aprile | [5 empty] | ex asl 3
72086 | 9524324 | CAMPIONATORE AUTOMATICO | . | . | ex asl3 - D.I.P. (Direzione) Uffici e ambulatori vari-Foligno | Laboratorio | DP | Proprieta' Ente | aprile | aprile |  | aprile | [5 empty] | ex asl 3
72087 | 9524323 | CAMPIONATORE AUTOMATICO | . | . | ex asl3 - D.I.P. (Direzione) Uffici e ambulatori vari-Foligno | Laboratorio | DP | Proprieta' Ente | aprile | aprile |  | aprile | [5 empty] | ex asl 3
72088 | 9524196 | CARICA BATTERIE | . | . | ex asl3 - D.I.P. (Direzione) Uffici e ambulatori vari-Foligno | Laboratorio | DP | Proprieta' Ente | aprile | aprile |  | aprile | [5 empty] | ex asl 3
72089 | 9524326 | CAMPIONATORE AUTOMATICO | . | . | ex asl3 - D.I.P. (Direzione) Uffici e ambulatori vari-Foligno | Laboratorio | DP | Proprieta' Ente | aprile | aprile |  | aprile | [5 empty] | ex asl 3
72090 | 9524325 | CAMPIONATORE AUTOMATICO | . | . | ex asl3 - D.I.P. (Direzione) Uffici e ambulatori vari-Foligno | Laboratorio | DP | Proprieta' Ente | aprile | aprile |  | aprile | [5 empty] | ex asl 3
73495 | 6249ZB | ELETTROCARDIOGRAFO | EDAN INSTRUMENTS INC | SE 3 SMART ECG | ex asl3 - D.I.P. (Direzione) Uffici e ambulatori vari-Foligno | Corridoio | Medicina Legale | Proprieta' Ente | aprile | aprile | aprile | aprile | [5 empty] | ex asl 3
73805 | 12061512 | PROIETTORE / TAVOLA OPTOMETRICA | CSO COSTRUZIONI STRUMENTI OFTALMICI SRL | VISION CHART | ex asl3 - D.I.P. (Direzione) Uffici e ambulatori vari-Foligno | Ambulatorio Medico | Medicina Legale | Proprieta' Ente | aprile | aprile |  | aprile | [5 empty] | ex asl 3
73959 | 43830 | TRASPORTO MATERIALE ORGANICO, APPARECCHIO PER IL | CF DI CIRO FIOCCHETTI & C SNC | C 65 | ex asl3 - D.I.P. (Direzione) Uffici e ambulatori vari-Foligno | Ufficio | DP | Proprieta' Ente | aprile | aprile |  | aprile | [5 empty] | ex asl 3
74126 | 1125990 | MICROSCOPIO OTTICO DA LABORATORIO | ORMA SRL | BIOLABO OL 3000 B | ex asl3 - D.I.P. (Direzione) Uffici e ambulatori vari-Foligno | Micologi | DP | Proprieta' Ente | aprile | aprile |  | aprile | [5 empty] | ex asl 3
109577 | 427 | ANALISI STERILITA` AMBIENTALE, APPARECCHIO PER | ZAMBELLI SRL | CHRONOS | ex asl3 - D.I.P. (Direzione) Uffici e ambulatori vari-Foligno | Laboratorio | DP | Proprieta' Ente | aprile | aprile |  | aprile | [5 empty] | ex asl 3
109579 | 443 | ANALISI STERILITA` AMBIENTALE, APPARECCHIO PER | ZAMBELLI SRL | CHRONOS | ex asl3 - D.I.P. (Direzione) Uffici e ambulatori vari-Foligno | Laboratorio | DP | Proprieta' Ente | aprile | aprile |  | aprile | [5 empty] | ex asl 3
118301 | 12051498 | PROIETTORE / TAVOLA OPTOMETRICA | CSO COSTRUZIONI STRUMENTI OFTALMICI SRL | VISION CHART | ex asl3 - D.I.P. (Direzione) Uffici e ambulatori vari-Foligno | Ambulatorio Medico | Medicina Legale | Proprieta' Ente | aprile | aprile |  | aprile | [5 empty] | ex asl 3
205564 | 12051497 | PROIETTORE / TAVOLA OPTOMETRICA | CSO COSTRUZIONI STRUMENTI OFTALMICI SRL | VISION CHART | ex asl3 - D.I.P. (Direzione) Uffici e ambulatori vari-Foligno | Ambulatorio Medico | Medicina Legale | Proprieta' Ente | aprile | aprile |  | aprile | [5 empty] | ex asl 3
501705 |  | PROIETTORE / TAVOLA OPTOMETRICA | . | . | ex asl3 - D.I.P. (Direzione) Uffici e ambulatori vari-Foligno | Ambulatorio Medico | Medicina dello Sport | Proprieta' Ente | aprile | aprile |  | aprile | [5 empty] | ex asl 3
69981 | 1016833WK4-C5374307 | PORTATILE PER RADIOGRAFIA, APPARECCHIO | GE MEDICAL SYSTEMS | DEFINIUM AMX 700 | ex asl3 -Casa di reclusione Spoleto | Diagnostica | Radiologia | Proprieta' Ente | aprile | aprile |  | ottobre | [5 empty] | ex asl 3
101948 | 5-T-1123 | TERAPIA AD ULTRASUONI, APPARECCHIO PER | EMILDUE SRL COSMOGAMMA | C 630 | ex asl3 -Casa di reclusione Spoleto | Amb. ORL-Dermatologia | Infermeria | Proprieta' Ente | aprile | aprile |  | aprile | [5 empty] | ex asl 3
111562 | 40103 | LETTO PER DEGENZA ELETTRIFICATO | ELBA ELETTROMEDICALI SRL | X FKT BOBATH 1 AEL | ex asl3 -Casa di reclusione Spoleto | Fisioterapia grande | FKT | Proprieta' Ente | aprile | aprile |  | aprile | [5 empty] | ex asl 3
111605 | 1087/44491 | AUTOCLAVE PER PICCOLI CARICHI | CBM SRL MEDICAL EQUIPMENT | IGEA VACUUM 2410 | ex asl3 -Casa di reclusione Spoleto | Capo sala | Infermeria | Proprieta' Ente | aprile | aprile |  | aprile | [5 empty] | ex asl 3
115547 | 42622 | FLUORIMETRO | BIOSITE DIAGNOSTICS | TRIAGE METER | ex asl3 -Casa di reclusione Spoleto | Capo sala | Infermeria | Service | aprile | aprile | [7 empty] | ex asl 3
117379 | P10800787 | PULSOSSIMETRO | NELLCOR PURITAN BENNETT INC | N 65 OXIMAX | ex asl3 -Casa di reclusione Spoleto | Capo sala | Infermeria | Proprieta' Ente | aprile | aprile | aprile | aprile | [5 empty] | ex asl 3
117380 | G10803332 | PULSOSSIMETRO | NELLCOR PURITAN BENNETT INC | N 65 OXIMAX | ex asl3 -Casa di reclusione Spoleto | Capo sala | Infermeria | Proprieta' Ente | aprile | aprile | aprile | aprile | [5 empty] | ex asl 3
117493 | 100501 | AEROSOL, APPARECCHIO PER | FASET SPA | 104 PRISMA | ex asl3 -Casa di reclusione Spoleto | Ufficio responsabile sanitario | Infermeria | Proprieta' Ente | aprile | aprile |  | aprile | [5 empty] | ex asl 3
117494 | 100502 | AEROSOL, APPARECCHIO PER | FASET SPA | 104 PRISMA | ex asl3 -Casa di reclusione Spoleto | Ufficio responsabile sanitario | Infermeria | Proprieta' Ente | aprile | aprile |  | aprile | [5 empty] | ex asl 3
117495 | 173 03609 | ELETTROCARDIOGRAFO | SCHILLER AG | CARDIOVIT AT 10 PLUS | ex asl3 -Casa di reclusione Spoleto | Ufficio responsabile sanitario | Infermeria | Proprieta' Ente | aprile | aprile | aprile | aprile | [5 empty] | ex asl 3
205731 | 58999026129 | DEFIBRILLATORE | SCHILLER AG | FRED EASY | ex asl3 -Casa di reclusione Spoleto | Stanza infermieri | Infermeria | Proprieta' Ente | aprile | aprile | ottobre | aprile | ottobre |  |  |  |  | ex asl 3
500000 | 707111 | DEFIBRILLATORE | SURVIVALINK CORP | 9100 | ex asl3 -Casa di reclusione Spoleto | Ripostiglio | Infermeria | Proprieta' Ente | aprile | aprile | ottobre | aprile | ottobre |  |  |  |  | ex asl 3
500001 | 155857/99 | ASPIRATORE MEDICO CHIRURGICO | GIMA SPA | . | ex asl3 -Casa di reclusione Spoleto | Ripostiglio | Infermeria | Proprieta' Ente | aprile | aprile |  | aprile | [5 empty] | ex asl 3
500002 | G00830990 | PULSOSSIMETRO | NELLCOR PURITAN BENNETT INC | NPB 40 | ex asl3 -Casa di reclusione Spoleto | Sala visite | Infermeria | Proprieta' Ente | aprile | aprile | aprile | aprile | [5 empty] | ex asl 3
500003 |  | AEROSOL, APPARECCHIO PER | FLAEM NUOVA SPA | LINEA F | ex asl3 -Casa di reclusione Spoleto | Sala visite | Infermeria | Proprieta' Ente | aprile | aprile |  | aprile | [5 empty] | ex asl 3
500004 |  | AEROSOL, APPARECCHIO PER | FLAEM NUOVA SPA | LINEA F | ex asl3 -Casa di reclusione Spoleto | Sala visite | Infermeria | Proprieta' Ente | aprile | aprile |  | aprile | [5 empty] | ex asl 3
500005 | 92168 | LETTO/POLTRONA ELETTRIFICATO DA PARTO | CIAR SPA | LM 31/M1 | ex asl3 -Casa di reclusione Spoleto | Sala visite | Infermeria | Proprieta' Ente | aprile | aprile |  | aprile | [5 empty] | ex asl 3
500006 | 20 | LAMPADA SCIALITICA | DR MACH GMBH & CO | TRIAFLEX | ex asl3 -Casa di reclusione Spoleto | Sala visite | Infermeria | Proprieta' Ente | aprile | aprile | aprile | aprile | [5 empty] | ex asl 3
500007 | 722 | POLTRONA PORTA PAZIENTE | ANTHOS CEFLA GROUP | ARIANNA KS | ex asl3 -Casa di reclusione Spoleto | Odontoiatria | Infermeria | Proprieta' Ente | aprile | aprile |  | aprile | [5 empty] | ex asl 3
500008 | MC 353038 | ASPIRATORE MEDICO CHIRURGICO | CATTANI SPA | PAL 14 | ex asl3 -Casa di reclusione Spoleto | Odontoiatria | Infermeria | Proprieta' Ente | aprile | aprile |  | aprile | [5 empty] | ex asl 3
500009 |  | COMPRESSORE PER RIUNITO DENTISTICO | CASTELLINI SPA | . | ex asl3 -Casa di reclusione Spoleto | Odontoiatria | Infermeria | Proprieta' Ente | aprile | aprile |  | ottobre | ottobre |  |  |  |  | ex asl 3
500010 | 119192 | RADIOLOGIA ENDORALE, APPARECCHIO PER | CASTELLINI SPA | VICTORIX 50 | ex asl3 -Casa di reclusione Spoleto | Odontoiatria | Infermeria | Proprieta' Ente | aprile | aprile |  | giugno | dicembre |  |  |  |  | ex asl 3
500011 | 999 | LAVAGGIO AD ULTRASUONI, APPARECCHIATURA PER | EURONDA SPA | EUROSONIC E3 | ex asl3 -Casa di reclusione Spoleto | Odontoiatria | Infermeria | Proprieta' Ente | aprile | aprile |  | aprile | [5 empty] | ex asl 3
500013 | 800169 | DENTALE A LUCE FREDDA, APPARECCHIO | 3M COMPANY | XL 1000 | ex asl3 -Casa di reclusione Spoleto | Odontoiatria | Infermeria | Proprieta' Ente | aprile | aprile |  | aprile | [5 empty] | ex asl 3
500014 | 1962 | AMALGAMATORE | DE GOTZEN SRL | SOFTLY 8 | ex asl3 -Casa di reclusione Spoleto | Odontoiatria | Infermeria | Proprieta' Ente | aprile | aprile |  | aprile | [5 empty] | ex asl 3
500015 | EAP 992295 | TERMOSALDATRICE | EURONDA SPA | EUROSEAL 2001 | ex asl3 -Casa di reclusione Spoleto | Odontoiatria | Infermeria | Proprieta' Ente | aprile | aprile |  | aprile | [5 empty] | ex asl 3
500016 | 940208 | ABLATORE TARTARO | MECTRON SPA | PIEZO QUATTRO | ex asl3 -Casa di reclusione Spoleto | Odontoiatria | Infermeria | Proprieta' Ente | aprile | [8 empty] | ex asl 3
500017 |  | DIAFANOSCOPIO | . | . | ex asl3 -Casa di reclusione Spoleto | Odontoiatria | Infermeria | Proprieta' Ente | aprile | aprile |  | aprile | [5 empty] | ex asl 3
500018 |  | DIAFANOSCOPIO | . | . | ex asl3 -Casa di reclusione Spoleto | Amb. ORL-Dermatologia | Infermeria | Proprieta' Ente | aprile | aprile |  | aprile | [5 empty] | ex asl 3
500019 | 5125 | ELETTROBISTURI | ALSA APPARECCHI MEDICALI SRL | EB 100 | ex asl3 -Casa di reclusione Spoleto | Amb. ORL-Dermatologia | Infermeria | Proprieta' Ente | aprile | aprile | ottobre | aprile | ottobre |  |  |  |  | ex asl 3
500020 |  | DERMATOSCOPIO | HEINE OPTOTECHNIK | MINI 2000 DERMATOSCOPE | ex asl3 -Casa di reclusione Spoleto | Amb. ORL-Dermatologia | Infermeria | Proprieta' Ente | aprile | aprile |  | aprile | [5 empty] | ex asl 3
500021 | 9524 | ALIMENTATORE | GIMA SPA | 5 | ex asl3 -Casa di reclusione Spoleto | Amb. ORL-Dermatologia | Infermeria | Proprieta' Ente | aprile | aprile |  | aprile | [5 empty] | ex asl 3
500022 |  | LARINGOSCOPIO (PER INTUBAZIONE A LAME) | GIMA SPA | . | ex asl3 -Casa di reclusione Spoleto | Amb. ORL-Dermatologia | Infermeria | Proprieta' Ente | aprile | aprile |  | aprile | [5 empty] | ex asl 3
500023 | FUA1710106007 | AUDIOMETRO | AMPLAID SPA | A 171 S | ex asl3 -Casa di reclusione Spoleto | Amb. ORL-Dermatologia | Infermeria | Proprieta' Ente | aprile | aprile | aprile | aprile | [5 empty] | ex asl 3
500024 | SEA7500031019 | IMPEDENZOMETRO | AMPLAID SPA | A 750 | ex asl3 -Casa di reclusione Spoleto | Amb. ORL-Dermatologia | Infermeria | Proprieta' Ente | aprile | aprile | aprile | aprile | [5 empty] | ex asl 3
500025 |  | LAMPADA DA VISITA | RIMSA P LONGONI SRL | 188 | ex asl3 -Casa di reclusione Spoleto | Amb. ORL-Dermatologia | Infermeria | Proprieta' Ente | aprile | aprile |  | aprile | [5 empty] | ex asl 3
500026 | 3599 | ELETTROCARDIOGRAFO | NIHON KOHDEN CORP | CARDIOFAX GEM ECG 9010 R 6 | ex asl3 -Casa di reclusione Spoleto | Amb. Cardiologia | Infermeria | Proprieta' Ente | aprile | aprile | aprile | aprile | [5 empty] | ex asl 3
500027 | 34387 | EMOVELOCIMETRO | HUNTLEIGH HEALTHCARE LTD | MINI DOPPLEX D500 | ex asl3 -Casa di reclusione Spoleto | Amb. Cardiologia | Infermeria | Proprieta' Ente | aprile | aprile |  | aprile | [5 empty] | ex asl 3
500028 |  | EMOVELOCIMETRO | PROGETTI SRL | SMALL DOP | ex asl3 -Casa di reclusione Spoleto | Amb. Cardiologia | Infermeria | Proprieta' Ente | aprile | aprile |  | aprile | [5 empty] | ex asl 3
500029 |  | DIAFANOSCOPIO | . | . | ex asl3 -Casa di reclusione Spoleto | Amb. Cardiologia | Infermeria | Proprieta' Ente | aprile | aprile |  | aprile | [5 empty] | ex asl 3
500030 | EA0 600041 | ELETTROCARDIOGRAFO | BIONET CO LTD | CARDIOCARE 2000 | ex asl3 -Casa di reclusione Spoleto | Amb. Cardiologia | Infermeria | Proprieta' Ente | aprile | aprile | aprile | aprile | [5 empty] | ex asl 3
500031 | 751611 | SEGA PER GESSI | AESCULAP AG & CO KG | G 6100 05 | ex asl3 -Casa di reclusione Spoleto | Amb. Cardiologia | Infermeria | Proprieta' Ente | aprile | aprile |  | aprile | [5 empty] | ex asl 3
500032 | 2320597 | OFTALMOMETRO | SHIN NIPPON COMMERCE INC | JAVAL SCHIOTZ 2228 | ex asl3 -Casa di reclusione Spoleto | Amb. oculistico | Infermeria | Proprieta' Ente | aprile | aprile |  | aprile | [5 empty] | ex asl 3
500033 | 203029 | LAMPADA A FESSURA | CSO COSTRUZIONI STRUMENTI OFTALMICI SRL | SL 980 | ex asl3 -Casa di reclusione Spoleto | Amb. oculistico | Infermeria | Proprieta' Ente | aprile | aprile |  | aprile | [5 empty] | ex asl 3
500034 | 2010186 | TAVOLI PORTA-STRUMENTI OFTALMOLOGICI | CSO COSTRUZIONI STRUMENTI OFTALMICI SRL | . | ex asl3 -Casa di reclusione Spoleto | Amb. oculistico | Infermeria | Proprieta' Ente | aprile | aprile |  | aprile | [5 empty] | ex asl 3
500035 | 20278 | MONITOR TELEVISIVO PER BIOIMMAGINI | PANASONIC | TC-1493 MC | ex asl3 -Casa di reclusione Spoleto | Amb. oculistico | Infermeria | Proprieta' Ente | aprile | aprile |  | aprile | [5 empty] | ex asl 3
500036 | S100524 | ELABORATORE PER BIOIMMAGINI | . | . | ex asl3 -Casa di reclusione Spoleto | Amb. oculistico | Infermeria | Proprieta' Ente | aprile | aprile |  | aprile | [5 empty] | ex asl 3
500037 |  | OFTALMOSCOPIO | HEINE OPTOTECHNIK | VIDEO OMEGA 2 C | ex asl3 -Casa di reclusione Spoleto | Amb. oculistico | Infermeria | Proprieta' Ente | aprile | aprile |  | aprile | [5 empty] | ex asl 3
500038 |  | PERSONAL COMPUTER | FRAEL | . | ex asl3 -Casa di reclusione Spoleto | Amb. oculistico | Infermeria | Proprieta' Ente | aprile | aprile |  | aprile | [5 empty] | ex asl 3
500039 | 110063X | MONITOR PER PERSONAL COMPUTER | SAMSUNG ELECTRONICS | 793 S | ex asl3 -Casa di reclusione Spoleto | Amb. oculistico | Infermeria | Proprieta' Ente | aprile | aprile |  | aprile | [5 empty] | ex asl 3
500040 | CBE47940 | STAMPANTE PER COMPUTER | CANON INC | BJC 4650 | ex asl3 -Casa di reclusione Spoleto | Amb. oculistico | Infermeria | Proprieta' Ente | aprile | aprile |  | aprile | [5 empty] | ex asl 3
500041 |  | FRONTIFOCOMETRO | ZEISS CARL | SBM 70 | ex asl3 -Casa di reclusione Spoleto | Amb. oculistico | Infermeria | Proprieta' Ente | aprile | aprile |  | aprile | [5 empty] | ex asl 3
500042 |  | OFTALMOSCOPIO | HEINE OPTOTECHNIK | MIROFLEX | ex asl3 -Casa di reclusione Spoleto | Amb. oculistico | Infermeria | Proprieta' Ente | aprile | aprile |  | aprile | [5 empty] | ex asl 3
500043 |  | RETINOSCOPIO | HEINE OPTOTECHNIK | HSR 2 | ex asl3 -Casa di reclusione Spoleto | Amb. oculistico | Infermeria | Proprieta' Ente | aprile |  |  | aprile | [5 empty] | ex asl 3
500044 |  | OPTOMETRO | CSO COSTRUZIONI STRUMENTI OFTALMICI SRL | . | ex asl3 -Casa di reclusione Spoleto | Amb. oculistico | Infermeria | Proprieta' Ente | aprile | aprile |  | aprile | [5 empty] | ex asl 3
500047 |  | SFIGMOMANOMETRO | ERKA GMBH & CO KG | ERKAMETER 3000 | ex asl3 -Casa di reclusione Spoleto | Ufficio responsabile sanitario | Infermeria | Proprieta' Ente | aprile | aprile |  | aprile | [5 empty] | ex asl 3
500077 |  | SFIGMOMANOMETRO | . | . | ex asl3 -Casa di reclusione Spoleto | Amb. ORL-Dermatologia | Infermeria | Proprieta' Ente | aprile | aprile |  | aprile | [5 empty] | ex asl 3
500086 |  | SFIGMOMANOMETRO | . | . | ex asl3 -Casa di reclusione Spoleto | Sala visite | Infermeria | Proprieta' Ente | aprile | aprile |  | aprile | [5 empty] | ex asl 3
500152 |  | SFIGMOMANOMETRO | . | . | ex asl3 -Casa di reclusione Spoleto | Amb. Cardiologia | Infermeria | Proprieta' Ente | aprile | aprile |  | aprile | [5 empty] | ex asl 3
500217 |  | TELERADIOGRAFO | . | . | ex asl3 -Casa di reclusione Spoleto | Diagnostica | Radiologia | Proprieta' Ente | aprile | aprile |  | giugno | dicembre |  |  |  |  | ex asl 3
500218 | 19043 | GRUPPO RADIOLOGICO | GENERAL MEDICAL MERATE SPA | MGR 50 LP | ex asl3 -Casa di reclusione Spoleto | Diagnostica | Radiologia | Proprieta' Ente | aprile | aprile |  | giugno | dicembre |  |  |  |  | ex asl 3
500219 | 9544 | TAVOLO TELECOMANDATO | GENERAL MEDICAL MERATE SPA | TX 20 | ex asl3 -Casa di reclusione Spoleto | Diagnostica | Radiologia | Proprieta' Ente | aprile | aprile |  | giugno | dicembre |  |  |  |  | ex asl 3
500220 | 40058 | COMPLESSO RADIOGENO | IAE INDUSTRIA APPLICAZIONI ELETTRONICHE SPA | RTM 90 H | ex asl3 -Casa di reclusione Spoleto | Diagnostica | Radiologia | Proprieta' Ente | aprile | aprile |  | giugno | dicembre |  |  |  |  | ex asl 3
500221 | or769 | MONITOR TELEVISIVO PER BIOIMMAGINI | GENERAL MEDICAL MERATE SPA | 17 GMS | ex asl3 -Casa di reclusione Spoleto | Diagnostica | Radiologia | Proprieta' Ente | aprile | aprile |  | aprile | [5 empty] | ex asl 3
500222 | 19043 | CONSOLLE DI COMANDO PER GRUPPO RADIOLOGICO | GENERAL MEDICAL MERATE SPA | MGR 50 LP | ex asl3 -Casa di reclusione Spoleto | Diagnostica | Radiologia | Proprieta' Ente | aprile | aprile |  | giugno | dicembre |  |  |  |  | ex asl 3
500223 | 9644 | CONSOLLE DI COMANDO PER GRUPPO RADIOLOGICO | GENERAL MEDICAL MERATE SPA | TX 20-1 | ex asl3 -Casa di reclusione Spoleto | Diagnostica | Radiologia | Proprieta' Ente | aprile | aprile |  | giugno | dicembre |  |  |  |  | ex asl 3
500224 | 30526 | ORTOPANTOMOGRAFO | SIRONA DENTAL SYSTEMS GMBH | ORTHOPHOS PLUS | ex asl3 -Casa di reclusione Spoleto | Diagnostica | Radiologia | Proprieta' Ente | aprile | aprile |  | giugno | dicembre |  |  |  |  | ex asl 3
500226 | 2209 | PRINTATRICE | . | . | ex asl3 -Casa di reclusione Spoleto | Camera oscura | Radiologia | Proprieta' Ente | aprile | aprile |  | aprile | [5 empty] | ex asl 3
500227 |  | DIAFANOSCOPIO | . | . | ex asl3 -Casa di reclusione Spoleto | Ecografia | Radiologia | Proprieta' Ente | aprile | aprile |  | aprile | [5 empty] | ex asl 3
500228 |  | DIAFANOSCOPIO | MEDICAL EQUIPMENT DESIGNS INC | . | ex asl3 -Casa di reclusione Spoleto | Refertazione | Radiologia | Proprieta' Ente | aprile | aprile |  | aprile | [5 empty] | ex asl 3
500229 | 1493 | ECOTOMOGRAFO | ESAOTE SPA | MYLAB 50 XVISION CV | ex asl3 -Casa di reclusione Spoleto | Ecografia | Radiologia | Proprieta' Ente | aprile | aprile | aprile | aprile | [5 empty] | ex asl 3
500230 | 104795 | RIPRODUTTORE VIDEO O DIGITALE DI BIOIMMAGINI | SONY CORP | UP 897 MD | ex asl3 -Casa di reclusione Spoleto | Ecografia | Radiologia | Proprieta' Ente | aprile | aprile |  | aprile | [5 empty] | ex asl 3
500231 | 31M03300 | ECOTOMOGRAFO | HITACHI ALOKA MEDICAL LTD | SSD 500 | ex asl3 -Casa di reclusione Spoleto | Ecografia | Radiologia | Proprieta' Ente | aprile | aprile | aprile | aprile | [5 empty] | ex asl 3
500232 | 15448 | RIPRODUTTORE VIDEO O DIGITALE DI BIOIMMAGINI | SONY CORP | UP 860 CE | ex asl3 -Casa di reclusione Spoleto | Ecografia | Radiologia | Proprieta' Ente | aprile | aprile |  | aprile | [5 empty] | ex asl 3
500235 | WC163277 | ASPIRATORE MEDICO CHIRURGICO | CATTANI SPA | TURBO JET 1 | ex asl3 -Casa di reclusione Spoleto | Odontoiatra | Infermeria | Proprieta' Ente | aprile | aprile |  | aprile | [5 empty] | ex asl 3
500236 | 10110030 | COMPRESSORE PER RIUNITO DENTISTICO | FINI | PULSAR 150 | ex asl3 -Casa di reclusione Spoleto | Odontoiatra | Infermeria | Proprieta' Ente | aprile | aprile |  | ottobre | ottobre |  |  |  |  | ex asl 3
500237 | EAP000590 | TERMOSALDATRICE | EURONDA SPA | EUROSEAL 2001 | ex asl3 -Casa di reclusione Spoleto | Odontoiatra | Infermeria | Proprieta' Ente | aprile | aprile |  | aprile | [5 empty] | ex asl 3
500238 | EAR000035 | LAVAGGIO AD ULTRASUONI, APPARECCHIATURA PER | EURONDA SPA | EUROSONIC E5 D | ex asl3 -Casa di reclusione Spoleto | Odontoiatra | Infermeria | Proprieta' Ente | aprile | aprile |  | aprile | [5 empty] | ex asl 3
500239 | 23BA016 | DENTALE A LUCE FREDDA, APPARECCHIO | ANTHOS CEFLA GROUP | EDISON | ex asl3 -Casa di reclusione Spoleto | Odontoiatra | Infermeria | Proprieta' Ente | aprile | aprile |  | aprile | [5 empty] | ex asl 3
500240 | 12903 | AMALGAMATORE | DE GOTZEN SRL | SOFTLY 8 | ex asl3 -Casa di reclusione Spoleto | Odontoiatra | Infermeria | Proprieta' Ente | aprile | aprile |  | aprile | [5 empty] | ex asl 3
500241 | 3264 | AUTOCLAVE PER PICCOLI CARICHI | SIEMENS AG | VALIDATOR PLUS | ex asl3 -Casa di reclusione Spoleto | Odontoiatra | Infermeria | Proprieta' Ente | aprile | aprile |  | aprile | [5 empty] | ex asl 3
500242 | 5F77179 | ELETTROTERAPIA, APPARECCHIO PER | EMILDUE SRL COSMOGAMMA | ST 30 | ex asl3 -Casa di reclusione Spoleto | Fisioterapia grande | FKT | Proprieta' Ente | aprile | aprile | aprile | aprile | [5 empty] | ex asl 3
500244 | 2022762002 | LASER TERAPEUTICO | LED SPA | GIOTTO STUDIO | ex asl3 -Casa di reclusione Spoleto | Fisioterapia grande | FKT | Proprieta' Ente | aprile | aprile | aprile | aprile | [5 empty] | ex asl 3
500245 |  | MAGNETOTERAPIA, APPARECCHIO PER | GLOBUS SAS | MAGNETO THERAPY | ex asl3 -Casa di reclusione Spoleto | Fioterapia piccola | FKT | Proprieta' Ente | aprile | aprile |  | aprile | [5 empty] | ex asl 3
500246 | 2316 | TERAPIA A MICROONDE, APPARECCHIO PER | ALSA APPARECCHI MEDICALI SRL | ALSARADAR TF 600 EXTRA | ex asl3 -Casa di reclusione Spoleto | Fioterapia piccola | FKT | Proprieta' Ente | aprile | aprile |  | aprile | [5 empty] | ex asl 3
500247 |  | TERAPIA A MICROONDE, APPARECCHIO PER | ALSA APPARECCHI MEDICALI SRL | ALSARADAR TF 600 EXTRA | ex asl3 -Casa di reclusione Spoleto | Fioterapia piccola | FKT | Proprieta' Ente | aprile | aprile |  | aprile | [5 empty] | ex asl 3
500248 | 3161 | ELETTROTERAPIA, APPARECCHIO PER | ALSA APPARECCHI MEDICALI SRL | TF 2000 | ex asl3 -Casa di reclusione Spoleto | Fisioterapia grande | FKT | Proprieta' Ente | aprile | aprile | aprile | aprile | [5 empty] | ex asl 3
500249 | 1194 | ELETTROTERAPIA, APPARECCHIO PER | ALSA APPARECCHI MEDICALI SRL | THERFARGAL TF 1002 D | ex asl3 -Casa di reclusione Spoleto | Fisioterapia grande | FKT | Proprieta' Ente | aprile | aprile | aprile | aprile | [5 empty] | ex asl 3
500266 |  | OTOSCOPIO DIRETTO AMBULATORIALE | HEINE OPTOTECHNIK | MINI 2000 | ex asl3 -Casa di reclusione Spoleto | Sala visite | Infermeria | Proprieta' Ente | aprile | aprile |  | aprile | [5 empty] | ex asl 3
500267 |  | SFIGMOMANOMETRO | . | . | ex asl3 -Casa di reclusione Spoleto | Diagnostica | Radiologia | Proprieta' Ente | aprile | aprile |  | aprile | [5 empty] | ex asl 3
501788 | N.R. | OTOSCOPIO DIRETTO AMBULATORIALE | HEINE OPTOTECHNIK | MINI 3000 | ex asl3 -Casa di reclusione Spoleto | Amb. ORL-Dermatologia | Infermeria | Proprieta' Ente | aprile | aprile |  | aprile | [5 empty] | ex asl 3
503929 |  | RADIOLOGIA ENDORALE, APPARECCHIO PER | CIAS | MINIM X | ex asl3 -Casa di reclusione Spoleto | Stanza infermieri | Infermeria | Prop. altri Enti | aprile | aprile |  | giugno | dicembre |  |  |  |  | ex asl 3
538410 | 201506ZXL0039 | AUTOCLAVE PER PICCOLI CARICHI | TECNO GAZ SPA | EUROPA B EVO 24 | ex asl3 -Casa di reclusione Spoleto | Amb. ORL-Dermatologia | Infermeria | Proprieta' Ente | aprile | aprile | [7 empty] | ex asl 3
0L105477 | L105477 | MANIPOLO PER MICROMOTORE | MK DENT GMBH | LS1011 | ex asl3 -Casa di reclusione Spoleto | Odontoiatria | Infermeria | Proprieta' Ente | aprile | [8 empty] | ex asl 3
46335 | 1245540 | FOTOGRAFICO PER BIOIMMAGINI, APPARECCHIO | OLYMPUS OPTICAL CO LTD | . | ex asl3 -Centro diurno la tenda gruppo caino | Coop. la tenda gruppo Caino in Sportella Marini | SERT | Proprieta' Ente | aprile | aprile |  | aprile | [5 empty] | ex asl 3
53127 | 2155100 | SEGA PER GESSI | . | A PRESSIONE | ex asl3 -Centro diurno la tenda gruppo caino | Coop. la tenda gruppo Caino in Sportella Marini | SERT | Proprieta' Ente | aprile | aprile |  | aprile | [5 empty] | ex asl 3
53345 | 23247 | RIVELATORE BATTITO CARDIACO FETALE | SONICAID LTD OXFORD INSTRUMENTS | SONICAID 121 | ex asl3 -Centro Salute Subasio-Foligno | Ambulatorio | Distret. soc. sanit. base | Proprieta' Ente | aprile | aprile |  | aprile | [5 empty] | ex asl 3
54010 | 2610 | AUDIOMETRO | AMPLAID SPA | A 99 | ex asl3 -Centro Salute Subasio-Foligno | Ambulatorio | Distret. soc. sanit. base | Proprieta' Ente | aprile | aprile | aprile | aprile | [5 empty] | ex asl 3
54011 | 1369 | OPTOMETRO | SBISA` INDUSTRIALE SPA | 4128 E | ex asl3 -Centro Salute Subasio-Foligno | Ambulatorio | Distret. soc. sanit. base | Proprieta' Ente | aprile | aprile |  | aprile | [5 empty] | ex asl 3
60901 | BE 1200180 | RIVELATORE BATTITO CARDIACO FETALE | BIONET CO LTD | BABYCARE | ex asl3 -Centro Salute Subasio-Foligno | Sala Preparazione al parto | Distret. soc. sanit. base | Proprieta' Ente | aprile | aprile |  | aprile | [5 empty] | ex asl 3
60902 | BE 1200179 | RIVELATORE BATTITO CARDIACO FETALE | BIONET CO LTD | BABYCARE | ex asl3 -Centro Salute Subasio-Foligno | Ambulatorio | Distret. soc. sanit. base | Proprieta' Ente | aprile | aprile |  | aprile | [5 empty] | ex asl 3
67322 | 06P324 | LAMPADA DA VISITA | GEBRUDER MARTIN GMBH & CO KG | ML 101 | ex asl3 -Centro Salute Subasio-Foligno | Ambulatorio | Distret. soc. sanit. base | Proprieta' Ente | aprile | aprile |  | aprile | [5 empty] | ex asl 3
69404 | 06P350 | LAMPADA DA VISITA | GEBRUDER MARTIN GMBH & CO KG | ML 101 | ex asl3 -Centro Salute Subasio-Foligno | Ambulatorio | Distret. soc. sanit. base | Proprieta' Ente | aprile | aprile |  | aprile | [5 empty] | ex asl 3
73184 | 119557 | FONTE LUMINOSA GENERICA | GEBRUDER MARTIN GMBH & CO KG | ML 101 | ex asl3 -Centro Salute Subasio-Foligno | Ambulatorio | Distret. soc. sanit. base | Proprieta' Ente | aprile | aprile |  | aprile | [5 empty] | ex asl 3
74108 | 41003850 | DEFIBRILLATORE | PHYSIO CONTROL INC | LIFEPAK EXPRESS | ex asl3 -Centro Salute Subasio-Foligno | Ambulatorio | Distret. soc. sanit. base | Proprieta' Ente | aprile | aprile | ottobre | [6 empty] | ex asl 3
537853 | MI4802080016 | RIVELATORE BATTITO CARDIACO FETALE | EDAN INSTRUMENTS INC | SONOTRAX II | ex asl3 -Centro Salute Subasio-Foligno | Attesa Consultorio | Distret. soc. sanit. base | Proprieta' Ente | aprile | aprile |  | aprile | [5 empty] | ex asl 3
537854 | m14802080010 | RIVELATORE BATTITO CARDIACO FETALE | EDAN INSTRUMENTS INC | SONOTRAX II | ex asl3 -Centro Salute Subasio-Foligno | Attesa Consultorio | Distret. soc. sanit. base | Proprieta' Ente | aprile | aprile |  | aprile | [5 empty] | ex asl 3
200086 |  | LAMPADA DA VISITA | . | . | ex asl3 -CERRETO DI SPOLETO-Punto erogazione S.S. | Consultorio | Distret. soc. sanit. base | Proprieta' Ente | aprile | aprile |  | aprile | [5 empty] | ex asl 3
200375 |  | OPTOMETRO | . | . | ex asl3 -CERRETO DI SPOLETO-Punto erogazione S.S. | Studio medico | Distret. soc. sanit. base | Proprieta' Ente | aprile | aprile |  | aprile | [5 empty] | ex asl 3
200485 |  | DIAFANOSCOPIO | . | . | ex asl3 -CERRETO DI SPOLETO-Punto erogazione S.S. | Ambulatorio odontoiatrico | Distret. soc. sanit. base | Proprieta' Ente | aprile | aprile |  | aprile | [5 empty] | ex asl 3
200486 |  | STERILIZZATRICE AD ARIA SECCA | TAU STERIL SNC | . | ex asl3 -CERRETO DI SPOLETO-Punto erogazione S.S. | Ambulatorio odontoiatrico | Distret. soc. sanit. base | Proprieta' Ente | aprile | aprile |  | aprile | [5 empty] | ex asl 3
200487 | 27-P-92 | AMALGAMATORE | KRUGG SPA | RASCODENT MIXER 2000 | ex asl3 -CERRETO DI SPOLETO-Punto erogazione S.S. | Ambulatorio odontoiatrico | Distret. soc. sanit. base | Proprieta' Ente | aprile | aprile |  | aprile | [5 empty] | ex asl 3
200488 |  | STERILIZZATRICE AD ARIA SECCA | KRUGG SPA | STERIX | ex asl3 -CERRETO DI SPOLETO-Punto erogazione S.S. | Ambulatorio odontoiatrico | Distret. soc. sanit. base | Proprieta' Ente | aprile | aprile |  | aprile | [5 empty] | ex asl 3
200489 | 03191 S 02 | RIUNITO DENTISTICO | SIEMENS AG | . | ex asl3 -CERRETO DI SPOLETO-Punto erogazione S.S. | Ambulatorio odontoiatrico | Distret. soc. sanit. base | Proprieta' Ente | aprile | aprile |  | ottobre | ottobre |  |  |  |  | ex asl 3
200490 | PT595 | ABLATORE TARTARO | LIARRE SRL | P.T. 100 | ex asl3 -CERRETO DI SPOLETO-Punto erogazione S.S. | Ambulatorio odontoiatrico | Distret. soc. sanit. base | Proprieta' Ente | aprile | [8 empty] | ex asl 3
200496 | 711 | COMPRESSORE PER RIUNITO DENTISTICO | CECCATO | DENTAL LIFE | ex asl3 -CERRETO DI SPOLETO-Punto erogazione S.S. | Ripostiglio | Distret. soc. sanit. base | Proprieta' Ente | aprile | aprile |  | ottobre | ottobre |  |  |  |  | ex asl 3
200497 |  | ASPIRATORE MEDICO CHIRURGICO | . | . | ex asl3 -CERRETO DI SPOLETO-Punto erogazione S.S. | Ambulatorio odontoiatrico | Distret. soc. sanit. base | Proprieta' Ente | aprile | aprile |  | aprile | [5 empty] | ex asl 3
204554 | 1090 | AUTOCLAVE PER PICCOLI CARICHI | CBM SRL MEDICAL EQUIPMENT | IGEA VACUUM 2410 | ex asl3 -CERRETO DI SPOLETO-Punto erogazione S.S. | Ambulatorio odontoiatrico | Distret. soc. sanit. base | Proprieta' Ente | aprile | aprile |  | aprile | [5 empty] | ex asl 3
501745 |  | FRIGORIFERO DOMESTICO | LG ELECTRONICS INC | GR 151S9F | ex asl3 -Comunità terapeutica Riabilitativa Fraz. Morro | Ufficio operatori | Dip. sal. mentale | Proprieta' Ente | aprile | aprile |  | aprile | [5 empty] | ex asl 3
70833 | 58999026175 | DEFIBRILLATORE | SCHILLER AG | FRED EASY | ex asl3 -Distetto n. 3 Sede - Uffici - Servizio Auxologico | Ambulatorio | Distret. soc. sanit. base | Proprieta' Ente | aprile | aprile | ottobre | aprile | ottobre |  |  |  |  | ex asl 3
535748 | 140000000001288 | LETTINO ELETTRICO PER VISITE, ESAMI E TRATTAMENTI | CHINESPORT SPA | UNION BOBATH SD100 | ex asl3 -Distetto n. 3 Sede - Uffici - Servizio Auxologico | Logopedista Coordinatrice | Disturbi dello sviluppo | Proprieta' Ente | aprile | aprile | [7 empty] | ex asl 3
535749 | 14000000000318 | LETTINO ELETTRICO PER VISITE, ESAMI E TRATTAMENTI | CHINESPORT SPA | UNION VISIT | ex asl3 -Distetto n. 3 Sede - Uffici - Servizio Auxologico | Logopedista Coordinatrice | Disturbi dello sviluppo | Proprieta' Ente | aprile | aprile | [7 empty] | ex asl 3
535753 |  | ATTREZZ. PALESTRA RIABIL. | . | PEDANA | ex asl3 -Distetto n. 3 Sede - Uffici - Servizio Auxologico | Logopedista Coordinatrice | Disturbi dello sviluppo | Proprieta' Ente | aprile | aprile | [7 empty] | ex asl 3
59559 | 85676 | POLTRONA PORTA PAZIENTE | GIVAS SRL | 496/E X PRELIEVI | ex asl3 -Distretto 2 (Direz.) - D.I.P.- CIM - P. Erogazione-Spoleto | Ambulatorio Vaccinazioni | DP | Proprieta' Ente | aprile | aprile |  | aprile | [5 empty] | ex asl 3
59560 |  | POLTRONA PORTA PAZIENTE | GIVAS SRL | 496/E X PRELIEVI | ex asl3 -Distretto 2 (Direz.) - D.I.P.- CIM - P. Erogazione-Spoleto | Ambulatorio Vaccinazioni | DP | Proprieta' Ente | aprile | aprile |  | aprile | [5 empty] | ex asl 3
106470 | 817 | LAMPADA SCIALITICA | RIMSA P LONGONI SRL | A 30 M | ex asl3 -Distretto 2 (Direz.) - D.I.P.- CIM - P. Erogazione-Spoleto | Ambulatorio ginecologico | DP | Proprieta' Ente | aprile | aprile | aprile | aprile | [5 empty] | ex asl 3
107435 | 822 | LAMPADA DA VISITA | RIMSA P LONGONI SRL | A-30 M | ex asl3 -Distretto 2 (Direz.) - D.I.P.- CIM - P. Erogazione-Spoleto | Ambulatorio medico ginecologico | DP | Proprieta' Ente | aprile | aprile |  | aprile | [5 empty] | ex asl 3
108966 | 81811 | AUDIOMETRO | AMPLAID SPA | A 161 | ex asl3 -Distretto 2 (Direz.) - D.I.P.- CIM - P. Erogazione-Spoleto | Ambulatorio Vaccinazioni | DP | Proprieta' Ente | aprile | aprile | aprile | aprile | [5 empty] | ex asl 3
109370 | 928 | LAMPADA SCIALITICA | RIMSA P LONGONI SRL | A 30 M | ex asl3 -Distretto 2 (Direz.) - D.I.P.- CIM - P. Erogazione-Spoleto | Ambulatorio Vaccinazioni | DP | Proprieta' Ente | aprile | aprile | aprile | aprile | [5 empty] | ex asl 3
109467 | 11100 | VALUTAZIONE FUNZIONALE VISIVA, APPARECCHIO PER | ESSILOR INTERNATIONAL | ERGOVISION | ex asl3 -Distretto 2 (Direz.) - D.I.P.- CIM - P. Erogazione-Spoleto | Medicina Legale | DP | Proprieta' Ente | aprile | aprile |  | aprile | [5 empty] | ex asl 3
110493 | 2560 | FRIGORIFERO BIOLOGICO | ZEROWATT | . | ex asl3 -Distretto 2 (Direz.) - D.I.P.- CIM - P. Erogazione-Spoleto | Magazzino ripostiglio | Assistenza Domiciliare Interna A.D.I. | Proprieta' Ente | aprile | aprile | aprile | aprile | [5 empty] | ex asl 3
110882 | 97070784 | RIVELATORE BATTITO CARDIACO FETALE | HADECO HAYASHI DENKI CO LTD | ES 102 S | ex asl3 -Distretto 2 (Direz.) - D.I.P.- CIM - P. Erogazione-Spoleto | Ambulatorio ginecologico | DP | Proprieta' Ente | aprile | aprile |  | aprile | [5 empty] | ex asl 3
110944 | 45877 | MISURATORE TEMPI DI REAZIONE | SODI SCIENTIFICA SPA | TR 2000 | ex asl3 -Distretto 2 (Direz.) - D.I.P.- CIM - P. Erogazione-Spoleto | Medicina Legale | DP | Proprieta' Ente | aprile | aprile |  | aprile | [5 empty] | ex asl 3
111041 |  | BILANCIA PESA PERSONE | . | . | ex asl3 -Distretto 2 (Direz.) - D.I.P.- CIM - P. Erogazione-Spoleto | Medicina Legale | DP | Proprieta' Ente | aprile | aprile | aprile | aprile | [5 empty] | ex asl 3
111237 | 49439 | SPIROMETRO A USO CLINICO DIAGNOSTICO | VITALOGRAPH LTD | . | ex asl3 -Distretto 2 (Direz.) - D.I.P.- CIM - P. Erogazione-Spoleto | Ambulatorio Vaccinazioni | DP | Proprieta' Ente | aprile | aprile |  | aprile | [5 empty] | ex asl 3
115600 | 06 06510 | RIVELATORE BATTITO CARDIACO FETALE | SONICAID LTD OXFORD INSTRUMENTS | SONICAID ONE | ex asl3 -Distretto 2 (Direz.) - D.I.P.- CIM - P. Erogazione-Spoleto | Consultorio | DP | Proprieta' Ente | aprile | aprile |  | aprile | [5 empty] | ex asl 3
116612 |  | FRIGORIFERO DOMESTICO | WHIRLPOOL | . | ex asl3 -Distretto 2 (Direz.) - D.I.P.- CIM - P. Erogazione-Spoleto | Ambulatorio Vaccinazioni | DP | Proprieta' Ente | aprile | aprile |  | aprile | [5 empty] | ex asl 3
116646 | G08806680 | PULSOSSIMETRO | NELLCOR PURITAN BENNETT INC | N 65 OXIMAX | ex asl3 -Distretto 2 (Direz.) - D.I.P.- CIM - P. Erogazione-Spoleto | Ambulatorio medico ginecologico | DP | Proprieta' Ente | aprile | aprile | aprile | aprile | [5 empty] | ex asl 3
116910 | 1008015506 | MASTOSUTTORE | . | . | ex asl3 -Distretto 2 (Direz.) - D.I.P.- CIM - P. Erogazione-Spoleto | Ambulatorio medico ginecologico | DP | Proprieta' Ente | aprile | aprile |  | aprile | [5 empty] | ex asl 3
118328 | CX130B4 | TELECAMERA | SONY CORP | DCX 107 | ex asl3 -Distretto 2 (Direz.) - D.I.P.- CIM - P. Erogazione-Spoleto | Consultorio | DP | Proprieta' Ente | aprile | aprile |  | aprile | [5 empty] | ex asl 3
118329 |  | FOTOCAMERA | . | . | ex asl3 -Distretto 2 (Direz.) - D.I.P.- CIM - P. Erogazione-Spoleto | Consultorio | DP | Proprieta' Ente | aprile | aprile |  | aprile | [5 empty] | ex asl 3
118339 |  | TRASPORTO MATERIALE ORGANICO, APPARECCHIO PER IL | CF DI CIRO FIOCCHETTI & C SNC | C 65 | ex asl3 -Distretto 2 (Direz.) - D.I.P.- CIM - P. Erogazione-Spoleto | Tecnici Prevenzione | DP | Proprieta' Ente | aprile | aprile |  | aprile | [5 empty] | ex asl 3
118372 | 43831 | CONGELATORE DOMESTICO | ARISTON-MERLONI ELETTRODOMESTICI SPA | . | ex asl3 -Distretto 2 (Direz.) - D.I.P.- CIM - P. Erogazione-Spoleto | Tecnici Prevenzione | DP | Proprieta' Ente | aprile | aprile |  | aprile | [5 empty] | ex asl 3
70255 |  | PH-METRO | . | . | ex asl3 -Distretto N.1 - Servizi Plurisanitari-Norcia | Ufficio veterinaio area | DP | Proprieta' Ente | aprile | aprile |  | aprile | [5 empty] | ex asl 3
200069 |  | OPTOMETRO | . | . | ex asl3 -Distretto N.1 - Servizi Plurisanitari-Norcia | Responsabile medico centro salute | Distret. soc. sanit. base | Proprieta' Ente | aprile | aprile |  | aprile | [5 empty] | ex asl 3
200625 |  | ELETTROCARDIOGRAFO | BATTAGLIA RANGONI ING SPA | MULTSTYLUS M3PA-R | ex asl3 -Distretto N.1 - Servizi Plurisanitari-Norcia | Sala accoglienza-consultorio | Distret. soc. sanit. base | Proprieta' Ente | aprile | aprile | aprile | aprile | [5 empty] | ex asl 3
202049 |  | STERILIZZATRICE AD ARIA SECCA | TAU STERIL SNC | 2000 AUTOMATIC | ex asl3 -Distretto N.1 - Servizi Plurisanitari-Norcia | Archivio | DP | Proprieta' Ente | aprile | aprile |  | aprile | [5 empty] | ex asl 3
202151 |  | LAMPADA DA VISITA | . | . | ex asl3 -Distretto N.1 - Servizi Plurisanitari-Norcia | Servizio infermieristico | Distret. soc. sanit. base | Proprieta' Ente | aprile | aprile |  | aprile | [5 empty] | ex asl 3
202236 |  | OPTOMETRO | SBISA` INDUSTRIALE SPA | . | ex asl3 -Distretto N.1 - Servizi Plurisanitari-Norcia | Studio medico | Distret. soc. sanit. base | Proprieta' Ente | aprile | aprile |  | aprile | [5 empty] | ex asl 3
204356 | 907421 | MISURATORE TEMPI DI REAZIONE | SODI SCIENTIFICA SPA | TR 2000 | ex asl3 -Distretto N.1 - Servizi Plurisanitari-Norcia | Responsabile medico centro salute | Distret. soc. sanit. base | Proprieta' Ente | aprile | aprile |  | aprile | [5 empty] | ex asl 3
204357 | 9613509 | MONITOR FETALE | OXFORD INSTRUMENTS MEDICAL SYSTEM DIVISION | TEAM DM | ex asl3 -Distretto N.1 - Servizi Plurisanitari-Norcia | Ambulatorio cardiotografico | Distret. soc. sanit. base | Proprieta' Ente | aprile | aprile |  | aprile | [5 empty] | ex asl 3
204408 | HE441 | AUTOCLAVE PER PICCOLI CARICHI | TECNO GAZ SPA | HYDRA ELECTRONIC | ex asl3 -Distretto N.1 - Servizi Plurisanitari-Norcia | Ambulatorio cardiotografico | Distret. soc. sanit. base | Proprieta' Ente | aprile | aprile |  | aprile | [5 empty] | ex asl 3
204409 | CND4747517 | ELETTROCARDIOGRAFO | HEWLETT PACKARD CO | M 1772 A PAGE W. 100 | ex asl3 -Distretto N.1 - Servizi Plurisanitari-Norcia | Servizio infermieristico | Distret. soc. sanit. base | Proprieta' Ente | aprile | aprile | aprile | aprile | [5 empty] | ex asl 3
204598 |  | LAMPADA DA VISITA | . | . | ex asl3 -Distretto N.1 - Servizi Plurisanitari-Norcia | Sala accoglienza-consultorio | Distret. soc. sanit. base | Proprieta' Ente | aprile | aprile |  | aprile | [5 empty] | ex asl 3
205477 | PA1040301157 | PULSOSSIMETRO | NELLCOR PURITAN BENNETT INC | N 550 | ex asl3 -Distretto N.1 - Servizi Plurisanitari-Norcia | Studio medico | Distret. soc. sanit. base | Proprieta' Ente | aprile | aprile | aprile | aprile | [5 empty] | ex asl 3
205560 |  | FOTOMETRO | . | . | ex asl3 -Distretto N.1 - Servizi Plurisanitari-Norcia | Ufficio invalidi | DP | Proprieta' Ente | aprile | aprile |  | aprile | [5 empty] | ex asl 3
205739 |  | LETTO PER DEGENZA ELETTRIFICATO | . | LETTO ELETTRICO | ex asl3 -Distretto N.1 - Servizi Plurisanitari-Norcia | Palestra-WC | Distret. soc. sanit. base | Proprieta' Ente | aprile | aprile |  | aprile | [5 empty] | ex asl 3
539799 | FD19X037I868 | RIVELATORE BATTITO CARDIACO FETALE | HUNTLEIGH HEALTHCARE LTD | SONICAID FD1 | ex asl3 -Distretto N.1 - Servizi Plurisanitari-Norcia | Ambulatorio ginecologia | Distret. soc. sanit. base | Proprieta' Ente | aprile | aprile |  | aprile | [5 empty] | ex asl 3
540415 | 76200066 | NUTRIPOMPA | NUTRICIA MEDICAL DEVICES BV | FLOCARE INFINITY | ex asl3 -Distretto N.1 - Servizi Plurisanitari-Norcia | Ufficio servizio farmaceutico | Farmaceutica Ospedaliera | Service | aprile | aprile | [7 empty] | ex asl 3
32208 | 323109 | ELETTROTERAPIA, APPARECCHIO PER | EMILDUE SRL COSMOGAMMA | CG 4000 FARADIC GALVANIC | ex asl3 -FOLIGNO RIABILITAZIONE TERRITORIALE | FKT1 | Servizio Riabilitazione Fisica | Proprieta' Ente | aprile | aprile | aprile | aprile | [5 empty] | ex asl 3
54165 | 3127-00 | ELETTROTERAPIA, APPARECCHIO PER | CAM SRL | NEUROTER | ex asl3 -FOLIGNO RIABILITAZIONE TERRITORIALE | FKT 4 | Servizio Riabilitazione Fisica | Proprieta' Ente | aprile | aprile | aprile | aprile | [5 empty] | ex asl 3
54166 | 3128-00 | ELETTROTERAPIA, APPARECCHIO PER | CAM SRL | NEUROTER | ex asl3 -FOLIGNO RIABILITAZIONE TERRITORIALE | FKT 3 | Servizio Riabilitazione Fisica | Proprieta' Ente | aprile | aprile | aprile | aprile | [5 empty] | ex asl 3
55135 | 25038 | PRESSOTERAPIA, APPARECCHIO PER | FISIOPRESS SAS DI ALESSANDRO OFFIDANI & C | FP 250 | ex asl3 -FOLIGNO RIABILITAZIONE TERRITORIALE | PALESTRA GRANDE | Servizio Riabilitazione Fisica | Proprieta' Ente | aprile | aprile |  | aprile | [5 empty] | ex asl 3
63827 | 396 | SOLLEVAMENTO MALATI, APPARECCHIO PER | KSP ITALIA SRL | N612 LNK | ex asl3 -FOLIGNO RIABILITAZIONE TERRITORIALE | PALESTRA GRANDE | Servizio Riabilitazione Fisica | Proprieta' Ente | aprile | aprile |  | aprile | [5 empty] | ex asl 3
67572 | 0500043/1 | SISTEMA ELETTROMECCANICO PER TERAPIA FISICA | CHINESPORT SPA | STANDING UP 1100 | ex asl3 -FOLIGNO RIABILITAZIONE TERRITORIALE | PALESTRA GRANDE | Servizio Riabilitazione Fisica | Proprieta' Ente | aprile | aprile |  | aprile | [5 empty] | ex asl 3
67643 |  | POLTRONA PORTA PAZIENTE | . | . | ex asl3 -FOLIGNO RIABILITAZIONE TERRITORIALE | FKT 2 | Servizio Riabilitazione Fisica | Proprieta' Ente | aprile | aprile |  | aprile | [5 empty] | ex asl 3
67656 | 0500079-1 | LETTO PER DEGENZA ELETTRIFICATO | CHINESPORT SPA | BOBATH UNION 100 | ex asl3 -FOLIGNO RIABILITAZIONE TERRITORIALE | FKT 3 | Servizio Riabilitazione Fisica | Proprieta' Ente | aprile | aprile |  | aprile | [5 empty] | ex asl 3
540810 | 42248 | LETTINO ELETTRICO PER VISITE, ESAMI E TRATTAMENTI | . | . | ex asl3 -FOLIGNO RIABILITAZIONE TERRITORIALE | FKT1 | Servizio Riabilitazione Fisica | Proprieta' Ente | aprile | aprile | [7 empty] | ex asl 3
540811 | NR | LETTINO ELETTRICO PER VISITE, ESAMI E TRATTAMENTI | . | . | ex asl3 -FOLIGNO RIABILITAZIONE TERRITORIALE | FKT1 | Servizio Riabilitazione Fisica | Proprieta' Ente | aprile | aprile | [7 empty] | ex asl 3
540833 | NR | LETTINO ELETTRICO PER VISITE, ESAMI E TRATTAMENTI | . | . | ex asl3 -FOLIGNO RIABILITAZIONE TERRITORIALE | FKT 2 | Servizio Riabilitazione Fisica | Proprieta' Ente | aprile | aprile | [7 empty] | ex asl 3
540838 |  | LETTINO ELETTRICO PER VISITE, ESAMI E TRATTAMENTI | . | . | ex asl3 -FOLIGNO RIABILITAZIONE TERRITORIALE | FKT 3 | Servizio Riabilitazione Fisica | Proprieta' Ente | aprile | aprile | [7 empty] | ex asl 3
540853 | NR | LETTINO ELETTRICO PER VISITE, ESAMI E TRATTAMENTI | . | . | ex asl3 -FOLIGNO RIABILITAZIONE TERRITORIALE | FKT1 | Servizio Riabilitazione Fisica | Proprieta' Ente | aprile | aprile | [7 empty] | ex asl 3
540856 | NR | LETTINO ELETTRICO PER VISITE, ESAMI E TRATTAMENTI | . | . | ex asl3 -FOLIGNO RIABILITAZIONE TERRITORIALE | FKT 4 | Servizio Riabilitazione Fisica | Proprieta' Ente | aprile | aprile | [7 empty] | ex asl 3
540859 | NR | LETTINO ELETTRICO PER VISITE, ESAMI E TRATTAMENTI | . | . | ex asl3 -FOLIGNO RIABILITAZIONE TERRITORIALE | RESPONSABILE | Servizio Riabilitazione Fisica | Proprieta' Ente | aprile | aprile | [7 empty] | ex asl 3
537830 | WP 420632 | ASPIRATORE MEDICO CHIRURGICO | CATTANI SPA | TURBO SMART VERSIONE A | ex asl3 -FOLIGNO -SERVIZI SANITARI TERRITORIALI | Ambulatorio odontoiatrico B | Distret. soc. sanit. base | Proprieta' Ente | aprile | aprile |  | aprile | [5 empty] | ex asl 3
538048 | 1001000415 | ELETTROCARDIOGRAFO | SCHILLER AG | MYCARDIOPAD XL | ex asl3 -FOLIGNO -SERVIZI SANITARI TERRITORIALI | Ambulatorio Cardiologico | Distret. soc. sanit. base | Proprieta' Ente | aprile | aprile | aprile | aprile | [5 empty] | ex asl 3
538049 |  | CARRELLO O CARRELLINO | . | ELEVATORE MECCANICO | ex asl3 -FOLIGNO -SERVIZI SANITARI TERRITORIALI | Ambulatorio Cardiologico | Distret. soc. sanit. base | Proprieta' Ente | aprile | aprile |  | aprile | [5 empty] | ex asl 3
111810 | 11995 | ASPIRATORE MEDICO CHIRURGICO | CA MI DI ATTOLINI MARIO & C SNC | NEW ASKIR 30 | ex asl3 -Hospice - Centro Residenziale-Spoleto | DEPOSITO SPORCO | Hospice | Proprieta' Ente | aprile | aprile |  | aprile | [5 empty] | ex asl 3
114705 | 032D7M | ECOTOMOGRAFO PORTATILE | SONOSITE INC | TITAN | ex asl3 -Hospice - Centro Residenziale-Spoleto | ambulatorio | Hospice | Proprieta' Ente | aprile | aprile | aprile | aprile | [5 empty] | ex asl 3
114876 | 112320 | POMPA A SIRINGA | B BRAUN AVITUM ITALY SPA | PERFUSOR COMPACT | ex asl3 -Hospice - Centro Residenziale-Spoleto | CAMERA CESENA | Hospice | Service | aprile | aprile | [7 empty] | ex asl 3
115549 | 36 | LETTO PER DEGENZA ELETTRIFICATO | INDUSTRIE GUIDO MALVESTIO SPA | 3 CE 780 H | ex asl3 -Hospice - Centro Residenziale-Spoleto | CAMERA CESENA | Hospice | Proprieta' Ente | aprile | aprile |  | aprile | [5 empty] | ex asl 3
115550 | 34 | LETTO PER DEGENZA ELETTRIFICATO | INDUSTRIE GUIDO MALVESTIO SPA | 3 CE 780 H | ex asl3 -Hospice - Centro Residenziale-Spoleto | CAMERA TANGARA | Hospice | Proprieta' Ente | aprile | aprile |  | aprile | [5 empty] | ex asl 3
115551 | 1 | LETTO PER DEGENZA ELETTRIFICATO | INDUSTRIE GUIDO MALVESTIO SPA | 3 CE 780 H | ex asl3 -Hospice - Centro Residenziale-Spoleto | CAMERA CESENA | Hospice | Proprieta' Ente | aprile | aprile |  | aprile | [5 empty] | ex asl 3
115552 | 33 | LETTO PER DEGENZA ELETTRIFICATO | INDUSTRIE GUIDO MALVESTIO SPA | 3 CE 780 H | ex asl3 -Hospice - Centro Residenziale-Spoleto | CAMERA UPUPA CON WC | Hospice | Proprieta' Ente | aprile | aprile |  | aprile | [5 empty] | ex asl 3
115553 | 35 | LETTO PER DEGENZA ELETTRIFICATO | INDUSTRIE GUIDO MALVESTIO SPA | 3 CE 780 H | ex asl3 -Hospice - Centro Residenziale-Spoleto | CAMERA CESENA | Hospice | Proprieta' Ente | aprile | aprile |  | aprile | [5 empty] | ex asl 3
115554 | 31 | LETTO PER DEGENZA ELETTRIFICATO | . | . | ex asl3 -Hospice - Centro Residenziale-Spoleto | CAMERA AVERIA CON WC | Hospice | Proprieta' Ente | aprile | aprile |  | aprile | [5 empty] | ex asl 3
115555 | 32 | LETTO PER DEGENZA ELETTRIFICATO | INDUSTRIE GUIDO MALVESTIO SPA | 3 CE 780 H | ex asl3 -Hospice - Centro Residenziale-Spoleto | CAMERA CESENA | Hospice | Proprieta' Ente | aprile | aprile |  | aprile | [5 empty] | ex asl 3
115832 | 10188 | AEROSOL, APPARECCHIO PER | MEDEL SPA | AS1 PRO | ex asl3 -Hospice - Centro Residenziale-Spoleto | ambulatorio | Hospice | Proprieta' Ente | aprile | aprile |  | aprile | [5 empty] | ex asl 3
115833 | 10189 | AEROSOL, APPARECCHIO PER | MEDEL SPA | AS1 PRO | ex asl3 -Hospice - Centro Residenziale-Spoleto | ambulatorio | Hospice | Proprieta' Ente | aprile | aprile |  | aprile | [5 empty] | ex asl 3
115835 | 7593 | AEROSOL, APPARECCHIO PER | MEDEL SPA | AS1 PRO | ex asl3 -Hospice - Centro Residenziale-Spoleto | ambulatorio | Hospice | Proprieta' Ente | aprile | aprile |  | aprile | [5 empty] | ex asl 3
115836 |  | SOLLEVAMENTO MALATI, APPARECCHIO PER | VASSILLI SRL | . | ex asl3 -Hospice - Centro Residenziale-Spoleto | SPAZIO POLIFUNZIONALE | Hospice | Proprieta' Ente | aprile | aprile |  | aprile | [5 empty] | ex asl 3
116884 | 71035008 | MICROINFUSORE PORTATILE | MEDIS SRL MEDICAL INFUSION SYSTEMS | INFUSA PK | ex asl3 -Hospice - Centro Residenziale-Spoleto | ambulatorio | Hospice | Proprieta' Ente | aprile | aprile |  | aprile | [5 empty] | ex asl 3
116885 | 71035108 | MICROINFUSORE PORTATILE | MEDIS SRL MEDICAL INFUSION SYSTEMS | INFUSA PK | ex asl3 -Hospice - Centro Residenziale-Spoleto | ambulatorio | Hospice | Proprieta' Ente | aprile | aprile |  | aprile | [5 empty] | ex asl 3
116886 | 52563509 | MICROINFUSORE PORTATILE | MEDIS SRL MEDICAL INFUSION SYSTEMS | INFUSA T | ex asl3 -Hospice - Centro Residenziale-Spoleto | ambulatorio | Hospice | Proprieta' Ente | aprile | aprile |  | aprile | [5 empty] | ex asl 3
116887 | 52563609 | MICROINFUSORE PORTATILE | MEDIS SRL MEDICAL INFUSION SYSTEMS | INFUSA T | ex asl3 -Hospice - Centro Residenziale-Spoleto | ambulatorio | Hospice | Proprieta' Ente | aprile | aprile |  | aprile | [5 empty] | ex asl 3
116888 | 52563709 | MICROINFUSORE PORTATILE | MEDIS SRL MEDICAL INFUSION SYSTEMS | INFUSA T | ex asl3 -Hospice - Centro Residenziale-Spoleto | ambulatorio | Hospice | Proprieta' Ente | aprile | aprile |  | aprile | [5 empty] | ex asl 3
116889 | 52563809 | MICROINFUSORE PORTATILE | MEDIS SRL MEDICAL INFUSION SYSTEMS | INFUSA T | ex asl3 -Hospice - Centro Residenziale-Spoleto | ambulatorio | Hospice | Proprieta' Ente | aprile | aprile |  | aprile | [5 empty] | ex asl 3
117015 | 1859.09 | MICROINFUSORE PORTATILE | CANE' SRL | CRONO FIVE | ex asl3 -Hospice - Centro Residenziale-Spoleto | ambulatorio | Hospice | Proprieta' Ente | aprile | aprile |  | aprile | [5 empty] | ex asl 3
117129 | 76916926 | NUTRIPOMPA | NUTRICIA MEDICAL DEVICES BV | FLOCARE INFINITY | ex asl3 -Hospice - Centro Residenziale-Spoleto | ambulatorio | Hospice | Service | aprile | aprile | [7 empty] | ex asl 3
117718 | 510006837 | PRESSOTERAPIA, APPARECCHIO PER | HUNTLEIGH HEALTHCARE LTD | FLOWTRON HYDROVEN 3 | ex asl3 -Hospice - Centro Residenziale-Spoleto | ambulatorio | Hospice | Proprieta' Ente | aprile | aprile |  | aprile | [5 empty] | ex asl 3
117743 | 1870 | ELETTROCARDIOGRAFO | ESAOTE SPA | P 8000 POWER | ex asl3 -Hospice - Centro Residenziale-Spoleto | INFERMIERI | Hospice | Proprieta' Ente | aprile | aprile | aprile | aprile | [5 empty] | ex asl 3
117744 | A106-04296 | DEFIBRILLATORE | PHILIPS MEDICAL SYSTEMS | M 5067 A HEARTSTART HS1 | ex asl3 -Hospice - Centro Residenziale-Spoleto | INFERMIERI | Hospice | Proprieta' Ente | aprile | aprile | ottobre | aprile | ottobre |  |  |  |  | ex asl 3
502450 |  | LAVASTOVIGLIE | MIELE & CIE GMBH CO | . | ex asl3 -Hospice - Centro Residenziale-Spoleto | CUCINA | Hospice | Proprieta' Ente | aprile | aprile |  | aprile | [5 empty] | ex asl 3
535776 | 80990 | SISTEMA ANTIDECUBITO | GM GIEMME DI GIOVANNI MAGNI ARTICOLI OSPEDALIERI ORTOPEDICI | 3000 E | ex asl3 -Hospice - Centro Residenziale-Spoleto | INFERMIERI | Hospice | Proprieta' Ente | aprile | aprile |  | aprile | [5 empty] | ex asl 3
535935 | 321407012735 | SISTEMA ANTIDECUBITO | DEMARTA VIRGINIO SNC | 05.03.6600AC BLULIFE DEVICARE | ex asl3 -Hospice - Centro Residenziale-Spoleto | ambulatorio | Hospice | Proprieta' Ente | aprile | aprile |  | aprile | [5 empty] | ex asl 3
70832 | 58999026181 | DEFIBRILLATORE | SCHILLER AG | FRED EASY | ex asl3 -Medicina dello sport-Spoleto | Ambulatorio | Medicina dello Sport | Proprieta' Ente | aprile | aprile | ottobre | aprile | ottobre |  |  |  |  | ex asl 3
72040 | 0D278 | MONITOR | NIHON KOHDEN CORP | LIFE SCOPE N PVM 2701 | ex asl3 -Medicina dello sport-Spoleto | Ambulatorio medico | Medicina dello Sport | Proprieta' Ente | aprile | aprile | aprile | aprile | [5 empty] | ex asl 3
72041 | 1203 | CICLO PER USI FISIOTERAPICI E/O DIAGNOSTICI | RAM SRL | RAM 660 BP | ex asl3 -Medicina dello sport-Spoleto | Ambulatorio | Medicina dello Sport | Proprieta' Ente | aprile | aprile |  | aprile | [5 empty] | ex asl 3
72042 | 3023 | ELETTROCARDIOGRAFO | NORAV MEDICAL LTD | 1200S | ex asl3 -Medicina dello sport-Spoleto | Ambulatorio | Medicina dello Sport | Proprieta' Ente | aprile | aprile | aprile | aprile | [5 empty] | ex asl 3
72057 | 216/2010 | CARRELLO SERVITORE PER ENDOSCOPI | COSTA SNC | MC 6050 TR | ex asl3 -Medicina dello sport-Spoleto | Ambulatorio | Medicina dello Sport | Proprieta' Ente | aprile | aprile |  | aprile | [5 empty] | ex asl 3
72058 |  | PERSONAL COMPUTER | MASTER | . | ex asl3 -Medicina dello sport-Spoleto | Ambulatorio | Medicina dello Sport | Proprieta' Ente | aprile | aprile |  | aprile | [5 empty] | ex asl 3
72059 | A1LM039248 | MONITOR PER PERSONAL COMPUTER | ASUS COMPUTER INC | VH 192 | ex asl3 -Medicina dello sport-Spoleto | Ambulatorio | Medicina dello Sport | Proprieta' Ente | aprile | aprile |  | aprile | [5 empty] | ex asl 3
72060 | vnc3505651 | STAMPANTE PER COMPUTER | HEWLETT PACKARD CO | LASER JET P1006 | ex asl3 -Medicina dello sport-Spoleto | Ambulatorio | Medicina dello Sport | Proprieta' Ente | aprile | aprile |  | aprile | [5 empty] | ex asl 3
106321 |  | DIAFANOSCOPIO | ALTORO | . | ex asl3 -Medicina dello sport-Spoleto | Ambulatorio medico | Medicina dello Sport | Proprieta' Ente | aprile | aprile |  | aprile | [5 empty] | ex asl 3
106355 |  | OPTOMETRO | SBISA` INDUSTRIALE SPA | . | ex asl3 -Medicina dello sport-Spoleto | Ambulatorio | Medicina dello Sport | Proprieta' Ente | aprile | aprile |  | aprile | [5 empty] | ex asl 3
106356 | 40087 | SPIROMETRO A USO CLINICO DIAGNOSTICO | VITALOGRAPH LTD | SPIROMETER | ex asl3 -Medicina dello sport-Spoleto | Ambulatorio | Medicina dello Sport | Proprieta' Ente | aprile | aprile |  | aprile | [5 empty] | ex asl 3
111345 | CND4747519 | ELETTROCARDIOGRAFO | HEWLETT PACKARD CO | M 1772 A PAGE WRITER 100 | ex asl3 -Medicina dello sport-Spoleto | Ambulatorio medico | Medicina dello Sport | Proprieta' Ente | aprile | aprile | aprile | aprile | [5 empty] | ex asl 3
30001 |  | DIAFANOSCOPIO | . | . | ex asl3 -Nocera-Centro Sanitario Polivalente padiglione A | Ambulatorio Vaccinazione | Distret. soc. sanit. base | Proprieta' Ente | aprile | aprile |  | aprile | [5 empty] | ex asl 3
31616 | 103062 | FRONTIFOCOMETRO | TOPCON CORP | LM 25 | ex asl3 -Nocera-Centro Sanitario Polivalente padiglione A | Ambulatorio Oculistica | Distret. soc. sanit. base | Proprieta' Ente | aprile | aprile |  | aprile | [5 empty] | ex asl 3
31619 |  | LUCI DI WORTH | . | . | ex asl3 -Nocera-Centro Sanitario Polivalente padiglione A | Ambulatorio Oculistica | Distret. soc. sanit. base | Proprieta' Ente | aprile | aprile |  | aprile | [5 empty] | ex asl 3
31620 |  | CARRELLO ELETTRIFICATO | . | . | ex asl3 -Nocera-Centro Sanitario Polivalente padiglione A | Ambulatorio Oculistica | Distret. soc. sanit. base | Proprieta' Ente | aprile | aprile |  | aprile | [5 empty] | ex asl 3
31621 | 3288 | OFTALMOSCOPIO | HEINE OPTOTECHNIK | EN 20 1 | ex asl3 -Nocera-Centro Sanitario Polivalente padiglione A | Ambulatorio Oculistica | Distret. soc. sanit. base | Proprieta' Ente | aprile | aprile |  | aprile | [5 empty] | ex asl 3
31624 | 5317 | RIVELATORE BATTITO CARDIACO FETALE | SONICAID LTD OXFORD INSTRUMENTS | D 206 | ex asl3 -Nocera-Centro Sanitario Polivalente padiglione A | Ambulatorio Ginecologico | Distret. soc. sanit. base | Proprieta' Ente | aprile | aprile |  | aprile | [5 empty] | ex asl 3
31628 | 1006695 | AMALGAMATORE | IVOCLAR VIVADENT AG | SILAMAT S3 | ex asl3 -Nocera-Centro Sanitario Polivalente padiglione A | Ambulatorio Odontoiatrico | Distret. soc. sanit. base | Proprieta' Ente | aprile | aprile |  | aprile | [5 empty] | ex asl 3
31632 |  | OPTOMETRO | SBISA` INDUSTRIALE SPA | . | ex asl3 -Nocera-Centro Sanitario Polivalente padiglione A | Ambulatorio Oculistica | Distret. soc. sanit. base | Proprieta' Ente | aprile | aprile |  | aprile | [5 empty] | ex asl 3
31633 |  | OPTOMETRO | . | . | ex asl3 -Nocera-Centro Sanitario Polivalente padiglione A | Ufficio | Distret. soc. sanit. base | Proprieta' Ente | aprile | aprile |  | aprile | [5 empty] | ex asl 3
53346 | 23248 | RIVELATORE BATTITO CARDIACO FETALE | SONICAID LTD OXFORD INSTRUMENTS | SONICAID 121 | ex asl3 -Nocera-Centro Sanitario Polivalente padiglione A | Ambulatorio Ginecologico | Distret. soc. sanit. base | Proprieta' Ente | aprile | aprile |  | aprile | [5 empty] | ex asl 3
54025 |  | LAMPADA SCIALITICA | WELCH ALLYN INC | . | ex asl3 -Nocera-Centro Sanitario Polivalente padiglione A | Centro Raccolta Avis | Distret. soc. sanit. base | Proprieta' Ente | aprile | aprile | aprile | aprile | [5 empty] | ex asl 3
54026 |  | LAMPADA DA VISITA | . | CON LENTE | ex asl3 -Nocera-Centro Sanitario Polivalente padiglione A | Front Office | Distret. soc. sanit. base | Proprieta' Ente | aprile | aprile |  | aprile | [5 empty] | ex asl 3
54114 | 114936 | OFTALMOSCOPIO | HEINE OPTOTECHNIK | EN 90 | ex asl3 -Nocera-Centro Sanitario Polivalente padiglione A | Ambulatorio Oculistica | Distret. soc. sanit. base | Proprieta' Ente | aprile | aprile |  | aprile | [5 empty] | ex asl 3
55124 |  | TONOMETRO | INAMI & CO LTD | L 5110 | ex asl3 -Nocera-Centro Sanitario Polivalente padiglione A | Ambulatorio Oculistica | Distret. soc. sanit. base | Proprieta' Ente | aprile | aprile |  | aprile | [5 empty] | ex asl 3
55125 | L20-366 | LAMPADA DA VISITA | . | CON LENTE | ex asl3 -Nocera-Centro Sanitario Polivalente padiglione A | Front Office | Distret. soc. sanit. base | Proprieta' Ente | aprile | aprile |  | aprile | [5 empty] | ex asl 3
56309 | 1082 | AUTOCLAVE PER PICCOLI CARICHI | CBM SRL MEDICAL EQUIPMENT | ENEA VACUUM | ex asl3 -Nocera-Centro Sanitario Polivalente padiglione A | Ripostiglio | Distret. soc. sanit. base | Proprieta' Ente | aprile | aprile |  | aprile | [5 empty] | ex asl 3
56357 | 215 | DENTALE A LUCE FREDDA, APPARECCHIO | ALFA MEDICA SRL | LIGHT 2000 | ex asl3 -Nocera-Centro Sanitario Polivalente padiglione A | Front Office | Distret. soc. sanit. base | Proprieta' Ente | aprile | aprile |  | aprile | [5 empty] | ex asl 3
56361 | 0DLL1453 | POLTRONA PRELIEVI | . | . | ex asl3 -Nocera-Centro Sanitario Polivalente padiglione A | Centro Raccolta Avis | Distret. soc. sanit. base | Proprieta' Ente | aprile | aprile |  | aprile | [5 empty] | ex asl 3
56362 | ODLL1764 | POLTRONA PRELIEVI | . | . | ex asl3 -Nocera-Centro Sanitario Polivalente padiglione A | Centro Raccolta Avis | Distret. soc. sanit. base | Proprieta' Ente | aprile | aprile |  | aprile | [5 empty] | ex asl 3
57661 |  | OFTALMOMETRO | . | . | ex asl3 -Nocera-Centro Sanitario Polivalente padiglione A | Ambulatorio Oculistica | Distret. soc. sanit. base | Proprieta' Ente | aprile | aprile |  | aprile | [5 empty] | ex asl 3
57662 |  | LAMPADA A FESSURA | . | . | ex asl3 -Nocera-Centro Sanitario Polivalente padiglione A | Ambulatorio Oculistica | Distret. soc. sanit. base | Proprieta' Ente | aprile | aprile |  | aprile | [5 empty] | ex asl 3
58742 |  | RETINOSCOPIO | HEINE OPTOTECHNIK | BETA 200 2.5V | ex asl3 -Nocera-Centro Sanitario Polivalente padiglione A | Ambulatorio Oculistica | Distret. soc. sanit. base | Proprieta' Ente | aprile |  |  | aprile | [5 empty] | ex asl 3
68151 | 5NMA4804 | CARICA BATTERIE | FRESENIUS MEDICAL CARE AG & CO KGAA | COMPOSEAL MOBILEA CHARGER | ex asl3 -Nocera-Centro Sanitario Polivalente padiglione A | Centro Raccolta Avis | Distret. soc. sanit. base | Proprieta' Ente | aprile | aprile |  | aprile | [5 empty] | ex asl 3
68152 | 5 NMA 4804 | SALDATORE DI SACCHE | FRESENIUS MEDICAL CARE AG & CO KGAA | COMPOSEAL MOBILEA | ex asl3 -Nocera-Centro Sanitario Polivalente padiglione A | Centro Raccolta Avis | Distret. soc. sanit. base | Proprieta' Ente | aprile | aprile |  | aprile | [5 empty] | ex asl 3
68391 | 2006-421600 | BILANCIA PRELIEVI | TERUMO CORP | T RAC | ex asl3 -Nocera-Centro Sanitario Polivalente padiglione A | Centro Raccolta Avis | Distret. soc. sanit. base | Proprieta' Ente | aprile | aprile | aprile | aprile | [5 empty] | ex asl 3
68427 | 1149187 | ALIMENTATORE PER LAMPADA FRONTALE | . | . | ex asl3 -Nocera-Centro Sanitario Polivalente padiglione A | Ambulatorio Oculistica | Distret. soc. sanit. base | Proprieta' Ente | aprile | aprile |  | aprile | [5 empty] | ex asl 3
69038 | 32 | MISCELATORE DI SACCHE | VASINI DI VASINI CARLO BILANCE | EO51P | ex asl3 -Nocera-Centro Sanitario Polivalente padiglione A | Centro Raccolta Avis | Distret. soc. sanit. base | Proprieta' Ente | aprile | aprile |  | aprile | [5 empty] | ex asl 3
69480 | 1018789 | DENTALE A LUCE FREDDA, APPARECCHIO | ESPE DENTAL MEDIZIN GMBH & CO | ELIPAR 2500 | ex asl3 -Nocera-Centro Sanitario Polivalente padiglione A | Ambulatorio Odontoiatrico | Distret. soc. sanit. base | Proprieta' Ente | aprile | aprile |  | aprile | [5 empty] | ex asl 3
70686 | ML101U20200099467 | FONTE LUMINOSA GENERICA | GEBRUDER MARTIN GMBH & CO KG | ML 101 | ex asl3 -Nocera-Centro Sanitario Polivalente padiglione A | Ambulatorio Ginecologico | Distret. soc. sanit. base | Proprieta' Ente | aprile | aprile |  | aprile | [5 empty] | ex asl 3
70703 | 41627 | ELETTROCARDIOGRAFO | SCHILLER AG | P 8000 TELE | ex asl3 -Nocera-Centro Sanitario Polivalente padiglione A | Ambulanza con targa EH416WZ | 118 | Proprieta' Ente | aprile | aprile | aprile | aprile | [5 empty] | ex asl 3
71080 | ELN05609AO | RIUNITO DENTISTICO | IDEM RIUNITI SRL | ELLISSE TOP 4 | ex asl3 -Nocera-Centro Sanitario Polivalente padiglione A | Ambulatorio Odontoiatrico | Distret. soc. sanit. base | Proprieta' Ente | aprile | aprile |  | ottobre | ottobre |  |  |  |  | ex asl 3
72178 | 100-0110-040 | EMOGLOBINOMETRO | CELLMED AG | CM-HB HB 20 | ex asl3 -Nocera-Centro Sanitario Polivalente padiglione A | Centro Raccolta Avis | Distret. soc. sanit. base | Service | aprile | aprile | [7 empty] | ex asl 3
305328 | 1703500000 | COMPRESSORE PER RIUNITO DENTISTICO | FIAC SPA | CARAT 106 E | ex asl3 -Nocera-Centro Sanitario Polivalente padiglione A | WC | Distret. soc. sanit. base | Proprieta' Ente | aprile | aprile |  | ottobre | ottobre |  |  |  |  | ex asl 3
502473 | 1405820137 | EMOGLOBINOMETRO | HEMOCUE AB | HB 301 | ex asl3 -Nocera-Centro Sanitario Polivalente padiglione A | Centro Raccolta Avis | Distret. soc. sanit. base | Service | aprile | aprile | [7 empty] | ex asl 3
536068 | 43018900 | DEFIBRILLATORE | PHYSIO CONTROL INC | LIFEPAK 15 | ex asl3 -Nocera-Centro Sanitario Polivalente padiglione A | Ambulanza con targa EH416WZ | 118 | Proprieta' Ente | aprile | aprile | ottobre | aprile | ottobre |  |  |  |  | ex asl 3
F0000034 | P13824825 | PULSOSSIMETRO | NELLCOR PURITAN BENNETT INC | N 65 OXIMAX | ex asl3 -Nocera-Centro Sanitario Polivalente padiglione A | Front Office | Distret. soc. sanit. base | Proprieta' Ente | aprile | aprile | aprile | aprile | [5 empty] | ex asl 3
52732 | SC9503038 | REGISTRATORE HOLTER ECG | ELA MEDICAL SA | SYNESIS | ex asl3 -Nocera-Centro Sanitario Polivalente Padiglione B | Ambulatorio Holter | Riab. Cardiologica | Proprieta' Ente | aprile | aprile |  | aprile | [5 empty] | ex asl 3
52733 | SC9607029 | REGISTRATORE HOLTER ECG | ELA MEDICAL SA | SYNESIS | ex asl3 -Nocera-Centro Sanitario Polivalente Padiglione B | Ambulatorio Holter | Riab. Cardiologica | Proprieta' Ente | aprile | aprile |  | aprile | [5 empty] | ex asl 3
53038 | 942656 | REGISTRATORE HOLTER ECG | ELA MEDICAL SA | 2448 | ex asl3 -Nocera-Centro Sanitario Polivalente Padiglione B | Ambulatorio Holter | Riab. Cardiologica | Proprieta' Ente | aprile | aprile |  | aprile | [5 empty] | ex asl 3
53056 | 9702068 | REGISTRATORE HOLTER ECG | ELA MEDICAL SA | SYNESIS | ex asl3 -Nocera-Centro Sanitario Polivalente Padiglione B | Ambulatorio Holter | Riab. Cardiologica | Proprieta' Ente | aprile | aprile |  | aprile | [5 empty] | ex asl 3
53058 | 9702069--SC9702061 | REGISTRATORE HOLTER ECG | ELA MEDICAL SA | SYNESIS | ex asl3 -Nocera-Centro Sanitario Polivalente Padiglione B | Ambulatorio Holter | Riab. Cardiologica | Proprieta' Ente | aprile | aprile |  | aprile | [5 empty] | ex asl 3
54131 | 942655 | REGISTRATORE HOLTER ECG | ELA MEDICAL SA | 2448 | ex asl3 -Nocera-Centro Sanitario Polivalente Padiglione B | Ambulatorio Holter | Riab. Cardiologica | Proprieta' Ente | aprile | aprile |  | aprile | [5 empty] | ex asl 3
54136 | 26051177 | TELEMETRIA ECG, UNITA` TRASMITTENTE PER | FUKUDA DENSHI CO LTD | ST 17 | ex asl3 -Nocera-Centro Sanitario Polivalente Padiglione B | Palestra | Riab. Cardiologica | Proprieta' Ente | aprile | aprile |  | aprile | [5 empty] | ex asl 3
70835 | 58999026176 | DEFIBRILLATORE | SCHILLER AG | FRED EASY | ex asl3 -Nocera-Centro Sanitario Polivalente Padiglione B | Palestra | Riab. Cardiologica | Proprieta' Ente | aprile | aprile | ottobre | aprile | ottobre |  |  |  |  | ex asl 3
71573 | 17303252 | ELETTROCARDIOGRAFO | SCHILLER AG | CARDIOVIT AT 10 PLUS | ex asl3 -Nocera-Centro Sanitario Polivalente Padiglione B | Ambulatorio | Riab. Cardiologica | Proprieta' Ente | aprile | aprile | aprile | aprile | [5 empty] | ex asl 3
71574 | 14437 | CARRELLO ELETTRIFICATO | ESAOTE SPA | C 400 | ex asl3 -Nocera-Centro Sanitario Polivalente Padiglione B | Ambulatorio | Riab. Cardiologica | Proprieta' Ente | aprile | aprile |  | aprile | [5 empty] | ex asl 3
31008 | 13375 | RIPRODUTTORE VIDEO O DIGITALE DI BIOIMMAGINI | SONY CORP | UP 860 | ex asl3 -OLD Centro riabilitazione Trevi | Amb. Cardiologia | Servizio Riabilitazione Fisica | Proprieta' Ente | novembre | novembre |  | novembre | [5 empty] | ex asl 3
31010 | 102493 | RIPRODUTTORE VIDEO O DIGITALE DI BIOIMMAGINI | MITSUBISHI ELECTRIC CORP | CP 100 E H | ex asl3 -OLD Centro riabilitazione Trevi | Amb. Cardiologia | Servizio Riabilitazione Fisica | Proprieta' Ente | novembre | novembre |  | novembre | [5 empty] | ex asl 3
31460 | 499016 | STIMOLATORE AUDITIVO E/O VISIVO DIAGNOSTICO O RIABILITATIVO | ELMES | LOGOPHON | ex asl3 -OLD Centro riabilitazione Trevi | Neuropsicologia | Servizio Riabilitazione Fisica | Proprieta' Ente | novembre | novembre |  | novembre | [5 empty] | ex asl 3
31485 |  | LAMPADA RAGGI ULTRAVIOLETTI-INFRAROSSI | JELOSIL SRL | . | ex asl3 -OLD Centro riabilitazione Trevi | Amb. Terapie Fisiche | Servizio Riabilitazione Fisica | Proprieta' Ente | novembre | novembre |  | novembre | [5 empty] | ex asl 3
31486 | 21200229 | ELETTROTERAPIA, APPARECCHIO PER | SANITAS ELECTRIC | DYNA SAN 2000 | ex asl3 -OLD Centro riabilitazione Trevi | Ripostiglio | Servizio Riabilitazione Fisica | Proprieta' Ente | novembre | novembre | novembre | novembre | [5 empty] | ex asl 3
31487 | 18060208 | ELETTROTERAPIA, APPARECCHIO PER | SANITAS ELECTRIC | NEURO SAN | ex asl3 -OLD Centro riabilitazione Trevi | Ripostiglio | Servizio Riabilitazione Fisica | Proprieta' Ente | novembre | novembre | novembre | novembre | [5 empty] | ex asl 3
31488 | 32200311 | TERAPIA AD ULTRASUONI, APPARECCHIO PER | SANITAS ELECTRIC | SUPERSONIC 1010 | ex asl3 -OLD Centro riabilitazione Trevi | Degenza Day Hospital | Servizio Riabilitazione Fisica | Proprieta' Ente | novembre | novembre |  | novembre | [5 empty] | ex asl 3
31489 | 24110255 | ELETTROTERAPIA, APPARECCHIO PER | SANITAS ELECTRIC | DYNA SAN 501 | ex asl3 -OLD Centro riabilitazione Trevi | Amb. Terapie Fisiche | Servizio Riabilitazione Fisica | Proprieta' Ente | novembre | novembre | novembre | novembre | [5 empty] | ex asl 3
31497 | 102 | STIMOL. DI SENSIBILITA' | ESAOTE SPA | MX 550 A | ex asl3 -OLD Centro riabilitazione Trevi | Amb. Analisi | Servizio Riabilitazione Fisica | Proprieta' Ente | novembre | novembre |  | novembre | [5 empty] | ex asl 3
31501 | 115 | ELETTROMIOGRAFO | OTE BIOMEDICA | BASIS EPM | ex asl3 -OLD Centro riabilitazione Trevi | Amb. Analisi | Servizio Riabilitazione Fisica | Proprieta' Ente | novembre | novembre | novembre | novembre | [5 empty] | ex asl 3
31511 | I010 | PIATTAFORMA STABILOMETRICA PER VALUTAZIONE VESTIBOLARE | BERTEC ITALIA | AM 6.2 | ex asl3 -OLD Centro riabilitazione Trevi | Amb. Analisi | Servizio Riabilitazione Fisica | Proprieta' Ente | novembre | novembre |  | novembre | [5 empty] | ex asl 3
31513 | 109 | ELETTROMIOGRAFO | SATEM SRL | MIOTRON PT411S | ex asl3 -OLD Centro riabilitazione Trevi | Amb. Analisi | Servizio Riabilitazione Fisica | Proprieta' Ente | novembre | novembre | novembre | novembre | [5 empty] | ex asl 3
31529 |  | PORTATILE PER RADIOGRAFIA, APPARECCHIO | ODEL SPA | 50-90 | ex asl3 -OLD Centro riabilitazione Trevi | Ripostiglio | Servizio Riabilitazione Fisica | Proprieta' Ente | novembre | novembre |  | giugno | dicembre |  |  |  |  | ex asl 3
31559 | 51090173 | ELETTROTERAPIA, APPARECCHIO PER | SANITAS ELECTRIC | DYNA SAN DUAL | ex asl3 -OLD Centro riabilitazione Trevi | Amb. Terapie Fisiche | Servizio Riabilitazione Fisica | Proprieta' Ente | novembre | novembre | novembre | novembre | [5 empty] | ex asl 3
31565 | 646 | URODINAMICA, SISTEMA PER | DANTEC MEDICAL AS | UD 5500 | ex asl3 -OLD Centro riabilitazione Trevi | Amb.Urodinamica+W.C. | Servizio Riabilitazione Fisica | Proprieta' Ente | novembre | novembre |  | novembre | [5 empty] | ex asl 3
32139 | 68836 | SISTEMA ANTIDECUBITO | HUNTLEIGH HEALTHCARE LTD | ALPHABED | ex asl3 -OLD Centro riabilitazione Trevi | Deposito | Servizio Riabilitazione Fisica | Proprieta' Ente | novembre | novembre |  | novembre | [5 empty] | ex asl 3
32759 | S10002 | STIMOL. DI SENSIBILITA' | DEM ITALIA SRL | . | ex asl3 -OLD Centro riabilitazione Trevi | Terapia fisica | Servizio Riabilitazione Fisica | Proprieta' Ente | novembre | novembre |  | novembre | [5 empty] | ex asl 3
32774 | 43012 019 0692 | SOLLEVAMENTO MALATI, APPARECCHIO PER | ARJO HUNTLEIGH GETINGE GROUP | MAXI MOVE | ex asl3 -OLD Centro riabilitazione Trevi | Degenza n. 10 | Servizio Riabilitazione Fisica | Proprieta' Ente | novembre | novembre |  | novembre | [5 empty] | ex asl 3
32791 |  | STIMOL. DI SENSIBILITA' | BENTHOS | BTH 1030 | ex asl3 -OLD Centro riabilitazione Trevi | Amb. Analisi | Servizio Riabilitazione Fisica | Proprieta' Ente | novembre | novembre |  | novembre | [5 empty] | ex asl 3
44341 | 425-A | PIATTAFORMA STABILOMETRICA PER VALUTAZIONE VESTIBOLARE | BENTHOS | APACHE | ex asl3 -OLD Centro riabilitazione Trevi | Amb. Analisi | Servizio Riabilitazione Fisica | Proprieta' Ente | novembre | novembre |  | novembre | [5 empty] | ex asl 3
44429 |  | LAMPADA DA VISITA | . | . | ex asl3 -OLD Centro riabilitazione Trevi | Degenza | Servizio Riabilitazione Fisica | Proprieta' Ente | novembre | novembre |  | novembre | [5 empty] | ex asl 3
44799 |  | ELETTROCARDIOGRAFO | . | . | ex asl3 -OLD Centro riabilitazione Trevi | Serv.Infermeria+W.C. | Servizio Riabilitazione Fisica | Proprieta' Ente | novembre | novembre | novembre | novembre | [5 empty] | ex asl 3
44882 |  | PRODUTTORE DI GHIACCIO | SCOTSMAN ICE SYSTEMS | ACM-55 | ex asl3 -OLD Centro riabilitazione Trevi | Beni non trov. Nuovo | Servizio Riabilitazione Fisica | Proprieta' Ente | novembre | novembre |  | novembre | [5 empty] | ex asl 3
53544 |  | SISTEMA ANTIDECUBITO | HUNTLEIGH HEALTHCARE LTD | HM 75 | ex asl3 -OLD Centro riabilitazione Trevi | Accettaz. Pazienti | Servizio Riabilitazione Fisica | Proprieta' Ente | novembre | novembre |  | novembre | [5 empty] | ex asl 3
53555 | 1874 | NUTRIPOMPA | BECTON DICKINSON & CO | FLOCARE 800 | ex asl3 -OLD Centro riabilitazione Trevi | Deposito | Servizio Riabilitazione Fisica | Proprieta' Ente | novembre | novembre |  | novembre | [5 empty] | ex asl 3
53710 | 2649 | CARRELLO ELETTRIFICATO | ESAOTE SPA | . | ex asl3 -OLD Centro riabilitazione Trevi | Amb. Cardiologia | Servizio Riabilitazione Fisica | Proprieta' Ente | novembre | novembre |  | novembre | [5 empty] | ex asl 3
53861 | 9904151 | SOLLEVAMENTO MALATI, APPARECCHIO PER | SANIX SRL | JOLIX SX 52 | ex asl3 -OLD Centro riabilitazione Trevi | Deposito | Servizio Riabilitazione Fisica | Proprieta' Ente | novembre | novembre |  | novembre | [5 empty] | ex asl 3
54148 | 16849090 | SISTEMA ANTIDECUBITO | RUSCH GMBH | . | ex asl3 -OLD Centro riabilitazione Trevi | Degenza n. 10 | Servizio Riabilitazione Fisica | Proprieta' Ente | novembre | novembre |  | novembre | [5 empty] | ex asl 3
54149 | 16849047 | SISTEMA ANTIDECUBITO | RUSCH GMBH | . | ex asl3 -OLD Centro riabilitazione Trevi | Degenza | Servizio Riabilitazione Fisica | Proprieta' Ente | novembre | novembre |  | novembre | [5 empty] | ex asl 3
55207 | B72042674 | SISTEMA ANTIDECUBITO | HUNTLEIGH HEALTHCARE LTD | BETA BED | ex asl3 -OLD Centro riabilitazione Trevi | Deposito | Servizio Riabilitazione Fisica | Proprieta' Ente | novembre | novembre |  | novembre | [5 empty] | ex asl 3
55596 |  | SISTEMA ANTIDECUBITO | . | . | ex asl3 -OLD Centro riabilitazione Trevi | Serv.Infermeria+W.C. | Servizio Riabilitazione Fisica | Proprieta' Ente | novembre | novembre |  | novembre | [5 empty] | ex asl 3
55707 |  | SISTEMA ANTIDECUBITO | . | . | ex asl3 -OLD Centro riabilitazione Trevi | Serv.Infermeria+W.C. | Servizio Riabilitazione Fisica | Proprieta' Ente | novembre | novembre |  | novembre | [5 empty] | ex asl 3
55708 |  | SISTEMA ANTIDECUBITO | . | . | ex asl3 -OLD Centro riabilitazione Trevi | Serv.Infermeria+W.C. | Servizio Riabilitazione Fisica | Proprieta' Ente | novembre | novembre |  | novembre | [5 empty] | ex asl 3
55709 |  | SISTEMA ANTIDECUBITO | . | . | ex asl3 -OLD Centro riabilitazione Trevi | Serv.Infermeria+W.C. | Servizio Riabilitazione Fisica | Proprieta' Ente | novembre | novembre |  | novembre | [5 empty] | ex asl 3
55710 |  | SISTEMA ANTIDECUBITO | . | . | ex asl3 -OLD Centro riabilitazione Trevi | Serv.Infermeria+W.C. | Servizio Riabilitazione Fisica | Proprieta' Ente | novembre | novembre |  | novembre | [5 empty] | ex asl 3
55711 |  | SISTEMA ANTIDECUBITO | . | . | ex asl3 -OLD Centro riabilitazione Trevi | Serv.Infermeria+W.C. | Servizio Riabilitazione Fisica | Proprieta' Ente | novembre | novembre |  | novembre | [5 empty] | ex asl 3
55712 |  | SISTEMA ANTIDECUBITO | . | . | ex asl3 -OLD Centro riabilitazione Trevi | Serv.Infermeria+W.C. | Servizio Riabilitazione Fisica | Proprieta' Ente | novembre | novembre |  | novembre | [5 empty] | ex asl 3
55713 |  | SISTEMA ANTIDECUBITO | . | . | ex asl3 -OLD Centro riabilitazione Trevi | Ergoterapia + W.C. | Servizio Riabilitazione Fisica | Proprieta' Ente | novembre | novembre |  | novembre | [5 empty] | ex asl 3
55714 |  | SISTEMA ANTIDECUBITO | . | . | ex asl3 -OLD Centro riabilitazione Trevi | Ergoterapia + W.C. | Servizio Riabilitazione Fisica | Proprieta' Ente | novembre | novembre |  | novembre | [5 empty] | ex asl 3
55718 |  | SISTEMA ANTIDECUBITO | . | . | ex asl3 -OLD Centro riabilitazione Trevi | Ergoterapia + W.C. | Servizio Riabilitazione Fisica | Proprieta' Ente | novembre | novembre |  | novembre | [5 empty] | ex asl 3
55719 |  | SISTEMA ANTIDECUBITO | . | . | ex asl3 -OLD Centro riabilitazione Trevi | Ergoterapia + W.C. | Servizio Riabilitazione Fisica | Proprieta' Ente | novembre | novembre |  | novembre | [5 empty] | ex asl 3
55720 |  | SISTEMA ANTIDECUBITO | . | . | ex asl3 -OLD Centro riabilitazione Trevi | Ergoterapia + W.C. | Servizio Riabilitazione Fisica | Proprieta' Ente | novembre | novembre |  | novembre | [5 empty] | ex asl 3
55721 |  | SISTEMA ANTIDECUBITO | . | . | ex asl3 -OLD Centro riabilitazione Trevi | Ergoterapia + W.C. | Servizio Riabilitazione Fisica | Proprieta' Ente | novembre | novembre |  | novembre | [5 empty] | ex asl 3
55722 |  | SISTEMA ANTIDECUBITO | . | . | ex asl3 -OLD Centro riabilitazione Trevi | Ergoterapia + W.C. | Servizio Riabilitazione Fisica | Proprieta' Ente | novembre | novembre |  | novembre | [5 empty] | ex asl 3
55723 |  | SISTEMA ANTIDECUBITO | . | . | ex asl3 -OLD Centro riabilitazione Trevi | Ergoterapia + W.C. | Servizio Riabilitazione Fisica | Proprieta' Ente | novembre | novembre |  | novembre | [5 empty] | ex asl 3
55724 |  | SISTEMA ANTIDECUBITO | . | . | ex asl3 -OLD Centro riabilitazione Trevi | Ergoterapia + W.C. | Servizio Riabilitazione Fisica | Proprieta' Ente | novembre | novembre |  | novembre | [5 empty] | ex asl 3
55725 |  | SISTEMA ANTIDECUBITO | . | . | ex asl3 -OLD Centro riabilitazione Trevi | Ergoterapia + W.C. | Servizio Riabilitazione Fisica | Proprieta' Ente | novembre | novembre |  | novembre | [5 empty] | ex asl 3
55726 |  | SISTEMA ANTIDECUBITO | . | . | ex asl3 -OLD Centro riabilitazione Trevi | Ergoterapia + W.C. | Servizio Riabilitazione Fisica | Proprieta' Ente | novembre | novembre |  | novembre | [5 empty] | ex asl 3
57851 | B72036407 | SISTEMA ANTIDECUBITO | HUNTLEIGH HEALTHCARE LTD | BETABED B 70 | ex asl3 -OLD Centro riabilitazione Trevi | Degenza | Servizio Riabilitazione Fisica | Proprieta' Ente | novembre | novembre |  | novembre | [5 empty] | ex asl 3
57853 | B72036653 | SISTEMA ANTIDECUBITO | HUNTLEIGH HEALTHCARE LTD | BETA BED | ex asl3 -OLD Centro riabilitazione Trevi | Degenza | Servizio Riabilitazione Fisica | Proprieta' Ente | novembre | novembre |  | novembre | [5 empty] | ex asl 3
57909 | B72034086 | SISTEMA ANTIDECUBITO | HUNTLEIGH HEALTHCARE LTD | BETA BED | ex asl3 -OLD Centro riabilitazione Trevi | Degenza Day Hospital | Servizio Riabilitazione Fisica | Proprieta' Ente | novembre | novembre |  | novembre | [5 empty] | ex asl 3
57917 | B72036689 | SISTEMA ANTIDECUBITO | HUNTLEIGH HEALTHCARE LTD | BETA BED | ex asl3 -OLD Centro riabilitazione Trevi | Degenza | Servizio Riabilitazione Fisica | Proprieta' Ente | novembre | novembre |  | novembre | [5 empty] | ex asl 3
58601 | 235084 | SISTEMA ANTIDECUBITO | . | . | ex asl3 -OLD Centro riabilitazione Trevi | Riabilitazione funzionale | Servizio Riabilitazione Fisica | Proprieta' Ente | novembre | novembre |  | novembre | [5 empty] | ex asl 3
58756 | 6303 | NUTRIPOMPA | NUTRICIA MEDICAL DEVICES BV | FLOCARE 800 | ex asl3 -OLD Centro riabilitazione Trevi | Degenza | Servizio Riabilitazione Fisica | Comodato d'uso gratuito | novembre | novembre | [7 empty] | ex asl 3
58867 | B72022244 | SISTEMA ANTIDECUBITO | HUNTLEIGH HEALTHCARE LTD | BETA BED | ex asl3 -OLD Centro riabilitazione Trevi | Accettaz. Pazienti | Servizio Riabilitazione Fisica | Proprieta' Ente | novembre | novembre |  | novembre | [5 empty] | ex asl 3
59047 | B72012 | SISTEMA ANTIDECUBITO | HUNTLEIGH HEALTHCARE LTD | BETA BED | ex asl3 -OLD Centro riabilitazione Trevi | Accettaz. Pazienti | Servizio Riabilitazione Fisica | Proprieta' Ente | novembre | novembre |  | novembre | [5 empty] | ex asl 3
59170 |  | SISTEMA ANTIDECUBITO | RUSCH GMBH | CARE | ex asl3 -OLD Centro riabilitazione Trevi | Degenza n. 10 | Servizio Riabilitazione Fisica | Proprieta' Ente | novembre | novembre |  | novembre | [5 empty] | ex asl 3
59171 |  | SISTEMA ANTIDECUBITO | RUSCH GMBH | CARE | ex asl3 -OLD Centro riabilitazione Trevi | Riabilitazione funzionale | Servizio Riabilitazione Fisica | Proprieta' Ente | novembre | novembre |  | novembre | [5 empty] | ex asl 3
59178 | B72039997 | SISTEMA ANTIDECUBITO | HUNTLEIGH HEALTHCARE LTD | BETA BED | ex asl3 -OLD Centro riabilitazione Trevi | Deposito | Servizio Riabilitazione Fisica | Proprieta' Ente | novembre | novembre |  | novembre | [5 empty] | ex asl 3
59180 | b72040021 | SISTEMA ANTIDECUBITO | HUNTLEIGH HEALTHCARE LTD | BETA BED | ex asl3 -OLD Centro riabilitazione Trevi | Deposito | Servizio Riabilitazione Fisica | Proprieta' Ente | novembre | novembre |  | novembre | [5 empty] | ex asl 3
59569 | S20103 | ELETTROBASOGRAFO | DEM ITALIA SRL | STEP PC | ex asl3 -OLD Centro riabilitazione Trevi | Amb. Analisi | Servizio Riabilitazione Fisica | Proprieta' Ente | novembre | novembre |  | novembre | [5 empty] | ex asl 3
60218 |  | TELEMETRIA CARDIOTOCOGRAFICA, UNITA' TRASMITTENTE PER | . | . | ex asl3 -OLD Centro riabilitazione Trevi | Riabilitazione funzionale | Servizio Riabilitazione Fisica | Proprieta' Ente | novembre | novembre |  | novembre | [5 empty] | ex asl 3
60432 | 43115 | ALIMENTATORE | . | CARICABATTERIE | ex asl3 -OLD Centro riabilitazione Trevi | Ergoterapia | Servizio Riabilitazione Fisica | Proprieta' Ente | novembre | novembre |  | novembre | [5 empty] | ex asl 3
60647 | 88011231 | NUTRIPOMPA | NUTRICIA MEDICAL DEVICES BV | FLOCARE 800 | ex asl3 -OLD Centro riabilitazione Trevi | Deposito | Servizio Riabilitazione Fisica | Service | novembre | novembre | [7 empty] | ex asl 3
60649 | 98-04077 | NUTRIPOMPA | NUTRICIA MEDICAL DEVICES BV | FLOCARE 800 | ex asl3 -OLD Centro riabilitazione Trevi | Deposito | Servizio Riabilitazione Fisica | Service | novembre | novembre | [7 empty] | ex asl 3
60689 | 111661 | AEROSOL, APPARECCHIO PER | GIMA SPA | HOSPINEB PROFESSIONAL | ex asl3 -OLD Centro riabilitazione Trevi | Serv.Infermieristico | Servizio Riabilitazione Fisica | Proprieta' Ente | novembre | novembre |  | novembre | [5 empty] | ex asl 3
60691 | 111655 | AEROSOL, APPARECCHIO PER | GIMA SPA | HOSPINEB PROFESSIONAL | ex asl3 -OLD Centro riabilitazione Trevi | Serv.Infermieristico | Servizio Riabilitazione Fisica | Proprieta' Ente | novembre | novembre |  | novembre | [5 empty] | ex asl 3
60730 | 40417 | ASPIRATORE MEDICO CHIRURGICO | FASET SPA | 204 ENDOCAVITARIO | ex asl3 -OLD Centro riabilitazione Trevi | Amb. Fisioterapia | Servizio Riabilitazione Fisica | Proprieta' Ente | novembre | novembre |  | novembre | [5 empty] | ex asl 3
67323 | 06P326 | LAMPADA DA VISITA | GEBRUDER MARTIN GMBH & CO KG | ML 101 | ex asl3 -OLD Centro riabilitazione Trevi | Caposala | Servizio Riabilitazione Fisica | Proprieta' Ente | novembre | novembre |  | novembre | [5 empty] | ex asl 3
69047 | B72036680 | SISTEMA ANTIDECUBITO | HUNTLEIGH HEALTHCARE LTD | BETABED B 70 | ex asl3 -OLD Centro riabilitazione Trevi | Degenza Day Hospital | Servizio Riabilitazione Fisica | Proprieta' Ente | novembre | novembre |  | novembre | [5 empty] | ex asl 3
315555 |  | SISTEMA ANTIDECUBITO | HUNTLEIGH HEALTHCARE LTD | . | ex asl3 -OLD Centro riabilitazione Trevi | FKT | Servizio Riabilitazione Fisica | Proprieta' Ente | novembre | novembre |  | novembre | [5 empty] | ex asl 3
055657/1 |  | CENTRALE MONITORAGGIO | SIEMENS AG | 120 C | ex asl3 -OLD Centro riabilitazione Trevi | Sala degenza + W.C. | Servizio Riabilitazione Fisica | Proprieta' Ente | novembre | novembre |  | novembre | [5 empty] | ex asl 3
32174 | 24140804 | TELEMETRIA ECG, UNITA` TRASMITTENTE PER | FUKUDA DENSHI CO LTD | ST 17 | ex asl3 -OLD Centro sanitario polivalente Nocera Umbra | Palestra riabilitazione | Distret. soc. sanit. base | Proprieta' Ente | novembre | novembre |  | novembre | [5 empty] | ex asl 3
55126 |  | LAMPADA DI LANG | . | . | ex asl3 -OLD Centro sanitario polivalente Nocera Umbra | Ambulatorio oculistico | Distret. soc. sanit. base | Proprieta' Ente | novembre | [8 empty] | ex asl 3
55127 |  | LAMPADA DI LANG | . | . | ex asl3 -OLD Centro sanitario polivalente Nocera Umbra | Ambulatorio oculistico | Distret. soc. sanit. base | Proprieta' Ente | novembre | [8 empty] | ex asl 3
55128 |  | ACC. APP. ELETTROMEDICALE | . | LENTE VOLK PER LASER | ex asl3 -OLD Centro sanitario polivalente Nocera Umbra | Ambulatorio oculistico | Distret. soc. sanit. base | Proprieta' Ente | novembre |  |  | novembre | [5 empty] | ex asl 3
56136 | 26051171 | TELEMETRIA ECG, UNITA` TRASMITTENTE PER | FUKUDA DENSHI CO LTD | ST 17 | ex asl3 -OLD Centro sanitario polivalente Nocera Umbra | Palestra riabilitazione | Distret. soc. sanit. base | Proprieta' Ente | novembre | novembre |  | novembre | [5 empty] | ex asl 3
56360 |  | OTOSCOPIO DIRETTO AMBULATORIALE | . | . | ex asl3 -OLD Centro sanitario polivalente Nocera Umbra | Ambulatorio specialistico | Distret. soc. sanit. base | Proprieta' Ente | novembre | novembre |  | novembre | [5 empty] | ex asl 3
66914 |  | RIPRODUTTORE VIDEO O DIGITALE DI BIOIMMAGINI | CBM SRL MEDICAL EQUIPMENT | 2181 | ex asl3 -OLD Centro sanitario polivalente Nocera Umbra | Prelievi analisi | Distret. soc. sanit. base | Proprieta' Ente | novembre | novembre |  | novembre | [5 empty] | ex asl 3
68428 |  | OFTALMOSCOPIO | HEINE OPTOTECHNIK | BETA | ex asl3 -OLD Centro sanitario polivalente Nocera Umbra | Ambulatorio oculistico | Distret. soc. sanit. base | Proprieta' Ente | novembre | novembre |  | novembre | [5 empty] | ex asl 3
61206 | BC0610-1158 | MONITOR FETALE | BISTOS CO LTD | BT 300 | ex asl3 -OLD Punto erogazione Montefalco | Consultorio familiare | Distret. soc. sanit. base | Proprieta' Ente | novembre | novembre |  | novembre | [5 empty] | ex asl 3
102774 |  | DIAFANOSCOPIO | . | . | ex asl3 -OLD-CUP-SERT-Dir. Sanitaria-PALAZZO MICHELI | Uff. Del Personale | Direzione Sanitaria | Proprieta' Ente | novembre | novembre |  | novembre | [5 empty] | ex asl 3
106239 |  | DIAFANOSCOPIO | . | . | ex asl3 -OLD-CUP-SERT-Dir. Sanitaria-PALAZZO MICHELI | Amb. Odontoiatrico | Distret. soc. sanit. base | Proprieta' Ente | novembre | novembre |  | novembre | [5 empty] | ex asl 3
109601 |  | OPTOMETRO | SBISA` INDUSTRIALE SPA | . | ex asl3 -OLD-CUP-SERT-Dir. Sanitaria-PALAZZO MICHELI | Amb. Oculistico-Card | Distret. soc. sanit. base | Proprieta' Ente | novembre | novembre |  | novembre | [5 empty] | ex asl 3
110572 |  | LUCI DI WORTH | . | . | ex asl3 -OLD-CUP-SERT-Dir. Sanitaria-PALAZZO MICHELI | Amb. Oculistico-Card | Distret. soc. sanit. base | Proprieta' Ente | novembre | novembre |  | novembre | [5 empty] | ex asl 3
110888 |  | ALIMENTATORE | WELCH ALLYN INC | 71032 | ex asl3 -OLD-CUP-SERT-Dir. Sanitaria-PALAZZO MICHELI | Amb. Oculistico-Card | Distret. soc. sanit. base | Proprieta' Ente | novembre | novembre |  | novembre | [5 empty] | ex asl 3
111085 | CC-6045K | RIPRODUTTORE VIDEO O DIGITALE DI BIOIMMAGINI | POLAROID CORP | CI 5000 | ex asl3 -OLD-CUP-SERT-Dir. Sanitaria-PALAZZO MICHELI | Uff.Educaz. Sal. | Distret. soc. sanit. base | Proprieta' Ente | novembre | novembre |  | novembre | [5 empty] | ex asl 3
111178 |  | TONOMETRO | . | . | ex asl3 -OLD-CUP-SERT-Dir. Sanitaria-PALAZZO MICHELI | Amb. Oculistico-Card | Distret. soc. sanit. base | Proprieta' Ente | novembre | novembre |  | novembre | [5 empty] | ex asl 3
113561 | 9504 | FOTOMETRO | HACH CO | POCKET COLORIMETER 46700 00 | ex asl3 -OLD-CUP-SERT-Dir. Sanitaria-PALAZZO MICHELI | Dipartimento di prevenzione | DP | Proprieta' Ente | novembre | novembre |  | novembre | [5 empty] | ex asl 3
113566 | 304008 | JUKE BOX DI DISCHI OTTICI | . | . | ex asl3 -OLD-CUP-SERT-Dir. Sanitaria-PALAZZO MICHELI | Uff. Del Personale | Direzione Sanitaria | Proprieta' Ente | novembre | novembre |  | novembre | [5 empty] | ex asl 3
111653/1 | 6694 | AGITATORE DA LABORATORIO | SERAFINI GIORGIO | T 11 | ex asl3 -OLD-CUP-SERT-Dir. Sanitaria-PALAZZO MICHELI | Amb. Odontoiatrico | Distret. soc. sanit. base | Proprieta' Ente | novembre | novembre |  | novembre | [5 empty] | ex asl 3
109018 | 111955 | PSICROMETRO | WILH LAMBREDIT | 761 | ex asl3 -OLD-Distretto 2 (Direz.)-D.I.P.-CIM-P.erogazione | Ambulatorio | DP | Prop. altri Enti | novembre | novembre |  | novembre | [5 empty] | ex asl 3
110407 | L1832 | OPTOMETRO | GIVAS SRL | 60.16 MONOYER 3MT | ex asl3 -OLD-Distretto 2 (Direz.)-D.I.P.-CIM-P.erogazione | Ambulatorio | DP | Proprieta' Ente | novembre | novembre |  | novembre | [5 empty] | ex asl 3
114451 | 5250291 | FRIGORIFERO BIOLOGICO | . | . | ex asl3 -OLD-Distretto 2 (Direz.)-D.I.P.-CIM-P.erogazione | Corridoio | DP | Proprieta' Ente | novembre | novembre | novembre | novembre | [5 empty] | ex asl 3
115745 |  | OPTOMETRO | . | . | ex asl3 -OLD-Distretto 2 (Direz.)-D.I.P.-CIM-P.erogazione | Ambulatorio n°1 | DP | Proprieta' Ente | novembre | novembre |  | novembre | [5 empty] | ex asl 3
64718 | 784 | BOLLITORE DA PAVIMENTO O PARETE | CBM SRL MEDICAL EQUIPMENT | 306 N | ex asl3 -OLD-Distretto n°1-Servizi plurisanitari | Infermeria | Distret. soc. sanit. base | Proprieta' Ente | novembre | novembre |  | novembre | [5 empty] | ex asl 3
202037 |  | LAMPADA DA VISITA | . | . | ex asl3 -OLD-Distretto n°1-Servizi plurisanitari | Archivio | Distret. soc. sanit. base | Proprieta' Ente | novembre | novembre |  | novembre | [5 empty] | ex asl 3
205022 |  | OFTALMOSCOPIO | GOWLLANDS LTD | . | ex asl3 -OLD-Distretto n°1-Servizi plurisanitari | Infermeria | Distret. soc. sanit. base | Proprieta' Ente | novembre | novembre |  | novembre | [5 empty] | ex asl 3
69937 | XXA09EC 04366 | PULSOSSIMETRO | GOLDWAY INDUSTRIAL INC | PC-60 | ex asl3 -OLD-Distretto n°3-Uffici-Servizio Auxologico | Direttore Distrettuale | Distret. soc. sanit. base | Proprieta' Ente | novembre | novembre | novembre | novembre | [5 empty] | ex asl 3
30535 | 512661 | MICROSCOPIO OTTICO DA LABORATORIO | LEICA MICROSYSTEMS WETZLAR GMBH | HM LUX 3 | ex asl3 -OLD-Ex SAUB-Foligno | Screening mammogr. | Senologia-Radiologia | Proprieta' Ente | novembre | novembre |  | novembre | [5 empty] | ex asl 3
31302 |  | DIAFANOSCOPIO | . | . | ex asl3 -OLD-Ex SAUB-Foligno | Screening mammogr. | Senologia-Radiologia | Proprieta' Ente | novembre | novembre |  | novembre | [5 empty] | ex asl 3
31703 |  | OPTOMETRO | SBISA` INDUSTRIALE SPA | . | ex asl3 -OLD-Ex SAUB-Foligno | Medicina Legale | DP | Proprieta' Ente | novembre | novembre |  | novembre | [5 empty] | ex asl 3
31708 | 20037/90 | PEDANA A NASTRO MOBILE | BETA | ROLLING BELT | ex asl3 -OLD-Ex SAUB-Foligno | Ambulatorio prove da sforzo | Medicina dello Sport | Proprieta' Ente | novembre | novembre |  | novembre | [5 empty] | ex asl 3
31779 |  | OPTOMETRO | . | . | ex asl3 -OLD-Ex SAUB-Foligno | Medicina Legale | DP | Proprieta' Ente | novembre | novembre |  | novembre | [5 empty] | ex asl 3
31797 |  | DIAFANOSCOPIO | . | . | ex asl3 -OLD-Ex SAUB-Foligno | Screening mammogr. | Senologia-Radiologia | Proprieta' Ente | novembre | novembre |  | novembre | [5 empty] | ex asl 3
32116 | 8291 | STAZIONE METEOROLOGICA/MONITORAGGIO AMBIENTALE | TCR TECORA | . | ex asl3 -OLD-Ex SAUB-Foligno | Magazzino | DP | Proprieta' Ente | novembre | novembre |  | novembre | [5 empty] | ex asl 3
32118 | 375 | ANALISI STERILITA` AMBIENTALE, APPARECCHIO PER | ZAMBELLI SRL | CHRONOS | ex asl3 -OLD-Ex SAUB-Foligno | Magazzino | DP | Proprieta' Ente | novembre | novembre |  | novembre | [5 empty] | ex asl 3
32120 | 90950/23 | ATTREZZ. VARIE ECONOMALI | GILARDONI SPA | SPESSORIMETRO | ex asl3 -OLD-Ex SAUB-Foligno | Servizio impiantistico | DP | Proprieta' Ente | novembre | novembre |  | novembre | [5 empty] | ex asl 3
32808 |  | ANTIBIOGRAMMA ED IDENTIFICAZIONE MICROBICA, APPARECCHIO PER | INTERNATIONAL PBI SPA | . | ex asl3 -OLD-Ex SAUB-Foligno | Sanità pubblica | DP | Proprieta' Ente | novembre | novembre |  | novembre | [5 empty] | ex asl 3
32891 |  | POMPA ASPIRANTE/PREMENTE | . | X VUOTO | ex asl3 -OLD-Ex SAUB-Foligno | Magazzino | DP | Proprieta' Ente | novembre | novembre |  | novembre | [5 empty] | ex asl 3
53354 | 3297 | POTTER | . | . | ex asl3 -OLD-Ex SAUB-Foligno | Screening mammogr. | Senologia-Radiologia | Proprieta' Ente | novembre | novembre |  | maggio | novembre |  |  |  |  | ex asl 3
53355 | 2943 | POTTER | . | . | ex asl3 -OLD-Ex SAUB-Foligno | Screening mammogr. | Senologia-Radiologia | Proprieta' Ente | novembre | novembre |  | maggio | novembre |  |  |  |  | ex asl 3
53556 |  | ELETTROCARDIOGRAFO | EUROCAMINA SRL | CARDIORAPID K30P | ex asl3 -OLD-Ex SAUB-Foligno | Archivio | Medicina dello Sport | Proprieta' Ente | novembre | novembre | novembre | novembre | [5 empty] | ex asl 3
53696 |  | PRINTATRICE | AGFA GEVAERT NV | CURIX ID CAMERA | ex asl3 -OLD-Ex SAUB-Foligno | Screening mammogr. | Senologia-Radiologia | Service | novembre | novembre | [7 empty] | ex asl 3
53754 | LHRO003 | ELETTROCARDIOGRAFO | EUROCAMINA SRL | CARDIORAPID K30P | ex asl3 -OLD-Ex SAUB-Foligno | Ambulatorio prove da sforzo | Medicina dello Sport | Proprieta' Ente | novembre | novembre | novembre | novembre | [5 empty] | ex asl 3
53947 |  | FONOMETRO | B & K MEDICAL AS | 2260 | ex asl3 -OLD-Ex SAUB-Foligno | Magazzino | DP | Proprieta' Ente | novembre | novembre |  | novembre | [5 empty] | ex asl 3
56167 | 9704 | MICROSCOPIO OPERATORIO | . | . | ex asl3 -OLD-Ex SAUB-Foligno | Ripostiglio-Spogl. | DP | Proprieta' Ente | novembre | novembre |  | novembre | [5 empty] | ex asl 3
56551 | A03733 | TERMOMETRO CLINICO | . | . | ex asl3 -OLD-Ex SAUB-Foligno | Igiene degli alimenti | DP | Proprieta' Ente | novembre | novembre |  | novembre | [5 empty] | ex asl 3
56561 |  | FRIGORIFERO BIOLOGICO | . | PORTATILE | ex asl3 -OLD-Ex SAUB-Foligno | Corridoio | Distret. soc. sanit. base | Proprieta' Ente | novembre | novembre | novembre | novembre | [5 empty] | ex asl 3
56562 |  | FRIGORIFERO BIOLOGICO | . | PORTATILE | ex asl3 -OLD-Ex SAUB-Foligno | Corridoio | Distret. soc. sanit. base | Proprieta' Ente | novembre | novembre | novembre | novembre | [5 empty] | ex asl 3
56563 |  | FRIGORIFERO BIOLOGICO | . | PORTATILE | ex asl3 -OLD-Ex SAUB-Foligno | Corridoio | Distret. soc. sanit. base | Proprieta' Ente | novembre | novembre | novembre | novembre | [5 empty] | ex asl 3
57845 |  | OTOSCOPIO DIRETTO AMBULATORIALE | HEINE OPTOTECHNIK | . | ex asl3 -OLD-Ex SAUB-Foligno | Amb.Medicina del Lavoro | DP | Proprieta' Ente | novembre | novembre |  | novembre | [5 empty] | ex asl 3
61397 |  | FRIGORIFERO BIOLOGICO | . | . | ex asl3 -OLD-Ex SAUB-Foligno | Furgone BX 218 RS | DP | Proprieta' Ente | novembre | novembre | novembre | novembre | [5 empty] | ex asl 3
61523 | 5241466 | FRIGORIFERO BIOLOGICO | . | . | ex asl3 -OLD-Ex SAUB-Foligno | Furgone BX 218 RS | DP | Proprieta' Ente | novembre | novembre | novembre | novembre | [5 empty] | ex asl 3
61706 | 2065 | VAPORIZZATORE PER MONITORAGGIO FIBRE D'AMIANTO | SKC INC | SK 714 B | ex asl3 -OLD-Ex SAUB-Foligno | Amb.Medicina del Lavoro | DP | Proprieta' Ente | novembre | novembre |  | novembre | [5 empty] | ex asl 3
70368 |  | TELETERMOMETRO | . | . | ex asl3 -OLD-Ex SAUB-Foligno | Dipartimento prevenzione | DP | Proprieta' Ente | novembre | novembre |  | novembre | [5 empty] | ex asl 3
72193 | 10/19191 | FOTOMETRO | . | . | ex asl3 -OLD-Ex SAUB-Foligno | Ufficio | DP | Proprieta' Ente | novembre | novembre |  | novembre | [5 empty] | ex asl 3
72194 |  | FOTOMETRO | . | . | ex asl3 -OLD-Ex SAUB-Foligno | Ufficio | DP | Proprieta' Ente | novembre | novembre |  | novembre | [5 empty] | ex asl 3
108693 | 429 | ANALISI STERILITA` AMBIENTALE, APPARECCHIO PER | ZAMBELLI SRL | CHRONOS | ex asl3 -OLD-Ex SAUB-Foligno | Magazzino | DP | Proprieta' Ente | novembre | novembre |  | novembre | [5 empty] | ex asl 3
108796 |  | STAZIONE METEOROLOGICA/MONITORAGGIO AMBIENTALE | LSI LABORATORI DI STRUMENTAZIONE INDUSTRIALE SPA | ANADATA MICROCLIMA 1 | ex asl3 -OLD-Ex SAUB-Foligno | Amb.Medicina del Lavoro | DP | Proprieta' Ente | novembre | novembre |  | novembre | [5 empty] | ex asl 3
109578 | 438 | ANALISI STERILITA` AMBIENTALE, APPARECCHIO PER | ZAMBELLI SRL | CHRONOS | ex asl3 -OLD-Ex SAUB-Foligno | Magazzino | DP | Proprieta' Ente | novembre | novembre |  | novembre | [5 empty] | ex asl 3
113646 | 81050050 | NUTRIPOMPA | NUTRICIA MEDICAL DEVICES BV | FLOCARE MICROMAX 100 I | ex asl3 -OLD-Hospice-Centro residenziale | Hospice | Hospice | Service | novembre | novembre | [7 empty] | ex asl 3
115834 |  | PULSOSSIMETRO | INTERMED SRL | SAT 200 | ex asl3 -OLD-Hospice-Centro residenziale | Hospice | Hospice | Proprieta' Ente | novembre | novembre | novembre | novembre | [5 empty] | ex asl 3
117130 | 76916928 | NUTRIPOMPA | NUTRICIA MEDICAL DEVICES BV | FLOCARE INFINITY | ex asl3 -OLD-Hospice-Centro residenziale | Hospice | Hospice | Service | novembre | novembre | [7 empty] | ex asl 3
106337 | 23 | TELEMETRIA ECG, UNITA` TRASMITTENTE PER | OTE BIOMEDICA | . | ex asl3 -OLD-MEDICINA DELLO SPORT-Spoleto | Amb. ECG | Medicina dello Sport | Proprieta' Ente | aprile | aprile |  | aprile | [5 empty] | ex asl 3
106338 | 27 | TELEMETRIA ECG, UNITA` TRASMITTENTE PER | OTE BIOMEDICA | . | ex asl3 -OLD-MEDICINA DELLO SPORT-Spoleto | Amb. ECG | Medicina dello Sport | Proprieta' Ente | aprile | aprile |  | aprile | [5 empty] | ex asl 3
106359 | 10483 | RIPRODUTTORE VIDEO O DIGITALE DI BIOIMMAGINI | SONY CORP | UP 850 | ex asl3 -OLD-MEDICINA DELLO SPORT-Spoleto | Amb. Ecografia | Medicina dello Sport | Proprieta' Ente | aprile | aprile |  | aprile | [5 empty] | ex asl 3
106526 |  | ALIMENTATORE | OTE BIOMEDICA | . | ex asl3 -OLD-MEDICINA DELLO SPORT-Spoleto | Ergometria | Medicina dello Sport | Proprieta' Ente | aprile | aprile |  | aprile | [5 empty] | ex asl 3
106527 |  | ALIMENTATORE | . | . | ex asl3 -OLD-MEDICINA DELLO SPORT-Spoleto | Ergometria | Medicina dello Sport | Proprieta' Ente | aprile | aprile |  | aprile | [5 empty] | ex asl 3
52439 | 80536996 | PREPARATORE LIQUIDO DI DIALISI | SORIN GROUP ITALIA SRL | MULTIMAT D | ex asl3 -OLD-Osp. Spoleto ALA VECCHIA | Servizi | Emodialisi Nefrologia | Proprieta' Ente | aprile | aprile |  | aprile | [5 empty] | ex asl 3
101769 |  | CONSOLLE DI COMANDO PER GRUPPO RADIOLOGICO | GILARDONI SPA | DILOGIX HF CPM | ex asl3 -OLD-Osp. Spoleto ALA VECCHIA | Magazzino Farmaci | Radiologia | Proprieta' Ente | aprile | aprile |  | giugno | dicembre |  |  |  |  | ex asl 3
104255 | 3597-J | ELETTROBISTURI | VALLEYLAB INC | SSE 2L | ex asl3 -OLD-Osp. Spoleto ALA VECCHIA | Magazzino | Direzione Sanitaria | Proprieta' Ente | aprile | aprile | ottobre | aprile | ottobre |  |  |  |  | ex asl 3
112019 |  | POMPA DI INFUSIONE | . | . | ex asl3 -OLD-Osp. Spoleto ALA VECCHIA | Accettazione | Direzione Sanitaria | Proprieta' Ente | aprile | aprile | aprile | aprile | [5 empty] | ex asl 3
103652 | 305 | CARRELLO ELETTRIFICATO | ESAOTE SPA | ELETTRICO | ex asl3 -OLD-Osp.Spoleto ALA COLLEGAMENTO | Sala terapia | UTIC | Proprieta' Ente | aprile | aprile |  | aprile | [5 empty] | ex asl 3
108383 | 4132126 | CARDIOSTIMOLATORE ESTERNO | CB BIOELETTRONICA SRL | STEP 1 | ex asl3 -OLD-Osp.Spoleto ALA COLLEGAMENTO | Sala terapia | UTIC | Proprieta' Ente | aprile | aprile | aprile | aprile | [5 empty] | ex asl 3
104946 | B7243 | ASPIRATORE MEDICO CHIRURGICO | MEDISHIELD PRODUCTS LTD | . | ex asl3 -OLD-Osp.Spoleto ALA NICOLOSI | Sala Parto | Ostetricia/Ginecologia | Proprieta' Ente | aprile | aprile |  | aprile | [5 empty] | ex asl 3
104963 | 220 | FONTE LUMINOSA PER ENDOSCOPIA | WINTER & IBE | . | ex asl3 -OLD-Osp.Spoleto ALA NICOLOSI | Ingresso | Ostetricia/Ginecologia | Proprieta' Ente | aprile | aprile |  | aprile | [5 empty] | ex asl 3
111540 | I0105025 | ELETTROCARDIOGRAFO | MORTARA RANGONI EUROPE SRL | ELI 50 | ex asl3 -OLD-Osp.Spoleto ALA NICOLOSI | DAY HOSPITAL | Day hospital Oncologico | Proprieta' Ente | aprile | aprile | aprile | aprile | [5 empty] | ex asl 3
116856 | 76908751 | NUTRIPOMPA | NUTRICIA MEDICAL DEVICES BV | FLOCARE INFINITY | ex asl3 -OLD-Osp.Spoleto ALA NICOLOSI | Magazzino | Assist. farmaceutica | Service | aprile | aprile | [7 empty] | ex asl 3
32728 | 123 | BAGNO TERMOSTATICO | LASER ELETTRONICA DI RAVIZZA CLARA | . | ex asl3 -OLD-Osp.Spoleto ALA OVEST | Segreteria/Accettaz. | Serv.Immuno/Trasfusionale | Proprieta' Ente | aprile | aprile |  | aprile | [5 empty] | ex asl 3
105573 | 344975 | BILANCIA ANALITICA | METTLER TOLEDO AG | H 10 T | ex asl3 -OLD-Osp.Spoleto ALA OVEST | Corridoio | Laboratorio analisi | Proprieta' Ente | aprile | aprile | aprile | aprile | [5 empty] | ex asl 3
105628 |  | BILANCIA ANALITICA | . | . | ex asl3 -OLD-Osp.Spoleto ALA OVEST | Lab. Genetica-Emat. | Laboratorio analisi | Proprieta' Ente | aprile | aprile | aprile | aprile | [5 empty] | ex asl 3
105632 | 97546 | ESPOSIMETRO AUTOMATICO | LEICA MICROSYSTEMS WETZLAR GMBH | WILD MPS 46 | ex asl3 -OLD-Osp.Spoleto ALA OVEST | Lab. Genetica-Emat. | Laboratorio analisi | Proprieta' Ente | aprile | aprile |  | aprile | [5 empty] | ex asl 3
105633 | 178464 | ALIMENTATORE | IREM SNC | . | ex asl3 -OLD-Osp.Spoleto ALA OVEST | Lab. Genetica-Emat. | Laboratorio analisi | Proprieta' Ente | aprile | aprile |  | aprile | [5 empty] | ex asl 3
105636 | 1801 | STABILIZZATORE DI TENSIONE | 3T | A 80 | ex asl3 -OLD-Osp.Spoleto ALA OVEST | Lab. Genetica-Emat. | Laboratorio analisi | Proprieta' Ente | aprile | aprile |  | aprile | [5 empty] | ex asl 3
105638 | 201093 | MICROSCOPIO OTTICO DA LABORATORIO | WILL | WILOVERT | ex asl3 -OLD-Osp.Spoleto ALA OVEST | Lab. Genetica-Emat. | Laboratorio analisi | Proprieta' Ente | aprile | aprile |  | aprile | [5 empty] | ex asl 3
105672 |  | APPARECCHIO GERMICIDA AD UV INTERNI | AB MEDICA | STERILITE | ex asl3 -OLD-Osp.Spoleto ALA OVEST | Studio Medico | Laboratorio analisi | Proprieta' Ente | aprile | aprile |  | aprile | [5 empty] | ex asl 3
105855 | 984 | ALIMENTATORE | ZEISS CARL | . | ex asl3 -OLD-Osp.Spoleto ALA OVEST | Lab. Batteriologia | Laboratorio analisi | Proprieta' Ente | aprile | aprile |  | aprile | [5 empty] | ex asl 3
105857 |  | ALIMENTATORE | LEICA MICROSYSTEMS WETZLAR GMBH | . | ex asl3 -OLD-Osp.Spoleto ALA OVEST | Lab. Batteriologia | Laboratorio analisi | Proprieta' Ente | aprile | aprile |  | aprile | [5 empty] | ex asl 3
105872 | 1769211292--29261 | STUFA ESSICCATRICE | INTERNATIONAL PBI SPA | . | ex asl3 -OLD-Osp.Spoleto ALA OVEST | Laboratorio | Laboratorio analisi | Proprieta' Ente | aprile | aprile |  | aprile | [5 empty] | ex asl 3
105873 | 176921237828 | STUFA ESSICCATRICE | INTERNATIONAL PBI SPA | . | ex asl3 -OLD-Osp.Spoleto ALA OVEST | Laboratorio | Laboratorio analisi | Proprieta' Ente | aprile | aprile |  | aprile | [5 empty] | ex asl 3
105895 | 63560 | CENTRIFUGA | ALC | 4225 | ex asl3 -OLD-Osp.Spoleto ALA OVEST | Lab.Lavaggio/Steril. | Laboratorio analisi | Proprieta' Ente | aprile | aprile | aprile | aprile | [5 empty] | ex asl 3
105897 | 25736 | BAGNO TERMOSTATICO | TERZANO DR ING SRL | B | ex asl3 -OLD-Osp.Spoleto ALA OVEST | Lab.Lavaggio/Steril. | Laboratorio analisi | Proprieta' Ente | aprile | aprile |  | aprile | [5 empty] | ex asl 3
105965 |  | CENTRIFUGA REFRIGERATA | ALC | 970 R | ex asl3 -OLD-Osp.Spoleto ALA OVEST | Lab.Radioimmunologia | Laboratorio analisi | Proprieta' Ente | aprile | aprile | aprile | aprile | [5 empty] | ex asl 3
107305 | 24/0800 | CENTRIFUGA | ALC | 4235 | ex asl3 -OLD-Osp.Spoleto ALA OVEST | Emoderivati | Serv.Immuno/Trasfusionale | Proprieta' Ente | aprile | aprile | aprile | aprile | [5 empty] | ex asl 3
107504 | 35 | CAPPA STERILE | EUROSPITAL SPA | 6440 | ex asl3 -OLD-Osp.Spoleto ALA OVEST | Emoderivati | Serv.Immuno/Trasfusionale | Proprieta' Ente | aprile | aprile | giugno | giugno | [5 empty] | ex asl 3
110546 | 5250 | CONGELATORE DA LABORATORIO | ANGELANTONI INDUSTRIE SPA | PE 2413 PS | ex asl3 -OLD-Osp.Spoleto ALA OVEST | Corridoio | Laboratorio analisi | Proprieta' Ente | aprile | aprile | aprile | aprile | [5 empty] | ex asl 3
110713 |  | ALIMENTATORE | ARGO FILIBERTI SPA | . | ex asl3 -OLD-Osp.Spoleto ALA OVEST | Studio Medico | Laboratorio analisi | Proprieta' Ente | aprile | aprile |  | aprile | [5 empty] | ex asl 3
110717 |  | FRIGORIFERO DOMESTICO | SILTAL CASA SPA | . | ex asl3 -OLD-Osp.Spoleto ALA OVEST | Corridoio | Laboratorio analisi | Proprieta' Ente | aprile | aprile |  | aprile | [5 empty] | ex asl 3
110808 |  | FRIGORIFERO DOMESTICO | SILTAL CASA SPA | . | ex asl3 -OLD-Osp.Spoleto ALA OVEST | Studio Medico | Laboratorio analisi | Proprieta' Ente | aprile | aprile |  | aprile | [5 empty] | ex asl 3
111789 | 1441 | MONITOR PER PERSONAL COMPUTER | VIEWSONIC CORP | E 55 | ex asl3 -OLD-Osp.Spoleto ALA OVEST | Laboratorio | Laboratorio analisi | Locazione (Affitto) | aprile | aprile | [7 empty] | ex asl 3
114003 | CNC408161P | MONITOR PER PERSONAL COMPUTER | HEWLETT PACKARD CO | . | ex asl3 -OLD-Osp.Spoleto ALA OVEST | Lab. Batteriologia | Laboratorio analisi | Service | aprile | aprile | [7 empty] | ex asl 3
114004 | 5474 | ELETTROFORESI, APPARECCHIO PER | . | . | ex asl3 -OLD-Osp.Spoleto ALA OVEST | Ripostiglio | Serv.Immuno/Trasfusionale | Comodato d'uso gratuito | aprile | aprile | [7 empty] | ex asl 3
114012 | 067B3JP | MONITOR PER PERSONAL COMPUTER | DELL COMPUTER CORP | . | ex asl3 -OLD-Osp.Spoleto ALA OVEST | Laboratorio | Laboratorio analisi | Service | aprile | aprile | [7 empty] | ex asl 3
114013 | 34465093 | PERSONAL COMPUTER | DELL COMPUTER CORP | OPTIPLEXGX1 | ex asl3 -OLD-Osp.Spoleto ALA OVEST | Laboratorio | Laboratorio analisi | Service | aprile | aprile | [7 empty] | ex asl 3
114015 | CLCY526791 | STAMPANTE PER COMPUTER | EPSON | LX 300 | ex asl3 -OLD-Osp.Spoleto ALA OVEST | Laboratorio | Laboratorio analisi | Locazione (Affitto) | aprile | aprile | [7 empty] | ex asl 3
114601 | BADYA00338 | STAMPANTE PER COMPUTER | TALLYGENICOM | 9022 | ex asl3 -OLD-Osp.Spoleto ALA OVEST | Lab. Chimica Clinica | Laboratorio analisi | Service | aprile | aprile | [7 empty] | ex asl 3
54423 | SG7AF13BV9 | STAMPANTE PER COMPUTER | HEWLETT PACKARD CO | DESK JET 690 C | ex asl3 -OLD-Osp.Spoleto NUOVO PADIGLIONE | Fluorangiografia | Oculistica | Proprieta' Ente | aprile | aprile |  | aprile | [5 empty] | ex asl 3
100348 |  | LAMPADA A FESSURA | ZEISS CARL | . | ex asl3 -OLD-Osp.Spoleto NUOVO PADIGLIONE | Magazzino | Oculistica | Proprieta' Ente | aprile | aprile |  | aprile | [5 empty] | ex asl 3
100820 | 8716 | ELETTROCARDIOGRAFO | REMCO ITALIA SPA | CARDIOLINE E1 | ex asl3 -OLD-Osp.Spoleto NUOVO PADIGLIONE | Corridoio | Chirurgia | Proprieta' Ente | aprile | aprile | aprile | aprile | [5 empty] | ex asl 3
100839 |  | AUDIOMETRO | AMPLAID SPA | A 900 | ex asl3 -OLD-Osp.Spoleto NUOVO PADIGLIONE | Amb. O.R.L. | Poliamb. Ospedalieri | Proprieta' Ente | aprile | aprile | aprile | aprile | [5 empty] | ex asl 3
103553 | 605-AB | VITRECTOMO | OPTIKON OFTALMOLOGIA SPA | SILIKON OKG 521 | ex asl3 -OLD-Osp.Spoleto NUOVO PADIGLIONE | Sala Operatoria 1 | Blocco Operatorio Centrale-Chirurgia | Proprieta' Ente | aprile | aprile |  | aprile | ottobre |  |  |  |  | ex asl 3
103554 | 355AA | VITRECTOMO | OPTIKON OFTALMOLOGIA SPA | VITREON | ex asl3 -OLD-Osp.Spoleto NUOVO PADIGLIONE | Sala Operatoria 1 | Blocco Operatorio Centrale-Chirurgia | Proprieta' Ente | aprile | aprile |  | aprile | ottobre |  |  |  |  | ex asl 3
104864 | 9106844 | LETTO O POLTRONA A BILANCIA PER DIALISI | TASSINARI BILANCE SRL | ORIONE 305 | ex asl3 -OLD-Osp.Spoleto NUOVO PADIGLIONE | Sala dialisi | Emodialisi Nefrologia | Proprieta' Ente | aprile | aprile | aprile | aprile | [5 empty] | ex asl 3
104865 | 9008108 | LETTO O POLTRONA A BILANCIA PER DIALISI | TASSINARI BILANCE SRL | ORIONE 305 | ex asl3 -OLD-Osp.Spoleto NUOVO PADIGLIONE | Sala dialisi | Emodialisi Nefrologia | Proprieta' Ente | aprile | aprile | aprile | aprile | [5 empty] | ex asl 3
104866 | 941066 | LETTO O POLTRONA A BILANCIA PER DIALISI | TASSINARI BILANCE SRL | . | ex asl3 -OLD-Osp.Spoleto NUOVO PADIGLIONE | Sala dialisi | Emodialisi Nefrologia | Proprieta' Ente | aprile | aprile | aprile | aprile | [5 empty] | ex asl 3
105464 |  | LETTO O POLTRONA A BILANCIA PER DIALISI | TASSINARI BILANCE SRL | . | ex asl3 -OLD-Osp.Spoleto NUOVO PADIGLIONE | Sala dialisi | Emodialisi Nefrologia | Proprieta' Ente | aprile | aprile | aprile | aprile | [5 empty] | ex asl 3
106216 |  | STERILIZZATRICE AD ARIA SECCA | TAU STERIL SNC | AUTOMATIC | ex asl3 -OLD-Osp.Spoleto NUOVO PADIGLIONE | Amb. Odontoiatria | Poliambulatori Territoriali | Proprieta' Ente | aprile | aprile |  | aprile | [5 empty] | ex asl 3
110668 |  | FACOEMULSIFICATORE | OPTIKON OFTALMOLOGIA SPA | . | ex asl3 -OLD-Osp.Spoleto NUOVO PADIGLIONE | Sala Operatoria 1 | Blocco Operatorio Centrale-Chirurgia | Proprieta' Ente | aprile | aprile |  | aprile | ottobre |  |  |  |  | ex asl 3
110754 | 972476 | LETTO O POLTRONA A BILANCIA PER DIALISI | TASSINARI BILANCE SRL | V D | ex asl3 -OLD-Osp.Spoleto NUOVO PADIGLIONE | Sala dialisi | Emodialisi Nefrologia | Proprieta' Ente | aprile | aprile | aprile | aprile | [5 empty] | ex asl 3
110755 |  | LETTO O POLTRONA A BILANCIA PER DIALISI | TASSINARI BILANCE SRL | . | ex asl3 -OLD-Osp.Spoleto NUOVO PADIGLIONE | Sala dialisi | Emodialisi Nefrologia | Proprieta' Ente | aprile | aprile | aprile | aprile | [5 empty] | ex asl 3
110839 |  | AUDIOMETRO | AMPLIFON SPA | A 900 | ex asl3 -OLD-Osp.Spoleto NUOVO PADIGLIONE | Amb. Audiometria | Poliamb. Ospedalieri | Proprieta' Ente | aprile | aprile | aprile | aprile | [5 empty] | ex asl 3
113199 |  | VISORE | . | VIDEOINGRANDITORE | ex asl3 -OLD-Osp.Spoleto NUOVO PADIGLIONE | Ex Degenza n°1 | Oculistica | Comodato d'uso (con scadenza) | aprile | aprile | [7 empty] | ex asl 3
114084 | 14025 | CATENA TV | NICAL SPA | NM17H6AII | ex asl3 -OLD-Osp.Spoleto NUOVO PADIGLIONE | Sala operatoria 4 | Blocco Operatorio Centrale-Chirurgia | Proprieta' Ente | aprile | aprile |  | giugno | dicembre |  |  |  |  | ex asl 3
55106 | M023214 | ANALIZZATORE VISIONE PERIFERICA | MEDMONT INTERNATIONAL PTY LTD | M 700 | ex asl3 -OLD-Poliambulatori (ex Dir. Sanitaria) | Amb. Oculistico | Poliamb. Ospedalieri | Proprieta' Ente | novembre | novembre |  | novembre | [5 empty] | ex asl 3
55107 | 963 | TAVOLI PORTA-STRUMENTI OFTALMOLOGICI | SBISA` INDUSTRIALE SPA | 4213 EDC | ex asl3 -OLD-Poliambulatori (ex Dir. Sanitaria) | Amb. Oculistico | Poliamb. Ospedalieri | Proprieta' Ente | novembre | novembre |  | novembre | [5 empty] | ex asl 3
66630 | 6 | DISPENSATORE | . | . | ex asl3 -OLD-Poliambulatori (ex Dir. Sanitaria) | Sala colloqui | SERT | Comodato d'uso (con scadenza) | novembre | novembre | [7 empty] | ex asl 3
18110903 | E15768 | ACCESSORI PER OCULISTICA | . | . | ex asl3 -OLD-Poliambulatori (ex Dir. Sanitaria) | Amb. Oculistico | Poliamb. Ospedalieri | Proprieta' Ente | novembre | [8 empty] | ex asl 3
18110904 | E16629 | ACCESSORI PER OCULISTICA | . | . | ex asl3 -OLD-Poliambulatori (ex Dir. Sanitaria) | Amb. Oculistico | Poliamb. Ospedalieri | Proprieta' Ente | novembre | [8 empty] | ex asl 3
200603 | 29089 | FRONTIFOCOMETRO | TCI | SD | ex asl3 -OLD-Punto erogazione S.S. BORGO CERRETO | Amb. Oculstico | Distret. soc. sanit. base | Proprieta' Ente | novembre | novembre |  | novembre | [5 empty] | ex asl 3
200624 | 92018 | OPTOMETRO | TOPCON CORP | CP-4 | ex asl3 -OLD-Punto erogazione S.S. BORGO CERRETO | Corridoio | Distret. soc. sanit. base | Proprieta' Ente | novembre | novembre |  | novembre | [5 empty] | ex asl 3
200630 | 207627 | LAMPADA A FESSURA | TOPCON CORP | SL D2 | ex asl3 -OLD-Punto erogazione S.S. BORGO CERRETO | Corridoio | Distret. soc. sanit. base | Proprieta' Ente | novembre | novembre |  | novembre | [5 empty] | ex asl 3
202081 | 809 | COMPRESSORE PER RIUNITO DENTISTICO | CECCATO | . | ex asl3 -OLD-Punto erogazione S.S. CASCIA | Poliamb. Osped. | Distret. soc. sanit. base | Proprieta' Ente | marzo | marzo |  | settembre | settembre |  |  |  |  | ex asl 3
203552 |  | STERILIZZATRICE AD ARIA SECCA | TAU STERIL SNC | AUTOMATIC | ex asl3 -OLD-Punto erogazione S.S. CASCIA | Poliamb. Osped. | Distret. soc. sanit. base | Proprieta' Ente | marzo | marzo |  | marzo | [5 empty] | ex asl 3
203588 |  | LAMPADA DA VISITA | . | . | ex asl3 -OLD-Punto erogazione S.S. CERRETO DI SPOLETO | Amb. Ginecologia | Distret. soc. sanit. base | Proprieta' Ente | aprile | aprile |  | aprile | [5 empty] | ex asl 3
107388 |  | STERILIZZATRICE AD ARIA SECCA | CBM SRL MEDICAL EQUIPMENT | PANACEA | ex asl3 -OLD-Punto erogazione S.S. La Bruna | Amb. Ginecologico | Distret. soc. sanit. base | Proprieta' Ente | novembre | novembre |  | novembre | [5 empty] | ex asl 3
205010/1 |  | LAMPADA FRONTALE | WELCH ALLYN INC | 44102 | ex asl3 -OLD-Punto erogazione S.S. PRECI | Amb. Medico | Distret. soc. sanit. base | Proprieta' Ente | novembre | novembre |  | novembre | [5 empty] | ex asl 3
31980 |  | RIVELATORE BATTITO CARDIACO FETALE | HUNTLEIGH HEALTHCARE LTD | FETAL DOPPLEX D520 | ex asl3 -OLD-Punto erogazione S.S. S. Giacomo | Accettazione | Distret. soc. sanit. base | Proprieta' Ente | novembre | novembre |  | novembre | [5 empty] | ex asl 3
106434 | 953 | STERILIZZATRICE AD ARIA SECCA | CBM SRL MEDICAL EQUIPMENT | PANACEA | ex asl3 -OLD-Punto erogazione S.S. S. Giacomo | Accettazione | Distret. soc. sanit. base | Proprieta' Ente | novembre | novembre |  | novembre | [5 empty] | ex asl 3
112266 | 138173 | DIAFANOSCOPIO | GIVAS SRL | 60 08 DA PARETE 90X12X43 CM | ex asl3 -OLD-Punto erogazione S.S. S. Giacomo | Ambulatorio | Distret. soc. sanit. base | Proprieta' Ente | novembre | novembre |  | novembre | [5 empty] | ex asl 3
200688 |  | LAMPADA RAGGI ULTRAVIOLETTI-INFRAROSSI | JELOSIL SRL | . | ex asl3 -OLD-Punto erogazione S.S. SCHEGGINO | Fisioterapia | Distret. soc. sanit. base | Proprieta' Ente | novembre | novembre |  | novembre | [5 empty] | ex asl 3
205009/1 | 35064 | DIAFANOSCOPIO | . | . | ex asl3 -OLD-Punto erogazione S.S. SCHEGGINO | Fisioterapia | Distret. soc. sanit. base | Proprieta' Ente | novembre | novembre |  | novembre | [5 empty] | ex asl 3
58536 | 17994 | NUTRIPOMPA | NUTRICIA MEDICAL DEVICES BV | FLOCARE MICROMAX 100 I | ex asl3 -OLD-RSA Casa Serena (ex ONPI) | O.N.P.I. | Distret. soc. sanit. base | Service | novembre | novembre | [7 empty] | ex asl 3
69476 |  | GRUPPO DI CONTINUITA' | . | . | ex asl3 -OLD-RSA Casa Serena (ex ONPI) | Studio Medico ADI | Distret. soc. sanit. base | Proprieta' Ente | novembre | novembre |  | novembre | [5 empty] | ex asl 3
71679 | 96950 | SISTEMA ANTIDECUBITO | GIMA SPA | MASTER | ex asl3 -OLD-RSA Casa Serena (ex ONPI) | ADI | Distret. soc. sanit. base | Proprieta' Ente | novembre | novembre |  | novembre | [5 empty] | ex asl 3
71680 | 97063 | SISTEMA ANTIDECUBITO | GIMA SPA | MASTER | ex asl3 -OLD-RSA Casa Serena (ex ONPI) | ADI | Distret. soc. sanit. base | Proprieta' Ente | novembre | novembre |  | novembre | [5 empty] | ex asl 3
71681 | 96948 | SISTEMA ANTIDECUBITO | GIMA SPA | MASTER | ex asl3 -OLD-RSA Casa Serena (ex ONPI) | ADI | Distret. soc. sanit. base | Proprieta' Ente | novembre | novembre |  | novembre | [5 empty] | ex asl 3
71682 | 97059 | SISTEMA ANTIDECUBITO | GIMA SPA | MASTER | ex asl3 -OLD-RSA Casa Serena (ex ONPI) | ADI | Distret. soc. sanit. base | Proprieta' Ente | novembre | novembre |  | novembre | [5 empty] | ex asl 3
71722 |  | SISTEMA ANTIDECUBITO | GIMA SPA | MASTER | ex asl3 -OLD-RSA Casa Serena (ex ONPI) | ADI | Distret. soc. sanit. base | Proprieta' Ente | novembre | novembre |  | novembre | [5 empty] | ex asl 3
401605 |  | SOLLEVAMENTO MALATI, APPARECCHIO PER | . | . | ex asl3 -OLD-RSA Casa Serena (ex ONPI) | O.N.P.I. | Distret. soc. sanit. base | Proprieta' Ente | novembre | novembre |  | novembre | [5 empty] | ex asl 3
55208 | E72042651 | SISTEMA ANTIDECUBITO | HUNTLEIGH HEALTHCARE LTD | BETA BED | ex asl3 -OLD-RSA Terraja | Piano terra ricreazione piccolo grande e atrio | Distret. soc. sanit. base | Proprieta' Ente | novembre | novembre |  | novembre | [5 empty] | ex asl 3
111991 | 710019CE | MICROINFUSORE PORTATILE | MEDIS SRL MEDICAL INFUSION SYSTEMS | INFUSA PK | ex asl3 -OLD-RSA Terraja | Ufficio Caposala | Distret. soc. sanit. base | Proprieta' Ente | novembre | novembre |  | novembre | [5 empty] | ex asl 3
111992 | BE026827 | PRESSOTERAPIA, APPARECCHIO PER | HUNTLEIGH HEALTHCARE LTD | FLOWPLUS | ex asl3 -OLD-RSA Terraja | Ripostiglio (Uscita) | Distret. soc. sanit. base | Proprieta' Ente | novembre | novembre |  | novembre | [5 empty] | ex asl 3
112062 | PO205-06717 | SISTEMA ANTIDECUBITO | MORETTI SPA | LTM 660 | ex asl3 -OLD-RSA Terraja | Ufficio Caposala | Distret. soc. sanit. base | Proprieta' Ente | novembre | novembre |  | novembre | [5 empty] | ex asl 3
112063 | PO 205-06715 | SISTEMA ANTIDECUBITO | MORETTI SPA | LTM 660 | ex asl3 -OLD-RSA Terraja | Piano terra ricreazione piccolo grande e atrio | Distret. soc. sanit. base | Proprieta' Ente | novembre | novembre |  | novembre | [5 empty] | ex asl 3
112192 | 5000112192 | CISTOSCOPIO RIGIDO | WOLF RICHARD GMBH | 8650 415 | ex asl3 -OLD-RSA Terraja | Piano terra ricreazione piccolo grande e atrio | Distret. soc. sanit. base | Proprieta' Ente | novembre | [8 empty] | ex asl 3
113322 | 9923309 | NUTRIPOMPA | NUTRICIA MEDICAL DEVICES BV | MICROMAX 200 I | ex asl3 -OLD-RSA Terraja | Ufficio Caposala | Distret. soc. sanit. base | Proprieta' Ente | novembre | novembre |  | novembre | [5 empty] | ex asl 3
113426 |  | SISTEMA ANTIDECUBITO | HUNTLEIGH HEALTHCARE LTD | BETABED HM 75 OP/B/3 | ex asl3 -OLD-RSA Terraja | Piano terra ricreazione piccolo grande e atrio | Distret. soc. sanit. base | Proprieta' Ente | novembre | novembre |  | novembre | [5 empty] | ex asl 3
113434 |  | SISTEMA ANTIDECUBITO | HUNTLEIGH HEALTHCARE LTD | BETA II | ex asl3 -OLD-RSA Terraja | Ufficio Caposala | Distret. soc. sanit. base | Proprieta' Ente | novembre | novembre |  | novembre | [5 empty] | ex asl 3
113463 | 99F0129806 | AEROSOL, APPARECCHIO PER | MARKOS SRL | NEBULA NUOVO | ex asl3 -OLD-RSA Terraja | Infermeria | Distret. soc. sanit. base | Proprieta' Ente | novembre | novembre |  | novembre | [5 empty] | ex asl 3
113524 |  | SISTEMA ANTIDECUBITO | HUNTLEIGH HEALTHCARE LTD | BETA II | ex asl3 -OLD-RSA Terraja | Ufficio Caposala | Distret. soc. sanit. base | Proprieta' Ente | novembre | novembre |  | novembre | [5 empty] | ex asl 3
113533 |  | SISTEMA ANTIDECUBITO | HUNTLEIGH HEALTHCARE LTD | BETA II | ex asl3 -OLD-RSA Terraja | Ufficio Caposala | Distret. soc. sanit. base | Proprieta' Ente | novembre | novembre |  | novembre | [5 empty] | ex asl 3
113534 |  | SISTEMA ANTIDECUBITO | HUNTLEIGH HEALTHCARE LTD | BETA II | ex asl3 -OLD-RSA Terraja | Ufficio Caposala | Distret. soc. sanit. base | Proprieta' Ente | novembre | novembre |  | novembre | [5 empty] | ex asl 3
113885 |  | SISTEMA ANTIDECUBITO | HUNTLEIGH HEALTHCARE LTD | BETA II | ex asl3 -OLD-RSA Terraja | Piano terra ricreazione piccolo grande e atrio | Distret. soc. sanit. base | Proprieta' Ente | novembre | novembre |  | novembre | [5 empty] | ex asl 3
113886 | B72028233 | SISTEMA ANTIDECUBITO | HUNTLEIGH HEALTHCARE LTD | BETA II | ex asl3 -OLD-RSA Terraja | Ufficio Caposala | Distret. soc. sanit. base | Proprieta' Ente | novembre | novembre |  | novembre | [5 empty] | ex asl 3
801 |  | INCUBATORE | SANYO GALLENKAMP PLC | PRIME 75 | ex asl3 -OLD-SEDE DIR.GENERALE-Servizio formazione | Aff. Gen. Uff. Delibere | Direzione Generale | Proprieta' Ente | novembre | novembre |  | novembre | [5 empty] | ex asl 3
58518 | lotto 4301 | DEFIBRILLATORE | LAERDAL MEDICAL | AED TRAINER 2 | ex asl3 -OLD-SEDE DIR.GENERALE-Servizio formazione | Ripostiglio | Formazione professionale | Proprieta' Ente | novembre |  | maggio | maggio | novembre |  |  |  |  | ex asl 3
58519 | LOTTO 2302 | DEFIBRILLATORE | LAERDAL MEDICAL | AED TRAINER 2 | ex asl3 -OLD-SEDE DIR.GENERALE-Servizio formazione | Ripostiglio | Formazione professionale | Proprieta' Ente | novembre |  | maggio | maggio | novembre |  |  |  |  | ex asl 3
58520 | lotto 2302 | DEFIBRILLATORE | LAERDAL MEDICAL | AED TRAINER 2 | ex asl3 -OLD-SEDE DIR.GENERALE-Servizio formazione | Ripostiglio | Formazione professionale | Proprieta' Ente | novembre |  | maggio | maggio | novembre |  |  |  |  | ex asl 3
70135 | 008-001 | SIMULATORE DEFIBRILLATORE | PHYSIO CONTROL INC | LIFEPAK CR T | ex asl3 -OLD-SEDE DIR.GENERALE-Servizio formazione | Ripostiglio | Formazione professionale | Proprieta' Ente | novembre | novembre |  | novembre | [5 empty] | ex asl 3
70313 | 8070841546 | FONOMETRO | DELTA OHM SRL | HD 9018 | ex asl3 -OLD-SEDE DIR.GENERALE-Servizio formazione | Uff.attiv.Tecn.Gest. | Direzione Generale | Proprieta' Ente | novembre | novembre |  | novembre | [5 empty] | ex asl 3
31984 | 710717 | MICROSCOPIO OTTICO DA LABORATORIO | OLYMPUS OPTICAL CO LTD | . | ex asl3 -OLD-Servizi DP-Archivio | Amb. Veterinario | Settore Veterinario | Proprieta' Ente | novembre | novembre |  | novembre | [5 empty] | ex asl 3
32707 |  | BILANCIA ANALITICA | SOEHNLE PROFESSIONAL GMBH | . | ex asl3 -OLD-Servizi DP-Archivio | Amb. Veterinario | Settore Veterinario | Proprieta' Ente | novembre | novembre | novembre | novembre | [5 empty] | ex asl 3
32799 |  | VETERINARIA APP. PER | . | VI FISH TEST | ex asl3 -OLD-Servizi DP-Archivio | Ufficio 2 | Settore Veterinario | Proprieta' Ente | novembre | novembre |  | novembre | [5 empty] | ex asl 3
51151 |  | LARINGOSCOPIO (PER INTUBAZIONE A LAME) | WELCH ALLYN INC | 60813 | ex asl3 -OLD-Servizi DP-Archivio | Corridoio | Formazione professionale | Proprieta' Ente | novembre | novembre |  | novembre | [5 empty] | ex asl 3
55500 |  | LAMPADA DA VISITA | . | . | ex asl3 -OLD-Servizi DP-Archivio | Amb. Veterinario | Settore Veterinario | Proprieta' Ente | novembre | novembre |  | novembre | [5 empty] | ex asl 3
59460 |  | LAMPADA DA VISITA | LUXO | L 102U/A | ex asl3 -OLD-Servizi DP-Archivio | Segreteria | Formazione professionale | Proprieta' Ente | novembre | novembre |  | novembre | [5 empty] | ex asl 3
116757 | WD 0800 36123 | BILANCIA TECNICA | KERN & SOHN GMBH GOTTLIEB | KERN 440 47 N | ex asl3 -OLD-Servizi DP-Archivio | Amb. Veterinario | Settore Veterinario | Proprieta' Ente | novembre | novembre | novembre | novembre | [5 empty] | ex asl 3
116760 | A283682 | AGITATORE DA LABORATORIO | FALC INSTRUMENTS SRL | F 60 | ex asl3 -OLD-Servizi DP-Archivio | Amb. Veterinario | Settore Veterinario | Proprieta' Ente | novembre | novembre |  | novembre | [5 empty] | ex asl 3
70369 |  | TELETERMOMETRO | . | . | ex asl3 -OLD-Servizio Veterinario | Uff. Respons.Settore | Settore Veterinario | Proprieta' Ente | novembre | novembre |  | novembre | [5 empty] | ex asl 3
70370 |  | TELETERMOMETRO | . | . | ex asl3 -OLD-Servizio Veterinario | Uff. Respons.Settore | Settore Veterinario | Proprieta' Ente | novembre | novembre |  | novembre | [5 empty] | ex asl 3
107941 |  | REGISTRATORE SU CARTA | FUJITSU | . | ex asl3 -OLD-Servizio Veterinario | Ufficio | Settore Veterinario | Proprieta' Ente | novembre | novembre |  | novembre | [5 empty] | ex asl 3
110890 |  | VETERINARIA APP. PER | . | TATOMETRO | ex asl3 -OLD-Servizio Veterinario | Ufficio | Settore Veterinario | Proprieta' Ente | novembre | novembre |  | novembre | [5 empty] | ex asl 3
60512 | 69264 | POMPA A SIRINGA | B BRAUN AVITUM ITALY SPA | PERFUSOR COMPACT | ex asl3 -Ospedale NORCIA | Codice Rosso | Pronto Soccorso-Accet. | Service | febbraio | febbraio | [7 empty] | ex asl 3
116094 | 97570447 | POMPA DI INFUSIONE | ABBOTT LABORATORIES | LIFECARE 5000 | ex asl3 -Ospedale NORCIA | Codice Rosso | Pronto Soccorso-Accet. | Service | febbraio | febbraio | [7 empty] | ex asl 3
200028 |  | DIAFANOSCOPIO | . | . | ex asl3 -Ospedale NORCIA | Ambulatorio Ortopedia | Poliamb. Ospedalieri | Prop. altri Enti | febbraio | febbraio |  | febbraio | [5 empty] | ex asl 3
200035 | 52069 | RIUNITO DENTISTICO | SIEMENS AG | SIRONA A2/S | ex asl3 -Ospedale NORCIA | Ambulatorio Odontoiatria | Poliamb. Ospedalieri | Proprieta' Ente | febbraio | febbraio |  | febbraio | [5 empty] | ex asl 3
200038 |  | DIAFANOSCOPIO | . | . | ex asl3 -Ospedale NORCIA | Ambulatorio Odontoiatria | Poliamb. Ospedalieri | Proprieta' Ente | febbraio | febbraio |  | febbraio | [5 empty] | ex asl 3
200040 | 51792 | STERILIZZATRICE AD ARIA SECCA | KRUGG SPA | STERIX | ex asl3 -Ospedale NORCIA | Ambulatorio Odontoiatria | Poliamb. Ospedalieri | Proprieta' Ente | febbraio | febbraio |  | febbraio | [5 empty] | ex asl 3
200052 |  | LAMPADA DA VISITA | . | . | ex asl3 -Ospedale NORCIA | Ambulatorio Ecocardiografico | Poliamb. Ospedalieri | Proprieta' Ente | febbraio | febbraio |  | febbraio | [5 empty] | ex asl 3
200147 |  | DIAFANOSCOPIO | . | . | ex asl3 -Ospedale NORCIA | Ambulatorio Cardiologia | Poliamb. Ospedalieri | Prop. altri Enti | febbraio | febbraio |  | febbraio | [5 empty] | ex asl 3
200150 |  | PODOSCOPIA, SISTEMA PER | PAM SNC DI PASIAN & C | . | ex asl3 -Ospedale NORCIA | Ambulatorio Ortopedia | Poliamb. Ospedalieri | Proprieta' Ente | febbraio | febbraio |  | febbraio | [5 empty] | ex asl 3
200178 |  | LETTO/POLTRONA ELETTRIFICATO DA PARTO | . | . | ex asl3 -Ospedale NORCIA | Amb. Ostetricia/Ginecologia | Poliamb. Ospedalieri | Proprieta' Ente | febbraio | febbraio |  | febbraio | [5 empty] | ex asl 3
200837 | 14KC00022 | VIDEOREGISTRATORE PER BIOIMMAGINI | PHILIPS MEDICAL SYSTEMS | VR 6920 | ex asl3 -Ospedale NORCIA | Ambulatorio Ecocardiografico | Poliamb. Ospedalieri | Prop. altri Enti | febbraio | febbraio |  | febbraio | [5 empty] | ex asl 3
201657 | 45979 | COLPOSCOPIO | LEISEGANG FEINMECHANIK OPTIK GMBH | 1 | ex asl3 -Ospedale NORCIA | Amb. Ostetricia/Ginecologia | Poliamb. Ospedalieri | Proprieta' Ente | febbraio | febbraio |  | febbraio | [5 empty] | ex asl 3
201668 | 002-B-2126 | ELETTROBISTURI | ERBE ELEKTROMEDIZIN GMBH | ERBOTOM T 50 B | ex asl3 -Ospedale NORCIA | Amb. Ostetricia/Ginecologia | Poliamb. Ospedalieri | Proprieta' Ente | febbraio | febbraio | febbraio | febbraio | [5 empty] | ex asl 3
201669 |  | LAMPADA DA VISITA | . | . | ex asl3 -Ospedale NORCIA | Amb. Ostetricia/Ginecologia | Poliamb. Ospedalieri | Proprieta' Ente | febbraio | febbraio |  | febbraio | [5 empty] | ex asl 3
201698 | 60316 | SEGA PER GESSI | TUV | GL 2000/83 | ex asl3 -Ospedale NORCIA | Codice Rosso | Pronto Soccorso-Accet. | Proprieta' Ente | febbraio | febbraio |  | febbraio | [5 empty] | ex asl 3
202097 | 22F92 | AMALGAMATORE | KRUGG SPA | RASCODENT MIXER 2000 | ex asl3 -Ospedale NORCIA | Ambulatorio Odontoiatria | Poliamb. Ospedalieri | Proprieta' Ente | febbraio | febbraio |  | febbraio | [5 empty] | ex asl 3
202361 | 62561 | CENTRIFUGA | ALC | 4225 | ex asl3 -Ospedale NORCIA | Refertazione | Pronto Soccorso-Accet. | Proprieta' Ente | febbraio | febbraio | febbraio | febbraio | [5 empty] | ex asl 3
202485 | 39876 | SPIROMETRO A USO CLINICO DIAGNOSTICO | VITALOGRAPH LTD | SPIROMETER | ex asl3 -Ospedale NORCIA | Ambulatorio Cardiologia | Poliamb. Ospedalieri | Proprieta' Ente | febbraio | febbraio |  | febbraio | [5 empty] | ex asl 3
203195 | 26504 | RIPRODUTTORE VIDEO O DIGITALE DI BIOIMMAGINI | SONY CORP | . | ex asl3 -Ospedale NORCIA | Ambulatorio Ecocardiografico | Poliamb. Ospedalieri | Proprieta' Ente | febbraio | febbraio |  | febbraio | [5 empty] | ex asl 3
204277 | 3479196 | LAMPADA SCIALITICA | RIMSA P LONGONI SRL | TRIS | ex asl3 -Ospedale NORCIA | Codice Rosso | Pronto Soccorso-Accet. | Proprieta' Ente | febbraio | febbraio | febbraio | febbraio | [5 empty] | ex asl 3
204278 | US00101458 | DEFIBRILLATORE | HEWLETT PACKARD CO | CODEMASTER XL M 1723 A/B | ex asl3 -Ospedale NORCIA | Codice Rosso | Pronto Soccorso-Accet. | Proprieta' Ente | febbraio | febbraio | febbraio | febbraio | [5 empty] | ex asl 3
204299 | 030F92 | AMALGAMATORE | KRUGG SPA | RASCODENT MIXER 2000 | ex asl3 -Ospedale NORCIA | Ambulatorio Odontoiatria | Poliamb. Ospedalieri | Proprieta' Ente | febbraio | febbraio |  | febbraio | [5 empty] | ex asl 3
204323 | 51130269 | ELETTROTERAPIA, APPARECCHIO PER | SANITAS ELECTRIC | DYNA SAN DUAL | ex asl3 -Ospedale NORCIA | Sala Fisioterapia | Poliamb. Ospedalieri | Proprieta' Ente | febbraio | febbraio | febbraio | febbraio | [5 empty] | ex asl 3
204324 | 53110165 | TERAPIA AD ULTRASUONI, APPARECCHIO PER | SANITAS ELECTRIC | MICROSONIC 30 | ex asl3 -Ospedale NORCIA | Sala Fisioterapia | Poliamb. Ospedalieri | Proprieta' Ente | febbraio | febbraio |  | febbraio | [5 empty] | ex asl 3
204387 | 215374 | TONOMETRO | INAMI & CO LTD | L 5110 | ex asl3 -Ospedale NORCIA | Ambulatorio Oculistica | Poliamb. Ospedalieri | Proprieta' Ente | febbraio | febbraio |  | febbraio | [5 empty] | ex asl 3
204403 | 3204 | FONTE LUMINOSA PER ENDOSCOPIA | GIMA SPA | 30801 150 WATT | ex asl3 -Ospedale NORCIA | Amb. Ostetricia/Ginecologia | Poliamb. Ospedalieri | Proprieta' Ente | febbraio | febbraio |  | febbraio | [5 empty] | ex asl 3
204459 | 50601 | ASPIRATORE MEDICO CHIRURGICO | FASET SPA | MEC EXPORT 220 | ex asl3 -Ospedale NORCIA | Codice Rosso | Pronto Soccorso-Accet. | Proprieta' Ente | febbraio | febbraio |  | febbraio | [5 empty] | ex asl 3
204491 | 30941 | CICLO PER USI FISIOTERAPICI E/O DIAGNOSTICI | OTE BIOMEDICA | 545 | ex asl3 -Ospedale NORCIA | Ambulatorio Cardiologia | Poliamb. Ospedalieri | Proprieta' Ente | febbraio | febbraio |  | febbraio | [5 empty] | ex asl 3
204492 | 647 | ELETTROCARDIOGRAFO | ESAOTE SPA | 4325 ARCHIWIN | ex asl3 -Ospedale NORCIA | Ambulatorio Cardiologia | Poliamb. Ospedalieri | Proprieta' Ente | febbraio | febbraio | febbraio | febbraio | [5 empty] | ex asl 3
204596 | 910 | COMPRESSORE PER RIUNITO DENTISTICO | CECCATO | DENTAL LIFE | ex asl3 -Ospedale NORCIA | Ambulatorio Odontoiatria | Poliamb. Ospedalieri | Proprieta' Ente | febbraio | febbraio |  | febbraio | [5 empty] | ex asl 3
204631 | 10415755 | RIVELATORE BATTITO CARDIACO FETALE | HUNTLEIGH HEALTHCARE LTD | FETAL DOPPLEX II FD2 | ex asl3 -Ospedale NORCIA | Amb. Ostetricia/Ginecologia | Poliamb. Ospedalieri | Proprieta' Ente | febbraio | febbraio |  | febbraio | [5 empty] | ex asl 3
204740 |  | ACC. APP. ELETTROMEDICALE | HEINE OPTOTECHNIK | BETA (MANIPOLO) | ex asl3 -Ospedale NORCIA | Ambulatorio Oculistica | Poliamb. Ospedalieri | Proprieta' Ente | febbraio |  |  | febbraio | [5 empty] | ex asl 3
204742 | 1/24880 | ALIMENTATORE | HEINE OPTOTECHNIK | EN 90 DUO | ex asl3 -Ospedale NORCIA | Ambulatorio Oculistica | Poliamb. Ospedalieri | Proprieta' Ente | febbraio | febbraio |  | febbraio | [5 empty] | ex asl 3
204760 | 1085880 | OFTALMOSCOPIO | HEINE OPTOTECHNIK | SIGMA 150 | ex asl3 -Ospedale NORCIA | Ambulatorio Oculistica | Poliamb. Ospedalieri | Proprieta' Ente | febbraio | febbraio |  | febbraio | [5 empty] | ex asl 3
204777 | 7011184 | RIUNITO OFTALMOLOGICO | CSO COSTRUZIONI STRUMENTI OFTALMICI SRL | FUTURE 2 | ex asl3 -Ospedale NORCIA | Ambulatorio Oculistica | Poliamb. Ospedalieri | Proprieta' Ente | febbraio | febbraio |  | febbraio | [5 empty] | ex asl 3
204778 | 7010238 | LAMPADA A FESSURA | CSO COSTRUZIONI STRUMENTI OFTALMICI SRL | SL 980 | ex asl3 -Ospedale NORCIA | Ambulatorio Oculistica | Poliamb. Ospedalieri | Proprieta' Ente | febbraio | febbraio |  | febbraio | [5 empty] | ex asl 3
204779 | 7010042 | OPTOMETRO | CSO COSTRUZIONI STRUMENTI OFTALMICI SRL | CP 1142 | ex asl3 -Ospedale NORCIA | Ambulatorio Oculistica | Poliamb. Ospedalieri | Proprieta' Ente | febbraio | febbraio |  | febbraio | [5 empty] | ex asl 3
204945 | 19164YU3-A5266503 | ECOTOMOGRAFO | GE MEDICAL SYSTEMS | LOGIQ 7 PRO | ex asl3 -Ospedale NORCIA | Ambulatorio Ecografia | Radiologia | Proprieta' Ente | febbraio | febbraio | ottobre | ottobre | [5 empty] | ex asl 3
204946 |  | RIPRODUTTORE VIDEO O DIGITALE DI BIOIMMAGINI | SONY CORP | UP D897 MD | ex asl3 -Ospedale NORCIA | Ambulatorio Ecografia | Radiologia | Proprieta' Ente | febbraio | febbraio |  | ottobre | [5 empty] | ex asl 3
204947 | 94412 | RIPRODUTTORE VIDEO O DIGITALE DI BIOIMMAGINI | SONY CORP | UP D23 MD | ex asl3 -Ospedale NORCIA | Ambulatorio Ecografia | Radiologia | Proprieta' Ente | febbraio | febbraio |  | ottobre | [5 empty] | ex asl 3
204975 | 4101676 | ABLATORE TARTARO | NSK AMERICA CORP | VARIOS 350 | ex asl3 -Ospedale NORCIA | Ambulatorio Odontoiatria | Poliamb. Ospedalieri | Proprieta' Ente | febbraio | [8 empty] | ex asl 3
205009 | 35064 | OPTOMETRO | GIVAS SRL | 60 20 MISTO 3 MT | ex asl3 -Ospedale NORCIA | Ambulatorio Oculistica | Poliamb. Ospedalieri | Proprieta' Ente | febbraio | febbraio |  | febbraio | [5 empty] | ex asl 3
205033 | 1810 | ELETTROCARDIOGRAFO | ESAOTE SPA | ARCHIMED 4220 D | ex asl3 -Ospedale NORCIA | Codice Rosso | Pronto Soccorso-Accet. | Proprieta' Ente | febbraio | febbraio | febbraio | febbraio | [5 empty] | ex asl 3
205424 | DN19219 | ACC. APP. ELETTROMEDICALE | ABBOTT LABORATORIES | DN 300 | ex asl3 -Ospedale NORCIA | Refertazione | Pronto Soccorso-Accet. | Locazione (Affitto) | febbraio | febbraio | [7 empty] | ex asl 3
205425 | 250252864 | STAMPANTE PER COMPUTER | MARTEL INSTRUMENTS LTD | MCP 9819-065 | ex asl3 -Ospedale NORCIA | Refertazione | Pronto Soccorso-Accet. | Locazione (Affitto) | febbraio | febbraio | [7 empty] | ex asl 3
205426 | 40502014 | ANALIZZATORE MULTIPARAMETRICO SELETTIVO | KYOTO DAIICHI KAGAKU CO LTD | SPOTCHEM EZ SP 4430 | ex asl3 -Ospedale NORCIA | Refertazione | Pronto Soccorso-Accet. | Service | febbraio | febbraio | [7 empty] | ex asl 3
205427 | 29697 | FLUORIMETRO | BIOSITE DIAGNOSTICS | TRIAGE METER PLUS | ex asl3 -Ospedale NORCIA | Refertazione | Pronto Soccorso-Accet. | Service | febbraio | febbraio | [7 empty] | ex asl 3
205434 | CZC515073W | PERSONAL COMPUTER | HEWLETT PACKARD CO | DC 7100 | ex asl3 -Ospedale NORCIA | Refertazione | Pronto Soccorso-Accet. | Locazione (Affitto) | febbraio | febbraio | [7 empty] | ex asl 3
205436 | XEH562930 | STAMPANTE PER COMPUTER | KYOCERA | FS 1020D | ex asl3 -Ospedale NORCIA | Refertazione | Pronto Soccorso-Accet. | Locazione (Affitto) | febbraio | febbraio | [7 empty] | ex asl 3
205462 | 162 | TERMOSALDATRICE | GANDUS SALDATRICI SRL | MINIRO' H DATA PRINT | ex asl3 -Ospedale NORCIA | Refertazione | Pronto Soccorso-Accet. | Proprieta' Ente | febbraio | febbraio |  | febbraio | [5 empty] | ex asl 3
205517 | 10210C18616 | PULSOSSIMETRO | TECNO GAZ SPA | VITAL TEST | ex asl3 -Ospedale NORCIA | Codice Rosso | Pronto Soccorso-Accet. | Proprieta' Ente | febbraio | febbraio | febbraio | febbraio | [5 empty] | ex asl 3
205518 | K7JKB5G | VALUTAZIONE FUNZIONALE VISIVA, APPARECCHIO PER | UNICOS CO LTD | URK 700 | ex asl3 -Ospedale NORCIA | Ambulatorio Oculistica | Poliamb. Ospedalieri | Proprieta' Ente | febbraio | febbraio |  | febbraio | [5 empty] | ex asl 3
205519 | 1105207 | CARRELLO ELETTRIFICATO | CSO COSTRUZIONI STRUMENTI OFTALMICI SRL | ELECTRIC TABLE | ex asl3 -Ospedale NORCIA | Ambulatorio Oculistica | Poliamb. Ospedalieri | Proprieta' Ente | febbraio | febbraio |  | febbraio | [5 empty] | ex asl 3
205554 | 17988 | CONTAGLOBULI AUTOMATICO DIFFERENZIALE | SYSMEX CORP | XT 1800 I | ex asl3 -Ospedale NORCIA | Refertazione | Pronto Soccorso-Accet. | Service | febbraio | febbraio | [7 empty] | ex asl 3
205555 | CZC102D5X | PERSONAL COMPUTER | HEWLETT PACKARD CO | COMPAQ 8000 ELITE | ex asl3 -Ospedale NORCIA | Refertazione | Pronto Soccorso-Accet. | Service | febbraio | febbraio | [7 empty] | ex asl 3
205556 | CNC046QWC6 | MONITOR PER PERSONAL COMPUTER | HEWLETT PACKARD CO | COMPAQ LA 1951 G | ex asl3 -Ospedale NORCIA | Refertazione | Pronto Soccorso-Accet. | Service | febbraio | febbraio | [7 empty] | ex asl 3
205557 | 11482 | STAMPANTE PER COMPUTER | MANESMANN TALLY CORP | 9530 D | ex asl3 -Ospedale NORCIA | Refertazione | Pronto Soccorso-Accet. | Service | febbraio | febbraio | [7 empty] | ex asl 3
205558 | B0697 | COMPRESSORE | SYSMEX CORP | PU 17 | ex asl3 -Ospedale NORCIA | Refertazione | Pronto Soccorso-Accet. | Service | febbraio | febbraio | [7 empty] | ex asl 3
205675 | JD950253 | FRONTIFOCOMETRO | XINYUAN HIGH TECH CO LTD | JD 2600 | ex asl3 -Ospedale NORCIA | Ambulatorio Oculistica | Poliamb. Ospedalieri | Proprieta' Ente | febbraio | febbraio |  | febbraio | [5 empty] | ex asl 3
205682 | 3999 | ECOTOMOGRAFO | ESAOTE SPA | MYLAB 50 GOLD | ex asl3 -Ospedale NORCIA | Ambulatorio Ecocardiografico | Poliamb. Ospedalieri | Proprieta' Ente | febbraio | febbraio | febbraio | febbraio | [5 empty] | ex asl 3
205723 | 58999026123 | DEFIBRILLATORE | SCHILLER AG | FRED EASY | ex asl3 -Ospedale NORCIA | Ambulatorio Cardiologia | Poliamb. Ospedalieri | Proprieta' Ente | febbraio | febbraio | febbraio | febbraio | [5 empty] | ex asl 3
205724 | 58999026122 | DEFIBRILLATORE | SCHILLER AG | FRED EASY | ex asl3 -Ospedale NORCIA | Codice Rosso | Pronto Soccorso-Accet. | Proprieta' Ente | febbraio | febbraio | febbraio | febbraio | [5 empty] | ex asl 3
205727 | 58999026127 | DEFIBRILLATORE | SCHILLER AG | FRED EASY | ex asl3 -Ospedale NORCIA | Guardia Medica Serv. 118 | 118 | Proprieta' Ente | febbraio | febbraio | febbraio | febbraio | [5 empty] | ex asl 3
205840 | L8031207A | ABLATORE TARTARO | . | . | ex asl3 -Ospedale NORCIA | Ambulatorio Odontoiatria | Poliamb. Ospedalieri | Proprieta' Ente | febbraio | [8 empty] | ex asl 3
205889 | 91026 | AUTOCLAVE PER PICCOLI CARICHI | SMEG SPA | B ONE | ex asl3 -Ospedale NORCIA | Refertazione | Pronto Soccorso-Accet. | Proprieta' Ente | febbraio | febbraio |  | febbraio | [5 empty] | ex asl 3
506049 | 5813 | RIPRODUTTORE VIDEO O DIGITALE DI BIOIMMAGINI | MITSUBISHI ELECTRIC CORP | P 93 W | ex asl3 -Ospedale NORCIA | Sala preparazione chirurgica | Chirurgia | Proprieta' Ente | febbraio | febbraio |  | febbraio | [5 empty] | ex asl 3
535755 | 14000000001506 | LETTINO ELETTRICO PER VISITE, ESAMI E TRATTAMENTI | CHINESPORT SPA | UNION BOBATH SD100 | ex asl3 -Ospedale NORCIA | Sala Fisioterapia | Poliamb. Ospedalieri | Proprieta' Ente | febbraio | febbraio | [7 empty] | ex asl 3
538653 | 15020580204 | PRODUTTORE DI GHIACCIO | BRICE ITALIA SRL | EC30 | ex asl3 -Ospedale NORCIA | Refertazione | Pronto Soccorso-Accet. | Proprieta' Ente | febbraio | febbraio |  | febbraio | [5 empty] | ex asl 3
538655 | ASHE -0013 | LAMPADA SCIALITICA | DRAEGER MEDICAL AG & CO. KGAA | POLARIS 100 | ex asl3 -Ospedale NORCIA | Refertazione | Pronto Soccorso-Accet. | Proprieta' Ente | febbraio | febbraio | febbraio | [6 empty] | ex asl 3
540905 | P5583420 | ECOTOMOGRAFO | TOSHIBA MEDICAL SYSTEMS | SSA 550 A E7 NEMIO PREMIUM COMPACT | ex asl3 -Ospedale NORCIA | Sala preparazione chirurgica | Chirurgia | Proprieta' Ente | febbraio | febbraio | febbraio | febbraio | [5 empty] | ex asl 3
540987 | 1001000513 | ELETTROCARDIOGRAFO | SCHILLER AG | MYCARDIOPAD XL | ex asl3 -Ospedale NORCIA | Codice Rosso | Pronto Soccorso-Accet. | Proprieta' Ente | febbraio | febbraio | febbraio | [6 empty] | ex asl 3
540988 |  | CARRELLO ELETTRIFICATO | ESAOTE SPA | . | ex asl3 -Ospedale NORCIA | Codice Rosso | Pronto Soccorso-Accet. | Proprieta' Ente | febbraio | febbraio | [7 empty] | ex asl 3
60898 | 89652 | POMPA A SIRINGA | B BRAUN AVITUM ITALY SPA | PERFUSOR COMPACT | ex asl3 -Ospedale CASCIA | Sala Rossa | Pronto Soccorso-Accet. | Service | marzo | marzo | [7 empty] | ex asl 3
111564 | SF16703206 | ECOTOMOGRAFO | HITACHI MEDICAL CORP | H 21 | ex asl3 -Ospedale CASCIA | Ambulatorio Ecografia | Radiologia | Proprieta' Ente | marzo | marzo | marzo | marzo | [5 empty] | ex asl 3
111566 | 9030 | RIPRODUTTORE VIDEO O DIGITALE DI BIOIMMAGINI | MITSUBISHI ELECTRIC CORP | CP 770 DW | ex asl3 -Ospedale CASCIA | Ambulatorio Ecografia | Radiologia | Proprieta' Ente | marzo | marzo |  | marzo | [5 empty] | ex asl 3
204380 | 1307 | ASPIRATORE MEDICO CHIRURGICO | GIMA SPA | TOBI HOSPITAL | ex asl3 -Ospedale CASCIA | Corridoio | Servizio riabilitazone motoria | Proprieta' Ente | marzo | marzo |  | marzo | [5 empty] | ex asl 3
204455 | GO 4847812 | PULSOSSIMETRO | NELLCOR PURITAN BENNETT INC | NPB 40 | ex asl3 -Ospedale CASCIA | Infermeria | Servizio riabilitazione acuti | Proprieta' Ente | marzo | marzo | marzo | marzo | [5 empty] | ex asl 3
204808 | 3951 | AUTOCLAVE PER PICCOLI CARICHI | DENTAL X SRL | DOMINA PLUS B | ex asl3 -Ospedale CASCIA | Ambulatorio 118 | Pronto Soccorso-Accet. | Proprieta' Ente | marzo | marzo |  | marzo | [5 empty] | ex asl 3
205024 | 260228679 | PULSOSSIMETRO | DRAEGER MEDICAL AG & CO. KGAA | OXIPAC | ex asl3 -Ospedale CASCIA | Studio Medico | Servizio riabilitazione acuti | Proprieta' Ente | marzo | marzo | marzo | marzo | [5 empty] | ex asl 3
205443 | 32296 | FRIGOEMOTECA | ANGELANTONI INDUSTRIE SPA | H 36 B | ex asl3 -Ospedale CASCIA | Cucinetta | Rsa | Proprieta' Ente | marzo | marzo | marzo | marzo | [5 empty] | ex asl 3
205565 | 3358 | ASPIRATORE MEDICO CHIRURGICO | CAMI | ASKIR/230/12BR | ex asl3 -Ospedale CASCIA | Corridoio | Servizio riabilitazione acuti | Proprieta' Ente | marzo | marzo |  | marzo | [5 empty] | ex asl 3
205726 | 589026120 | DEFIBRILLATORE | SCHILLER AG | FRED EASY | ex asl3 -Ospedale CASCIA | Cucinetta | Rsa | Proprieta' Ente | marzo | marzo | settembre | marzo | settembre |  |  |  |  | ex asl 3
205728 | 58999026121 | DEFIBRILLATORE | SCHILLER AG | FRED EASY | ex asl3 -Ospedale CASCIA | Ambulatorio Cardiologia | Poliamb. Ospedalieri | Proprieta' Ente | marzo | marzo | settembre | marzo | settembre |  |  |  |  | ex asl 3
205729 | 58999026128 | DEFIBRILLATORE | SCHILLER AG | FRED EASY | ex asl3 -Ospedale CASCIA | Sala Rossa | Pronto Soccorso-Accet. | Proprieta' Ente | marzo | marzo | settembre | marzo | settembre |  |  |  |  | ex asl 3
205730 | 58999026126 | DEFIBRILLATORE | SCHILLER AG | FRED EASY | ex asl3 -Ospedale CASCIA | Studio Medico | Servizio riabilitazione acuti | Proprieta' Ente | marzo | marzo | settembre | marzo | settembre |  |  |  |  | ex asl 3
540989 | 1001000515 | ELETTROCARDIOGRAFO | SCHILLER AG | MYCARDIOPAD XL | ex asl3 -Ospedale CASCIA | Sala Rossa | Pronto Soccorso-Accet. | Proprieta' Ente | marzo | marzo | marzo | [6 empty] | ex asl 3
388 |  | OCCHIALI | . | . | ex asl3 -Ospedale Nuovo Foligno-Padiglione A | Deposito | Oculistica | Proprieta' Ente | ottobre | ottobre |  | ottobre | [5 empty] | ex asl 3
690 |  | ACC. APP. ELETTROMEDICALE | . | . | ex asl3 -Ospedale Nuovo Foligno-Padiglione A | Ambulatorio | Oculistica | Proprieta' Ente | ottobre | ottobre |  | ottobre | [5 empty] | ex asl 3
30082 | V-9570102 | MONITOR | HONEYWELL INC | CM 112 | ex asl3 -Ospedale Nuovo Foligno-Padiglione A | Broncoscopia | Area medica-fisiopatologia respiratoria | Proprieta' Ente | settembre |  | settembre | settembre | [5 empty] | ex asl 3
30105 |  | ANALIZZATORE VISIONE PERIFERICA | P.M.S. ISTRUMENTS | FLICKER | ex asl3 -Ospedale Nuovo Foligno-Padiglione A | Ambulatorio | Oculistica | Proprieta' Ente | ottobre |  |  | ottobre | [5 empty] | ex asl 3
30106 |  | OPTOMETRO | SBISA` INDUSTRIALE SPA | . | ex asl3 -Ospedale Nuovo Foligno-Padiglione A | Ambulatorio | Oculistica | Proprieta' Ente | ottobre |  |  | ottobre | [5 empty] | ex asl 3
30107 |  | OPTOMETRO | SBISA` INDUSTRIALE SPA | . | ex asl3 -Ospedale Nuovo Foligno-Padiglione A | Ambulatorio | Oculistica | Proprieta' Ente | ottobre | ottobre |  | ottobre | [5 empty] | ex asl 3
30108 |  | LUCI DI WORTH | . | . | ex asl3 -Ospedale Nuovo Foligno-Padiglione A | Ambulatorio | Oculistica | Proprieta' Ente | ottobre |  |  | ottobre | [5 empty] | ex asl 3
30109 |  | SINOTTOFORO | CLEMENT CLARKE INTERNATIONAL LTD | . | ex asl3 -Ospedale Nuovo Foligno-Padiglione A | Ambulatorio | Oculistica | Proprieta' Ente | ottobre | [8 empty] | ex asl 3
30112 |  | OFTALMOMETRO | FERD EISCHEID | . | ex asl3 -Ospedale Nuovo Foligno-Padiglione A | Ambulatorio | Oculistica | Proprieta' Ente | ottobre |  |  | ottobre | [5 empty] | ex asl 3
30113 | 59 | LUCI DI WORTH | . | . | ex asl3 -Ospedale Nuovo Foligno-Padiglione A | Ambulatorio | Oculistica | Proprieta' Ente | ottobre | ottobre |  | ottobre | [5 empty] | ex asl 3
30116 | 254336 | FRONTIFOCOMETRO | TOPCON CORP | . | ex asl3 -Ospedale Nuovo Foligno-Padiglione A | Ambulatorio | Oculistica | Proprieta' Ente | ottobre |  |  | ottobre | [5 empty] | ex asl 3
30122 |  | OFTALMOSCOPIO | HEINE OPTOTECHNIK | . | ex asl3 -Ospedale Nuovo Foligno-Padiglione A | Ambulatorio | Oculistica | Proprieta' Ente | ottobre |  |  | ottobre | [5 empty] | ex asl 3
30171 | 2577-I | ASPIRATORE MEDICO CHIRURGICO | FASET SPA | 205 MEDIO PORTATILE | ex asl3 -Ospedale Nuovo Foligno-Padiglione A | Deposito | Area medica-Degenza | Proprieta' Ente | giugno | giugno |  | giugno | [5 empty] | ex asl 3
30239 |  | DIAFANOSCOPIO | GILARDONI SPA | . | ex asl3 -Ospedale Nuovo Foligno-Padiglione A | Studio 39 | Direzione Sanitaria | Proprieta' Ente | giugno | giugno |  | giugno | [5 empty] | ex asl 3
30246 | 900712 | ASPIRATORE MEDICO CHIRURGICO | FASET SPA | 205 MEDIO PORTATILE | ex asl3 -Ospedale Nuovo Foligno-Padiglione A | Allattamento | Pediatria | Proprieta' Ente | settembre |  |  | settembre | [5 empty] | ex asl 3
30308 | 920507 | AEROSOL, APPARECCHIO PER | FASET SPA | 102 MEDIO Y 100 | ex asl3 -Ospedale Nuovo Foligno-Padiglione A | Ambulatorio | Ostetricia/Ginecologia | Proprieta' Ente | ottobre | ottobre |  | ottobre | [5 empty] | ex asl 3
30310 | 157 | INCUBATRICE NEONATALE | GINEVRI SRL | OGB POLYCARE 1 | ex asl3 -Ospedale Nuovo Foligno-Padiglione A | Deposito neonatologia | Pediatria | Proprieta' Ente | settembre |  | marzo | marzo | settembre |  |  |  |  | ex asl 3
30316 | 25001 | LARINGOSCOPIO (PER INTUBAZIONE A LAME) | SOXIL SPA | . | ex asl3 -Ospedale Nuovo Foligno-Padiglione A | Day Hospital | Pediatria | Proprieta' Ente | settembre |  |  | settembre | [5 empty] | ex asl 3
30317 |  | LARINGOSCOPIO (PER INTUBAZIONE A LAME) | . | . | ex asl3 -Ospedale Nuovo Foligno-Padiglione A | Day Hospital | Pediatria | Proprieta' Ente | settembre |  |  | settembre | [5 empty] | ex asl 3
30331 | T20138 | MONITOR FETALE | OXFORD INSTRUMENTS MEDICAL SYSTEM DIVISION | TEAM DUO SONICAID | ex asl3 -Ospedale Nuovo Foligno-Padiglione A | Monitoraggio ostetrico | Ostetricia/Ginecologia | Proprieta' Ente | ottobre |  |  | ottobre | [5 empty] | ex asl 3
30332 | T20129 | RIVELATORE BATTITO CARDIACO FETALE | OXFORD INSTRUMENTS MEDICAL SYSTEM DIVISION | SONICAID TEAM IP | ex asl3 -Ospedale Nuovo Foligno-Padiglione A | Monitoraggio ostetrico | Ostetricia/Ginecologia | Proprieta' Ente | ottobre |  |  | ottobre | [5 empty] | ex asl 3
30338 | 920510 | AEROSOL, APPARECCHIO PER | FASET SPA | 102 MEDIO Y 100 | ex asl3 -Ospedale Nuovo Foligno-Padiglione A | Deposito | Ostetricia/Ginecologia | Proprieta' Ente | ottobre |  |  | ottobre | [5 empty] | ex asl 3
30341 | 910317 | AEROSOL, APPARECCHIO PER | FASET SPA | 102 MEDIO Y 100 | ex asl3 -Ospedale Nuovo Foligno-Padiglione A | Cucina Reparto | Medicina d'Urgenza | Proprieta' Ente | luglio | luglio |  | luglio | [5 empty] | ex asl 3
30348 | 890343 | AEROSOL, APPARECCHIO PER | FASET SPA | 102 MEDIO Y 100 | ex asl3 -Ospedale Nuovo Foligno-Padiglione A | Ambulatorio | Area medica-Poliambulatori | Proprieta' Ente | maggio | maggio |  | maggio | [5 empty] | ex asl 3
30480 | 228/066RA96 | INCUBATRICE NEONATALE | GINEVRI SRL | OGB POLYCARE 2 | ex asl3 -Ospedale Nuovo Foligno-Padiglione A | Patologia Neonatale | Pediatria | Proprieta' Ente | settembre |  | marzo | marzo | settembre |  |  |  |  | ex asl 3
30496 | 376 | INCUBATRICE NEONATALE | GINEVRI SRL | OGB POLYCARE 2 | ex asl3 -Ospedale Nuovo Foligno-Padiglione A | Patologia Neonatale | Pediatria | Proprieta' Ente | settembre | settembre | marzo | marzo | settembre |  |  |  |  | ex asl 3
30497 | 847-2311 | MISURATORE AUTOMATICO NON INVASIVO DELLA PRESSIONE | CRITIKON INC A JOHNSON AND JOHNSON CO | DINAMAP 847 XT | ex asl3 -Ospedale Nuovo Foligno-Padiglione A | Patologia Neonatale | Pediatria | Proprieta' Ente | settembre |  | settembre | settembre | [5 empty] | ex asl 3
30498 | 154080RA96 | INCUBATRICE NEONATALE | GINEVRI SRL | OGB POLYCARE 1 | ex asl3 -Ospedale Nuovo Foligno-Padiglione A | Patologia Neonatale | Pediatria | Proprieta' Ente | settembre |  | marzo | marzo | settembre |  |  |  |  | ex asl 3
30514 | 901210 | AEROSOL, APPARECCHIO PER | FASET SPA | 102 MEDIO Y 100 | ex asl3 -Ospedale Nuovo Foligno-Padiglione A | Cucina Reparto | Medicina d'Urgenza | Proprieta' Ente | luglio | luglio |  | luglio | [5 empty] | ex asl 3
30564 | 72827 | SISTEMA ANTIDECUBITO | HUNTLEIGH HEALTHCARE LTD | ALPHABED PLUS | ex asl3 -Ospedale Nuovo Foligno-Padiglione A | Deposito | Area medica-Degenza | Proprieta' Ente | giugno | giugno |  | giugno | [5 empty] | ex asl 3
30671 | 890332 | AEROSOL, APPARECCHIO PER | FASET SPA | 102 MEDIO Y 100 | ex asl3 -Ospedale Nuovo Foligno-Padiglione A | Medicheria | High care | Proprieta' Ente | luglio | luglio |  | luglio | [5 empty] | ex asl 3
30713 | EPP8731918 | MONITOR | SIEMENS AG | SIRECUST 404 | ex asl3 -Ospedale Nuovo Foligno-Padiglione A | Broncoscopia | Area medica-fisiopatologia respiratoria | Proprieta' Ente | settembre |  | settembre | settembre | [5 empty] | ex asl 3
30757 | 103 | POMPA DI INFUSIONE | B BRAUN AVITUM ITALY SPA | PERFUSOR VII | ex asl3 -Ospedale Nuovo Foligno-Padiglione A | Medicheria | High care | Proprieta' Ente | luglio | luglio | luglio | luglio | [5 empty] | ex asl 3
31122 |  | OPTOMETRO | TECKNO OPTIKAL | . | ex asl3 -Ospedale Nuovo Foligno-Padiglione A | Ambulatorio | Oculistica | Proprieta' Ente | ottobre | ottobre |  | ottobre | [5 empty] | ex asl 3
31140 | 157432 | LAMPADA A FESSURA | ZEISS CARL | . | ex asl3 -Ospedale Nuovo Foligno-Padiglione A | Amb. laser | Oculistica | Proprieta' Ente | ottobre | ottobre |  | ottobre | [5 empty] | ex asl 3
31141 |  | ALIMENTATORE | . | . | ex asl3 -Ospedale Nuovo Foligno-Padiglione A | Ambulatorio | Oculistica | Proprieta' Ente | ottobre |  |  | ottobre | [5 empty] | ex asl 3
31162 | 584-E | ASPIRATORE MEDICO CHIRURGICO | FASET SPA | 72 | ex asl3 -Ospedale Nuovo Foligno-Padiglione A | Corridoio | Oculistica | Proprieta' Ente | ottobre |  |  | ottobre | [5 empty] | ex asl 3
31175 | 412/86 | CARRELLO ELETTRIFICATO | OPTIKON OFTALMOLOGIA SPA | ASTA ELETTRIFICATA | ex asl3 -Ospedale Nuovo Foligno-Padiglione A | Laser eccimeri | Oculistica | Proprieta' Ente | ottobre | ottobre |  | ottobre | [5 empty] | ex asl 3
31178 | 688/86 | CARRELLO ELETTRIFICATO | OPTIKON OFTALMOLOGIA SPA | ELETTRICO | ex asl3 -Ospedale Nuovo Foligno-Padiglione A | Sala operatoria oculistica n°1 | Oculistica | Proprieta' Ente | ottobre |  |  | ottobre | [5 empty] | ex asl 3
31283 | 72202 | CENTRIFUGA | ALC | 4226 | ex asl3 -Ospedale Nuovo Foligno-Padiglione A | Deposito | Area medica-fisiopatologia respiratoria | Proprieta' Ente | settembre | settembre | settembre | settembre | [5 empty] | ex asl 3
31353 | 171400 | CARRELLO ELETTRIFICATO | VIASYS HEALTHCARE GMBH JAEGER | . | ex asl3 -Ospedale Nuovo Foligno-Padiglione A | Ambulatorio pneumo fisiopatologia | Area medica-fisiopatologia respiratoria | Proprieta' Ente | settembre |  |  | settembre | [5 empty] | ex asl 3
31371 | 70308505 | CICLO PER USI FISIOTERAPICI E/O DIAGNOSTICI | PPG BIOMEDICAL SYSTEMS INC HELLIGE | M 400 | ex asl3 -Ospedale Nuovo Foligno-Padiglione A | Ambulatorio pneumo fisiopatologia respiratoria | Area medica-fisiopatologia respiratoria | Proprieta' Ente | settembre | settembre |  | settembre | [5 empty] | ex asl 3
31444 | 524 | SISTEMA TELEVISIVO PER ENDOSCOPIA | WOLF RICHARD GMBH | 5501 CCD ENDOCAM | ex asl3 -Ospedale Nuovo Foligno-Padiglione A | Broncoscopia | Area medica-fisiopatologia respiratoria | Proprieta' Ente | settembre |  |  | settembre | [5 empty] | ex asl 3
31452 | 1159 | PENSILE PER SALA OPERATORIA E TERAPIA INTENSIVA | SIEMENS AG | TORRETTA ALIMENT. | ex asl3 -Ospedale Nuovo Foligno-Padiglione A | Broncoscopia | Area medica-fisiopatologia respiratoria | Proprieta' Ente | settembre |  |  | settembre | [5 empty] | ex asl 3
31733 | 3726 | ANALIZZATORE VISIONE PERIFERICA | SBISA` INDUSTRIALE SPA | . | ex asl3 -Ospedale Nuovo Foligno-Padiglione A | Ambulatorio | Oculistica | Proprieta' Ente | ottobre |  |  | ottobre | [5 empty] | ex asl 3
31957 | 3017-L | ASPIRATORE MEDICO CHIRURGICO | FASET SPA | 205 MEDIO PORTATILE | ex asl3 -Ospedale Nuovo Foligno-Padiglione A | Allergologia respiratoria | Area medica-fisiopatologia respiratoria | Proprieta' Ente | settembre | settembre |  | settembre | [5 empty] | ex asl 3
32001 | 79343 | BILANCIA TECNICA | METTLER TOLEDO AG | PC 440 | ex asl3 -Ospedale Nuovo Foligno-Padiglione A | Lavorazione emocomponenti | Serv.Immuno/Trasfusionale | Proprieta' Ente | settembre |  | settembre | settembre | [5 empty] | ex asl 3
32032 | 15896 | FRIGOEMOTECA | ANGELANTONI INDUSTRIE SPA | BB 220 | ex asl3 -Ospedale Nuovo Foligno-Padiglione A | Laboratorio immunoematologia | Serv.Immuno/Trasfusionale | Proprieta' Ente | settembre |  | settembre | settembre | [5 empty] | ex asl 3
32035 | 25-1327 | CENTRIFUGA | ALC | 4235 | ex asl3 -Ospedale Nuovo Foligno-Padiglione A | Sala prelievi pre-donazione | Serv.Immuno/Trasfusionale | Proprieta' Ente | settembre | settembre | settembre | settembre | [5 empty] | ex asl 3
32040 | 25-1333 | CENTRIFUGA | ALC | 4235 | ex asl3 -Ospedale Nuovo Foligno-Padiglione A | Deposito | Serv.Immuno/Trasfusionale | Proprieta' Ente | settembre | settembre | settembre | settembre | [5 empty] | ex asl 3
32063 | 10935 | CONGELATORE DA LABORATORIO | ANGELANTONI INDUSTRIE SPA | AB 600 | ex asl3 -Ospedale Nuovo Foligno-Padiglione A | Conservazione plasma | Serv.Immuno/Trasfusionale | Proprieta' Ente | settembre |  | settembre | settembre | [5 empty] | ex asl 3
32153 |  | DIAFANOSCOPIO | . | . | ex asl3 -Ospedale Nuovo Foligno-Padiglione A | Allergologia respiratoria | Area medica-fisiopatologia respiratoria | Proprieta' Ente | settembre |  |  | settembre | [5 empty] | ex asl 3
32395 | 78368 | SISTEMA ANTIDECUBITO | HUNTLEIGH HEALTHCARE LTD | ALPHABED AC/001 IC/T/6 | ex asl3 -Ospedale Nuovo Foligno-Padiglione A | Cucina Reparto | Medicina d'Urgenza | Proprieta' Ente | luglio | luglio |  | luglio | [5 empty] | ex asl 3
32397 | 69006 | SISTEMA ANTIDECUBITO | HUNTLEIGH HEALTHCARE LTD | ALPHABED PLUS | ex asl3 -Ospedale Nuovo Foligno-Padiglione A | Degenza | High care | Proprieta' Ente | luglio | luglio |  | luglio | [5 empty] | ex asl 3
32421 | 54822 | SISTEMA ANTIDECUBITO | HUNTLEIGH HEALTHCARE LTD | ALPHABED | ex asl3 -Ospedale Nuovo Foligno-Padiglione A | Degenza | High care | Proprieta' Ente | luglio |  |  | luglio | [5 empty] | ex asl 3
32449 | 309389 | OTOSCOPIO DIRETTO AMBULATORIALE | WELCH ALLYN INC | . | ex asl3 -Ospedale Nuovo Foligno-Padiglione A | Day Hospital | Pediatria | Proprieta' Ente | settembre |  |  | settembre | [5 empty] | ex asl 3
32463 | 48989 | SISTEMA ANTIDECUBITO | HUNTLEIGH HEALTHCARE LTD | ALPHABED | ex asl3 -Ospedale Nuovo Foligno-Padiglione A | Deposito | High care | Proprieta' Ente | luglio | luglio |  | luglio | [5 empty] | ex asl 3
32515 | 57518 | LETTO PER TRAZIONI | C.I.A.R. | ELA | ex asl3 -Ospedale Nuovo Foligno-Padiglione A | Ambulatorio Cardiologia | Ambulatori cardiologici-Cardiologia | Proprieta' Ente | novembre |  |  | novembre | [5 empty] | ex asl 3
32567 | 325 | ESTRATTORE SCHEGGE METALLICHE | DORC INTERNATIONAL BV | . | ex asl3 -Ospedale Nuovo Foligno-Padiglione A | Deposito pulito | Oculistica | Proprieta' Ente | ottobre |  |  | ottobre | [5 empty] | ex asl 3
32572 | 185-AH | CRIOCHIRURGIA, APPARECCHIO PER | OPTIKON OFTALMOLOGIA SPA | CRYO LINE | ex asl3 -Ospedale Nuovo Foligno-Padiglione A | Sala operatoria oculistica n°1 | Oculistica | Proprieta' Ente | ottobre |  |  | aprile | ottobre |  |  |  |  | ex asl 3
32573 | 167-AH | ELETTROCHIRURGIA OFTALMICA, APPARECCHIO PER | OPTIKON OFTALMOLOGIA SPA | RETINOX | ex asl3 -Ospedale Nuovo Foligno-Padiglione A | Sala operatoria oculistica n°1 | Oculistica | Proprieta' Ente | ottobre |  |  | aprile | ottobre |  |  |  |  | ex asl 3
32578 | 1106 | MICROSCOPIO OPERATORIO | MOELLER WEDEL GMBH | FS 3011 | ex asl3 -Ospedale Nuovo Foligno-Padiglione A | Sala operatoria Oculistica n°2 | Oculistica | Proprieta' Ente | ottobre |  |  | ottobre | [5 empty] | ex asl 3
32579 | FMQX01484 | PULSOSSIMETRO | DATEX OHMEDA INC | 3740 PULSOXIMETER | ex asl3 -Ospedale Nuovo Foligno-Padiglione A | Corridoio sale operatorie | Oculistica | Proprieta' Ente | ottobre |  | ottobre | ottobre | [5 empty] | ex asl 3
32639 | 1511093 | MONITOR TELEVISIVO PER BIOIMMAGINI | OLYMPUS OPTICAL CO LTD | OEV 141 | ex asl3 -Ospedale Nuovo Foligno-Padiglione A | Broncoscopia | Area medica-fisiopatologia respiratoria | Proprieta' Ente | settembre |  |  | settembre | [5 empty] | ex asl 3
32640 | 9502060 | CARRELLO ELETTRIFICATO | KIRCHNER | . | ex asl3 -Ospedale Nuovo Foligno-Padiglione A | Broncoscopia | Area medica-fisiopatologia respiratoria | Proprieta' Ente | settembre |  |  | settembre | [5 empty] | ex asl 3
32656 | 7478742 | SISTEMA TELEVISIVO PER ENDOSCOPIA | OLYMPUS OPTICAL CO LTD | CV 200 | ex asl3 -Ospedale Nuovo Foligno-Padiglione A | Broncoscopia | Area medica-fisiopatologia respiratoria | Proprieta' Ente | settembre |  |  | settembre | [5 empty] | ex asl 3
32657 | 7479475 | FONTE LUMINOSA PER ENDOSCOPIA | OLYMPUS OPTICAL CO LTD | CLV U20 | ex asl3 -Ospedale Nuovo Foligno-Padiglione A | Broncoscopia | Area medica-fisiopatologia respiratoria | Proprieta' Ente | settembre |  |  | settembre | [5 empty] | ex asl 3
32669 | 906 | POMPA A SIRINGA | B BRAUN AVITUM ITALY SPA | PERFUSOR SECURA FT | ex asl3 -Ospedale Nuovo Foligno-Padiglione A | Medicheria | High care | Proprieta' Ente | luglio | luglio | luglio | luglio | [5 empty] | ex asl 3
32689 | 690007 | CABINA PER PLETISMOGRAFIA | VIASYS HEALTHCARE GMBH JAEGER | . | ex asl3 -Ospedale Nuovo Foligno-Padiglione A | Ambulatorio pneumo fisiopatologia | Area medica-fisiopatologia respiratoria | Proprieta' Ente | settembre |  |  | settembre | [5 empty] | ex asl 3
32690 | 481372 | PLETISMOGRAFO CORPOREO | VIASYS HEALTHCARE GMBH JAEGER | MASTERLAB BODY | ex asl3 -Ospedale Nuovo Foligno-Padiglione A | Ambulatorio pneumo fisiopatologia | Area medica-fisiopatologia respiratoria | Proprieta' Ente | settembre |  |  | settembre | [5 empty] | ex asl 3
32691 |  | PLETISMOGRAFO CORPOREO | VIASYS HEALTHCARE GMBH JAEGER | MASTERLAB BODY | ex asl3 -Ospedale Nuovo Foligno-Padiglione A | Ambulatorio pneumo fisiopatologia | Area medica-fisiopatologia respiratoria | Proprieta' Ente | settembre |  |  | settembre | [5 empty] | ex asl 3
32816 | E801699 | MISURATORE AUTOMATICO NON INVASIVO DELLA PRESSIONE | COLIN | BP 8800 | ex asl3 -Ospedale Nuovo Foligno-Padiglione A | Ambulatorio Cardiologia | Ambulatori cardiologici-Cardiologia | Proprieta' Ente | novembre |  | novembre | novembre | [5 empty] | ex asl 3
32818 | 1614050--96321097 | POMPA DI INFUSIONE | ABBOTT LABORATORIES | LIFECARE MODEL 4 MACRO | ex asl3 -Ospedale Nuovo Foligno-Padiglione A | Medicheria | Medicina d'Urgenza | Proprieta' Ente | luglio | luglio | luglio | luglio | [5 empty] | ex asl 3
32934 |  | OPTOMETRO | . | . | ex asl3 -Ospedale Nuovo Foligno-Padiglione A | Ambulatorio | Oculistica | Proprieta' Ente | ottobre | ottobre |  | ottobre | [5 empty] | ex asl 3
35565 | 33909 | BILANCIA PESA NEONATI | SECA CORP | 335 | ex asl3 -Ospedale Nuovo Foligno-Padiglione A | Nido | Pediatria | Proprieta' Ente | settembre | settembre | settembre | settembre | [5 empty] | ex asl 3
52400 | 960507 | ASPIRATORE MEDICO CHIRURGICO | FASET SPA | 225 MEDIO PORTATILE | ex asl3 -Ospedale Nuovo Foligno-Padiglione A | Amb. laser | Oculistica | Proprieta' Ente | ottobre |  |  | ottobre | [5 empty] | ex asl 3
52411 |  | DIAFANOSCOPIO | . | . | ex asl3 -Ospedale Nuovo Foligno-Padiglione A | Amb. visita medicina | Area medica-Poliambulatori | Proprieta' Ente | maggio |  |  | maggio | [5 empty] | ex asl 3
52443 | 121729 | SISTEMA ANTIDECUBITO | HUNTLEIGH HEALTHCARE LTD | HM 75 | ex asl3 -Ospedale Nuovo Foligno-Padiglione A | Deposito | Area medica-Degenza | Proprieta' Ente | giugno | giugno |  | giugno | [5 empty] | ex asl 3
52444 | 121761 | SISTEMA ANTIDECUBITO | HUNTLEIGH HEALTHCARE LTD | HM 75 | ex asl3 -Ospedale Nuovo Foligno-Padiglione A | Medicheria | Medicina d'Urgenza | Proprieta' Ente | luglio | luglio |  | luglio | [5 empty] | ex asl 3
52456 | 67042 | SISTEMA ANTIDECUBITO | HUNTLEIGH HEALTHCARE LTD | ALPHABED | ex asl3 -Ospedale Nuovo Foligno-Padiglione A | Degenza | High care | Proprieta' Ente | luglio |  |  | luglio | [5 empty] | ex asl 3
52475 | 9412009 | VENTILATORE POLMONARE PER USO OSPEDALIERO | SAIME SA | EOLE 2 | ex asl3 -Ospedale Nuovo Foligno-Padiglione A | Connettivo | High care | Proprieta' Ente | luglio | luglio | febbraio | febbraio | luglio |  |  |  |  | ex asl 3
52506 | 37895 | SISTEMA ANTIDECUBITO | HUNTLEIGH HEALTHCARE LTD | ALPHABED | ex asl3 -Ospedale Nuovo Foligno-Padiglione A | Deposito | High care | Proprieta' Ente | luglio |  |  | luglio | [5 empty] | ex asl 3
52513 | S52247 | POLTRONA PORTA PAZIENTE | LIKAMED GMBH | NOVO GS 2/3 | ex asl3 -Ospedale Nuovo Foligno-Padiglione A | Prelievi | Serv.Immuno/Trasfusionale | Proprieta' Ente | settembre |  |  | settembre | [5 empty] | ex asl 3
52514 | 952254 | POLTRONA PORTA PAZIENTE | LIKAMED GMBH | NOVO GS 2/3 | ex asl3 -Ospedale Nuovo Foligno-Padiglione A | Prelievi | Serv.Immuno/Trasfusionale | Proprieta' Ente | settembre |  |  | settembre | [5 empty] | ex asl 3
52515 | 952259 | POLTRONA PORTA PAZIENTE | LIKAMED GMBH | NOVO GS 2/3 | ex asl3 -Ospedale Nuovo Foligno-Padiglione A | Prelievi | Serv.Immuno/Trasfusionale | Proprieta' Ente | settembre |  |  | settembre | [5 empty] | ex asl 3
52516 | 952279 | POLTRONA PORTA PAZIENTE | LIKAMED GMBH | NOVO GS 2/3 | ex asl3 -Ospedale Nuovo Foligno-Padiglione A | Prelievi | Serv.Immuno/Trasfusionale | Proprieta' Ente | settembre |  |  | settembre | [5 empty] | ex asl 3
53040 |  | TONOMETRO | HAAG STREIT AG | H 03 | ex asl3 -Ospedale Nuovo Foligno-Padiglione A | Ambulatorio | Oculistica | Proprieta' Ente | ottobre | ottobre |  | ottobre | [5 empty] | ex asl 3
53041 |  | OFTALMOMETRO | HAAG STREIT AG | . | ex asl3 -Ospedale Nuovo Foligno-Padiglione A | Ambulatorio | Oculistica | Proprieta' Ente | ottobre |  |  | ottobre | [5 empty] | ex asl 3
53042 |  | LAMPADA A FESSURA | INAMI & CO LTD | . | ex asl3 -Ospedale Nuovo Foligno-Padiglione A | Ambulatorio | Oculistica | Proprieta' Ente | ottobre |  |  | ottobre | [5 empty] | ex asl 3
53043 | 4316 | FRONTIFOCOMETRO | REICHERT JUNG OPTISCHE WERKE AG | LENSCHECK | ex asl3 -Ospedale Nuovo Foligno-Padiglione A | Ambulatorio | Oculistica | Proprieta' Ente | ottobre |  |  | ottobre | [5 empty] | ex asl 3
53065 | LHZM014 | ELETTROCARDIOGRAFO | EUROCAMINA SRL | CARDIORAPID K30P | ex asl3 -Ospedale Nuovo Foligno-Padiglione A | Ambulatorio Cardiologia | Ambulatori cardiologici-Cardiologia | Proprieta' Ente | novembre |  | novembre | novembre | [5 empty] | ex asl 3
53069 |  | ASPIRATORE MEDICO CHIRURGICO | CA MI DI ATTOLINI MARIO & C SNC | ASKIR 30 | ex asl3 -Ospedale Nuovo Foligno-Padiglione A | Medicheria | High care | Proprieta' Ente | luglio | luglio |  | luglio | [5 empty] | ex asl 3
53115 | 317 | FRIGOEMOTECA | CF DI CIRO FIOCCHETTI & C SNC | EMOTECA 170 CON PORTA A VETRO | ex asl3 -Ospedale Nuovo Foligno-Padiglione A | Conservazione plasma | Serv.Immuno/Trasfusionale | Proprieta' Ente | settembre |  | settembre | settembre | [5 empty] | ex asl 3
53172 | 1770 | VENTILATORE POLMONARE PER USO OSPEDALIERO | . | PORTATILE | ex asl3 -Ospedale Nuovo Foligno-Padiglione A | Archivio | Area medica-fisiopatologia respiratoria | Proprieta' Ente | settembre | settembre | marzo | marzo | settembre |  |  |  |  | ex asl 3
53201 | SN/36897 | RIPRODUTTORE VIDEO O DIGITALE DI BIOIMMAGINI | SONY CORP | UP 890 CE | ex asl3 -Ospedale Nuovo Foligno-Padiglione A | Ambulatorio visita Cardiologia | Ambulatori cardiologici-Cardiologia | Proprieta' Ente | novembre |  |  | novembre | [5 empty] | ex asl 3
53202 | SN/16020 | RIPRODUTTORE VIDEO O DIGITALE DI BIOIMMAGINI | SONY CORP | UP 1850 EPM | ex asl3 -Ospedale Nuovo Foligno-Padiglione A | Ambulatorio visita Cardiologia | Ambulatori cardiologici-Cardiologia | Proprieta' Ente | novembre |  |  | novembre | [5 empty] | ex asl 3
53361 | YN9B1177 | NEBULIZZATORE GERMICIDA | . | . | ex asl3 -Ospedale Nuovo Foligno-Padiglione A | Archivio | Area medica-fisiopatologia respiratoria | Proprieta' Ente | settembre | settembre |  | settembre | [5 empty] | ex asl 3
53362 | 93040895 | VENTILATORE POLMONARE PER USO OSPEDALIERO | . | PORTATILE | ex asl3 -Ospedale Nuovo Foligno-Padiglione A | Archivio | Area medica-fisiopatologia respiratoria | Proprieta' Ente | settembre | settembre | marzo | marzo | settembre |  |  |  |  | ex asl 3
53363 | 63797 | VENTILATORE POLMONARE PER USO OSPEDALIERO | . | PORTATILE | ex asl3 -Ospedale Nuovo Foligno-Padiglione A | Archivio | Area medica-fisiopatologia respiratoria | Proprieta' Ente | settembre | settembre | marzo | marzo | settembre |  |  |  |  | ex asl 3
53364 | 93040892 | VENTILATORE POLMONARE PER USO OSPEDALIERO | SEFAM SA | 1104 REM CONTROL | ex asl3 -Ospedale Nuovo Foligno-Padiglione A | Connettivo | High care | Proprieta' Ente | luglio | luglio | febbraio | febbraio | luglio |  |  |  |  | ex asl 3
53365 | 93061545 | VENTILATORE POLMONARE PER USO OSPEDALIERO | SEFAM SA | 1104 REM CONTROL | ex asl3 -Ospedale Nuovo Foligno-Padiglione A | Connettivo | High care | Proprieta' Ente | luglio | luglio | febbraio | febbraio | luglio |  |  |  |  | ex asl 3
53366 | 3026 | VENTILATORE POLMONARE PER USO OSPEDALIERO | . | PORTATILE | ex asl3 -Ospedale Nuovo Foligno-Padiglione A | Archivio | Area medica-fisiopatologia respiratoria | Proprieta' Ente | settembre | settembre | marzo | marzo | settembre |  |  |  |  | ex asl 3
53367 | 6798 | VENTILATORE POLMONARE PER USO OSPEDALIERO | . | PORTATILE | ex asl3 -Ospedale Nuovo Foligno-Padiglione A | Archivio | Area medica-fisiopatologia respiratoria | Proprieta' Ente | settembre | settembre | marzo | marzo | settembre |  |  |  |  | ex asl 3
53368 | 9028 | VENTILATORE POLMONARE PER USO OSPEDALIERO | . | PORTATILE | ex asl3 -Ospedale Nuovo Foligno-Padiglione A | Connettivo | High care | Proprieta' Ente | luglio | luglio | febbraio | febbraio | luglio |  |  |  |  | ex asl 3
53370 | 200512 | VENTILATORE POLMONARE PER USO OSPEDALIERO | . | PORTATILE | ex asl3 -Ospedale Nuovo Foligno-Padiglione A | Archivio | Area medica-fisiopatologia respiratoria | Proprieta' Ente | settembre | settembre | marzo | marzo | settembre |  |  |  |  | ex asl 3
53373 | 93040898 | VENTILATORE POLMONARE PER USO OSPEDALIERO | . | PORTATILE | ex asl3 -Ospedale Nuovo Foligno-Padiglione A | Archivio | Area medica-fisiopatologia respiratoria | Proprieta' Ente | settembre | settembre | marzo | marzo | settembre |  |  |  |  | ex asl 3
53374 | 100117125 | EMOSSIMETRO | . | . | ex asl3 -Ospedale Nuovo Foligno-Padiglione A | Archivio | Area medica-fisiopatologia respiratoria | Proprieta' Ente | settembre | settembre |  | settembre | [5 empty] | ex asl 3
53375 | 479 | NEBULIZZATORE AD ULTRASUONI | . | . | ex asl3 -Ospedale Nuovo Foligno-Padiglione A | Archivio | Area medica-fisiopatologia respiratoria | Proprieta' Ente | settembre | settembre |  | settembre | [5 empty] | ex asl 3
53434 | 990304 | ASPIRATORE MEDICO CHIRURGICO | FASET SPA | 225 MEDIO PORTATILE | ex asl3 -Ospedale Nuovo Foligno-Padiglione A | Sporca vuota | Medicina d'Urgenza | Proprieta' Ente | luglio | luglio |  | luglio | [5 empty] | ex asl 3
53443 | 21647210 | PULSOSSIMETRO | NELLCOR PURITAN BENNETT INC | NPB 195 | ex asl3 -Ospedale Nuovo Foligno-Padiglione A | Medicheria | High care | Proprieta' Ente | luglio |  | luglio | luglio | [5 empty] | ex asl 3
53444 | 21647189 | PULSOSSIMETRO | NELLCOR PURITAN BENNETT INC | NPB 195 | ex asl3 -Ospedale Nuovo Foligno-Padiglione A | Ambulatorio Maxillo Facciale | Area specialistica-Poliambulatori | Proprieta' Ente | maggio |  | maggio | maggio | [5 empty] | ex asl 3
53467 | 9480311--94B0310 | SEPARATORE CELLULARE | HAEMONETICS CORP | MCS 3P | ex asl3 -Ospedale Nuovo Foligno-Padiglione A | Dirigente responsabile | Serv.Immuno/Trasfusionale | Service | settembre | settembre | [7 empty] | ex asl 3
53468 | 9480440 | SEPARATORE CELLULARE | HAEMONETICS CORP | MCS 3P | ex asl3 -Ospedale Nuovo Foligno-Padiglione A | Prelievi | Serv.Immuno/Trasfusionale | Service | settembre | settembre | [7 empty] | ex asl 3
53539 | 8500161440 | POMPA DI INFUSIONE | ABBOTT LABORATORIES | LIFECARE MODEL 4 MACRO | ex asl3 -Ospedale Nuovo Foligno-Padiglione A | Deposito | High care | Service | luglio | luglio | [7 empty] | ex asl 3
53543 |  | SISTEMA ANTIDECUBITO | HUNTLEIGH HEALTHCARE LTD | HM 75 | ex asl3 -Ospedale Nuovo Foligno-Padiglione A | Medicheria | Medicina d'Urgenza | Proprieta' Ente | luglio | luglio |  | luglio | [5 empty] | ex asl 3
53597 | 96023773 | POMPA DI INFUSIONE | ABBOTT LABORATORIES | LIFECARE 5000 | ex asl3 -Ospedale Nuovo Foligno-Padiglione A | Medicheria | Medicina d'Urgenza | Service | luglio | luglio | [7 empty] | ex asl 3
53616 | 11641 | STERILIZZATRICE PER ENDOSCOPI | STERIS CORP | SYSTEM 1 | ex asl3 -Ospedale Nuovo Foligno-Padiglione A | Sterilizzazione endoscopi | Area medica-fisiopatologia respiratoria | Proprieta' Ente | settembre |  |  | settembre | [5 empty] | ex asl 3
53617 | 11657 | STERILIZZATRICE PER ENDOSCOPI | STERIS CORP | SYSTEM 1 | ex asl3 -Ospedale Nuovo Foligno-Padiglione A | Sterilizzazione endoscopi | Area medica-fisiopatologia respiratoria | Proprieta' Ente | settembre |  |  | settembre | [5 empty] | ex asl 3
53628 | 3490 | NEBULIZZATORE AD ULTRASUONI | . | . | ex asl3 -Ospedale Nuovo Foligno-Padiglione A | Archivio | Area medica-fisiopatologia respiratoria | Proprieta' Ente | settembre | settembre |  | settembre | [5 empty] | ex asl 3
53667 | 702644 | VENTILATORE POLMONARE PER USO OSPEDALIERO | . | PORTATILE | ex asl3 -Ospedale Nuovo Foligno-Padiglione A | Archivio | Area medica-fisiopatologia respiratoria | Proprieta' Ente | settembre | settembre | marzo | marzo | settembre |  |  |  |  | ex asl 3
53677 | 2800121 | FIBROBRONCOSCOPIO FLESSIBILE | OLYMPUS OPTICAL CO LTD | BF XT40 | ex asl3 -Ospedale Nuovo Foligno-Padiglione A | Sterilizzazione endoscopi | Area medica-fisiopatologia respiratoria | Proprieta' Ente | settembre |  |  | settembre | [5 empty] | ex asl 3
53690 |  | MICROMOTORE PER LABORATORIO DENTALE | . | . | ex asl3 -Ospedale Nuovo Foligno-Padiglione A | Amb.Maxillo facciale | Area specialistica-Poliambulatori | Proprieta' Ente | maggio |  |  | maggio | [5 empty] | ex asl 3
53691 |  | TRAPANO DA DENTISTA | . | . | ex asl3 -Ospedale Nuovo Foligno-Padiglione A | Amb.Maxillo facciale | Area specialistica-Poliambulatori | Proprieta' Ente | maggio | [8 empty] | ex asl 3
53720 | 15360041 | POMPA DI INFUSIONE | BECTON DICKINSON & CO | PROGRAM 1 | ex asl3 -Ospedale Nuovo Foligno-Padiglione A | Deposito | Area medica-Degenza | Proprieta' Ente | giugno | giugno | giugno | giugno | [5 empty] | ex asl 3
53721 | B72002645 | SISTEMA ANTIDECUBITO | HUNTLEIGH HEALTHCARE LTD | BETA BED | ex asl3 -Ospedale Nuovo Foligno-Padiglione A | Deposito | Area medica-Degenza | Proprieta' Ente | giugno | giugno |  | giugno | [5 empty] | ex asl 3
53722 | B72002615 | SISTEMA ANTIDECUBITO | HUNTLEIGH HEALTHCARE LTD | BETA BED | ex asl3 -Ospedale Nuovo Foligno-Padiglione A | Deposito | High care | Proprieta' Ente | luglio | luglio |  | luglio | [5 empty] | ex asl 3
53724 | 121738 | SISTEMA ANTIDECUBITO | HUNTLEIGH HEALTHCARE LTD | HM 75 | ex asl3 -Ospedale Nuovo Foligno-Padiglione A | Degenza 2 posti letti | High care | Proprieta' Ente | luglio |  |  | luglio | [5 empty] | ex asl 3
53727 | 128 | SONDA DI MISURA | ESAOTE SPA | INPUT BOX | ex asl3 -Ospedale Nuovo Foligno-Padiglione A | Ambulatorio EEG | Area medica-Poliambulatori | Proprieta' Ente | maggio | [8 empty] | ex asl 3
53728 |  | LAMPADA DA VISITA | . | . | ex asl3 -Ospedale Nuovo Foligno-Padiglione A | Ambulatorio EEG | Area medica-Poliambulatori | Proprieta' Ente | maggio | maggio |  | maggio | [5 empty] | ex asl 3
53729 |  | SONDA DI MISURA | ESAOTE SPA | INPUT BOX | ex asl3 -Ospedale Nuovo Foligno-Padiglione A | Sala EEG-Refertazione | Area medica-Poliambulatori | Proprieta' Ente | maggio | [8 empty] | ex asl 3
53730 |  | LAMPADA DA VISITA | . | . | ex asl3 -Ospedale Nuovo Foligno-Padiglione A | Sala EEG-Refertazione | Area medica-Poliambulatori | Proprieta' Ente | maggio | maggio |  | maggio | [5 empty] | ex asl 3
53751 | 121733 | SISTEMA ANTIDECUBITO | HUNTLEIGH HEALTHCARE LTD | BETA BED | ex asl3 -Ospedale Nuovo Foligno-Padiglione A | Ambulatorio | Area medica-Poliambulatori | Proprieta' Ente | maggio | maggio |  | maggio | [5 empty] | ex asl 3
53752 | M00394 | ECOTOMOGRAFO | HITACHI ALOKA MEDICAL LTD | SSD 500 | ex asl3 -Ospedale Nuovo Foligno-Padiglione A | Lavoro Medici | Area medica-Degenza | Proprieta' Ente | giugno | giugno | giugno | giugno | [5 empty] | ex asl 3
53778 | 11229 | DIAFANOSCOPIO | GIVAS SRL | . | ex asl3 -Ospedale Nuovo Foligno-Padiglione A | Lavagio Steril. | Oculistica | Proprieta' Ente | ottobre |  |  | ottobre | [5 empty] | ex asl 3
53784 | 98DGI | POLTRONA OPERATORIA | CASTELLINI SPA | THE SI | ex asl3 -Ospedale Nuovo Foligno-Padiglione A | Laser eccimeri | Oculistica | Proprieta' Ente | ottobre |  |  | aprile | ottobre |  |  |  |  | ex asl 3
53785 | 310067 | STATIVO PER MICROSCOPIO OPERATORIO | ZEISS CARL | S 5 | ex asl3 -Ospedale Nuovo Foligno-Padiglione A | Laser eccimeri | Oculistica | Proprieta' Ente | ottobre |  |  | ottobre | [5 empty] | ex asl 3
53787 | P21116 | PACHIMETRO | SONOGAGE INC | CORNEO GAGE PLUS | ex asl3 -Ospedale Nuovo Foligno-Padiglione A | Ambulatorio | Oculistica | Proprieta' Ente | ottobre |  |  | ottobre | [5 empty] | ex asl 3
53793 |  | LAMPADA A MARTELLO | . | . | ex asl3 -Ospedale Nuovo Foligno-Padiglione A | Ambulatorio | Oculistica | Proprieta' Ente | ottobre |  |  | ottobre | [5 empty] | ex asl 3
53794 | 640 | TAVOLI PORTA-STRUMENTI OFTALMOLOGICI | FRASTEMA OPHTHALMICS SRL | 96 FE | ex asl3 -Ospedale Nuovo Foligno-Padiglione A | Ambulatorio | Oculistica | Proprieta' Ente | ottobre |  |  | ottobre | [5 empty] | ex asl 3
53796 |  | TELECAMERA | SONY CORP | SSC C 370 P | ex asl3 -Ospedale Nuovo Foligno-Padiglione A | Amb. laser | Oculistica | Proprieta' Ente | ottobre | ottobre |  | ottobre | [5 empty] | ex asl 3
53797 | 1980-6 | STAMPANTE PER COMPUTER | REICHERT JUNG OPTISCHE WERKE AG | 12622 | ex asl3 -Ospedale Nuovo Foligno-Padiglione A | Ambulatorio | Oculistica | Proprieta' Ente | ottobre |  |  | ottobre | [5 empty] | ex asl 3
53911 | 3907A48658 | MONITOR | HEWLETT PACKARD CO | VIRIDIA 24 C | ex asl3 -Ospedale Nuovo Foligno-Padiglione A | Patologia Neonatale | Pediatria | Proprieta' Ente | settembre |  | settembre | settembre | [5 empty] | ex asl 3
53916 | 980054554 | VENTILATORE POLMONARE PER USO OSPEDALIERO | SULLIVAN | V PAP II ST | ex asl3 -Ospedale Nuovo Foligno-Padiglione A | Archivio | Area medica-fisiopatologia respiratoria | Proprieta' Ente | settembre | settembre | marzo | marzo | settembre |  |  |  |  | ex asl 3
53980 | 123389 | SISTEMA ANTIDECUBITO | HUNTLEIGH HEALTHCARE LTD | BETA BED | ex asl3 -Ospedale Nuovo Foligno-Padiglione A | Cucina Reparto | Medicina d'Urgenza | Proprieta' Ente | luglio | luglio |  | luglio | [5 empty] | ex asl 3
54029 | 30142262 | MONITOR | FUKUDA DENSHI CO LTD | DS 5300 W | ex asl3 -Ospedale Nuovo Foligno-Padiglione A | Caposala | Medicina d'Urgenza | Proprieta' Ente | luglio | luglio | luglio | luglio | [5 empty] | ex asl 3
54043 | 390415031 | PULSOSSIMETRO | BCI INTERNATIONAL INC | . | ex asl3 -Ospedale Nuovo Foligno-Padiglione A | Allergologia respiratoria | Area medica-fisiopatologia respiratoria | Proprieta' Ente | settembre |  | settembre | settembre | [5 empty] | ex asl 3
54130 | 515 | ELETTROCARDIOGRAFO | ESAOTE SPA | ARCHIMED 4220 D | ex asl3 -Ospedale Nuovo Foligno-Padiglione A | Ambulatorio ortopedia 1 | Ortopedia Traumatol. | Proprieta' Ente | giugno |  | giugno | giugno | [5 empty] | ex asl 3
54150 | E 39911062 | VENTILATORE POLMONARE PER USO OSPEDALIERO | SAIME SA | EOLE 3 | ex asl3 -Ospedale Nuovo Foligno-Padiglione A | Connettivo | High care | Proprieta' Ente | luglio | luglio | febbraio | febbraio | luglio |  |  |  |  | ex asl 3
54492 |  | TAVOLI PORTA-STRUMENTI OFTALMOLOGICI | . | . | ex asl3 -Ospedale Nuovo Foligno-Padiglione A | Ambulatorio | Oculistica | Proprieta' Ente | ottobre |  |  | ottobre | [5 empty] | ex asl 3
54495 |  | OPTOMETRO | . | . | ex asl3 -Ospedale Nuovo Foligno-Padiglione A | Ambulatorio | Oculistica | Proprieta' Ente | ottobre |  |  | ottobre | [5 empty] | ex asl 3
55086 | 1125 | ELETTROCARDIOGRAFO | ESAOTE SPA | ARCHIMED 4220 D | ex asl3 -Ospedale Nuovo Foligno-Padiglione A | Ambulatorio Cardiologia | Ambulatori cardiologici-Cardiologia | Proprieta' Ente | novembre |  | novembre | novembre | [5 empty] | ex asl 3
55092 | B6D0000470 | STAMPANTE PER COMPUTER | EPSON | STYLUS PHOTO 870 | ex asl3 -Ospedale Nuovo Foligno-Padiglione A | Amb. Visita angiologia | Radiologia | Proprieta' Ente | ottobre |  |  | ottobre | [5 empty] | ex asl 3
55096 | 54159 | RIPRODUTTORE VIDEO O DIGITALE DI BIOIMMAGINI | SONY CORP | UP-895 MD | ex asl3 -Ospedale Nuovo Foligno-Padiglione A | S.I.C. | Direzione Sanitaria | Proprieta' Ente | giugno | giugno |  | giugno | [5 empty] | ex asl 3
55104 | S05001 | ELETTROCHIRURGIA OFTALMICA, APPARECCHIO PER | MENTOR O & O INC | WET FIELD 1340 | ex asl3 -Ospedale Nuovo Foligno-Padiglione A | Deposito pulito | Oculistica | Proprieta' Ente | ottobre |  |  | aprile | ottobre |  |  |  |  | ex asl 3
55105 | 374 | LAMPADA DA VISITA | RIMSA P LONGONI SRL | L/20M | ex asl3 -Ospedale Nuovo Foligno-Padiglione A | Day Hospital | Pediatria | Proprieta' Ente | settembre | settembre |  | settembre | [5 empty] | ex asl 3
55114 |  | ACC. APP. ELETTROMEDICALE | . | LENTE VOLK PER LASER | ex asl3 -Ospedale Nuovo Foligno-Padiglione A | Deposito pulito | Oculistica | Proprieta' Ente | ottobre |  |  | ottobre | [5 empty] | ex asl 3
55115 |  | ACC. APP. ELETTROMEDICALE | . | LENTE VOLK PER LASER | ex asl3 -Ospedale Nuovo Foligno-Padiglione A | Deposito pulito | Oculistica | Proprieta' Ente | ottobre |  |  | ottobre | [5 empty] | ex asl 3
55116 |  | ACC. APP. ELETTROMEDICALE | . | LENTE VOLK PER LASER | ex asl3 -Ospedale Nuovo Foligno-Padiglione A | Deposito pulito | Oculistica | Proprieta' Ente | ottobre |  |  | ottobre | [5 empty] | ex asl 3
55117 | 7567 | LASER CHIRURGICO | ELLEX MEDICAL LASEREX LTD | YAG LASER LQP3106 | ex asl3 -Ospedale Nuovo Foligno-Padiglione A | Amb. laser | Oculistica | Proprieta' Ente | ottobre |  | ottobre | ottobre | [5 empty] | ex asl 3
55118 | 739 | TAVOLI PORTA-STRUMENTI OFTALMOLOGICI | CSO COSTRUZIONI STRUMENTI OFTALMICI SRL | ELETTRIC TABLE | ex asl3 -Ospedale Nuovo Foligno-Padiglione A | Amb. laser | Oculistica | Proprieta' Ente | ottobre |  |  | ottobre | [5 empty] | ex asl 3
55119 | 332207 | MICROSCOPIO OPERATORIO | ZEISS CARL | OPMI VISU 150 | ex asl3 -Ospedale Nuovo Foligno-Padiglione A | Sala operatoria Oculistica n°2 | Oculistica | Proprieta' Ente | ottobre |  |  | ottobre | [5 empty] | ex asl 3
55150 | 31801 | ALIMENTATORE | SELCO | TRASF.ISOL. IB 600 | ex asl3 -Ospedale Nuovo Foligno-Padiglione A | Laser eccimeri | Oculistica | Proprieta' Ente | ottobre | ottobre |  | ottobre | [5 empty] | ex asl 3
55153 | 3903 | CHERATOGRAFO | BAUSCH & LOMB INC | H 230 | ex asl3 -Ospedale Nuovo Foligno-Padiglione A | Laser eccimeri | Oculistica | Proprieta' Ente | ottobre | ottobre |  | ottobre | [5 empty] | ex asl 3
55168 | FBFD02173 | PULSOSSIMETRO | DATEX OHMEDA INC | 3800 | ex asl3 -Ospedale Nuovo Foligno-Padiglione A | Ambulatorio visita Cardiologia | Ambulatori cardiologici-Cardiologia | Proprieta' Ente | novembre |  | novembre | novembre | [5 empty] | ex asl 3
55171 | FBFD02176 | PULSOSSIMETRO | DATEX OHMEDA INC | 3800 | ex asl3 -Ospedale Nuovo Foligno-Padiglione A | Connettivo | High care | Proprieta' Ente | luglio |  | luglio | luglio | [5 empty] | ex asl 3
55172 | 4213476 | MONITOR PER VENTILAZIONE | DATEX OHMEDA DIVISION INSTRUMENTARIUM CORP | NORMOCAP CD 200 | ex asl3 -Ospedale Nuovo Foligno-Padiglione A | Medicheria | High care | Proprieta' Ente | luglio |  |  | luglio | [5 empty] | ex asl 3
55173 | 4159086 | MONITOR PER VENTILAZIONE | DATEX OHMEDA DIVISION INSTRUMENTARIUM CORP | NORMOCAP CD 200 | ex asl3 -Ospedale Nuovo Foligno-Padiglione A | Medicheria | High care | Proprieta' Ente | luglio |  |  | luglio | [5 empty] | ex asl 3
55181 | 193 | ELETTROMIOGRAFO | MEDTRONIC INC | KEYPOINT 4 | ex asl3 -Ospedale Nuovo Foligno-Padiglione A | Preparazione terapie | Area medica-fisiopatologia respiratoria | Proprieta' Ente | settembre | settembre | settembre | settembre | [5 empty] | ex asl 3
55183 | 861253 | STAMPANTE PER COMPUTER | HEWLETT PACKARD CO | LASER JET 1100 | ex asl3 -Ospedale Nuovo Foligno-Padiglione A | Sala EEG-Refertazione | Area medica-Poliambulatori | Proprieta' Ente | maggio | maggio |  | maggio | [5 empty] | ex asl 3
55184 | 4562358 | MONITOR PER PERSONAL COMPUTER | SONY CORP | CPD E 100 E | ex asl3 -Ospedale Nuovo Foligno-Padiglione A | Studio 39 | Direzione Sanitaria | Proprieta' Ente | giugno | giugno |  | giugno | [5 empty] | ex asl 3
55187 | 1220 | ELETTROENCEFALOGRAFO | ESAOTE SPA | GALILEO HALLEY | ex asl3 -Ospedale Nuovo Foligno-Padiglione A | Studio 27 | Direzione Sanitaria | Proprieta' Ente | giugno | giugno | giugno | giugno | [5 empty] | ex asl 3
55209 | B72042670 | SISTEMA ANTIDECUBITO | HUNTLEIGH HEALTHCARE LTD | BETA BED | ex asl3 -Ospedale Nuovo Foligno-Padiglione A | Deposito | High care | Proprieta' Ente | luglio |  |  | luglio | [5 empty] | ex asl 3
55210 | B72042685 | SISTEMA ANTIDECUBITO | HUNTLEIGH HEALTHCARE LTD | BETA BED | ex asl3 -Ospedale Nuovo Foligno-Padiglione A | Cucina Reparto | Medicina d'Urgenza | Proprieta' Ente | luglio |  |  | luglio | [5 empty] | ex asl 3
55976 | 1930267 | TURBIDIMETRO | JOHNSON & JOHNSON ORTHO | BIOVUE | ex asl3 -Ospedale Nuovo Foligno-Padiglione A | Laboratorio urgenze | Serv.Immuno/Trasfusionale | Service | settembre | settembre | [7 empty] | ex asl 3
55983 | 2/496 | SISTEMA ANTIDECUBITO | HUNTLEIGH HEALTHCARE LTD | HM 75 | ex asl3 -Ospedale Nuovo Foligno-Padiglione A | Degenza | High care | Proprieta' Ente | luglio |  |  | luglio | [5 empty] | ex asl 3
55990 | 99F0083373 | AEROSOL, APPARECCHIO PER | AIR LIQUIDE MEDICAL SYSTEMS (MARKOS) | . | ex asl3 -Ospedale Nuovo Foligno-Padiglione A | Degenza | Pediatria | Proprieta' Ente | settembre |  |  | settembre | [5 empty] | ex asl 3
56093 | 7055801 | STAMPANTE PER COMPUTER | EPSON | COLOR 740 | ex asl3 -Ospedale Nuovo Foligno-Padiglione A | Ambulatorio | Oculistica | Proprieta' Ente | ottobre | ottobre |  | ottobre | [5 empty] | ex asl 3
56277 | 99112333 | TRAPANO ORTOPEDICO | STRYKER INSTRUMENTS | SK 5100 100 TPS | ex asl3 -Ospedale Nuovo Foligno-Padiglione A | Ambulatorio visita Odontoiatrico | Area specialistica-Poliambulatori | Proprieta' Ente | maggio |  |  | maggio | [5 empty] | ex asl 3
56278 |  | ASPIRATORE MEDICO CHIRURGICO | FASET SPA | 205 MEDIO PORTATILE | ex asl3 -Ospedale Nuovo Foligno-Padiglione A | Medicheria | High care | Proprieta' Ente | luglio | luglio |  | luglio | [5 empty] | ex asl 3
56280 | 510222 | LASER CHIRURGICO | DORNIER MEDTECH EUROPE GMBH | MEDILAS 5100 | ex asl3 -Ospedale Nuovo Foligno-Padiglione A | Broncoscopia | Area medica-fisiopatologia respiratoria | Proprieta' Ente | settembre |  | aprile | aprile | [5 empty] | ex asl 3
56301 | 30005412 | CENTRIFUGA REFRIGERATA | JOUAN SA | KR 4 I | ex asl3 -Ospedale Nuovo Foligno-Padiglione A | Lavorazione emocomponenti | Serv.Immuno/Trasfusionale | Proprieta' Ente | settembre |  | settembre | settembre | [5 empty] | ex asl 3
56302 | 1258 | ASPIRATORE MEDICO CHIRURGICO | GIMA SPA | TOBI CLINIC 40 | ex asl3 -Ospedale Nuovo Foligno-Padiglione A | Deposito | Area medica-Degenza | Proprieta' Ente | giugno |  |  | giugno | [5 empty] | ex asl 3
56317 | FR01134288 | PERSONAL COMPUTER | HEWLETT PACKARD CO | VECTRA | ex asl3 -Ospedale Nuovo Foligno-Padiglione A | Ambulatorio Fisiopatologia respiratoria | Area medica-fisiopatologia respiratoria | Proprieta' Ente | settembre | settembre |  | settembre | [5 empty] | ex asl 3
56318 | 9171602005 | MONITOR PER PERSONAL COMPUTER | ACER AMERICA CORP | 7254E | ex asl3 -Ospedale Nuovo Foligno-Padiglione A | Ambulatorio Fisiopatologia respiratoria | Area medica-fisiopatologia respiratoria | Proprieta' Ente | settembre | settembre |  | settembre | [5 empty] | ex asl 3
56319 | 200005275 | SPIROMETRO A USO CLINICO DIAGNOSTICO | COSMED SRL | QUARK PFT 4 | ex asl3 -Ospedale Nuovo Foligno-Padiglione A | Ambulatorio Fisiopatologia respiratoria | Area medica-fisiopatologia respiratoria | Proprieta' Ente | settembre |  |  | settembre | [5 empty] | ex asl 3
56331 | 20000 3034 | CARRELLO ELETTRIFICATO | COSMED SRL | . | ex asl3 -Ospedale Nuovo Foligno-Padiglione A | Ambulatorio Fisiopatologia respiratoria | Area medica-fisiopatologia respiratoria | Proprieta' Ente | settembre | settembre |  | settembre | [5 empty] | ex asl 3
56332 | BVUY175328 | STAMPANTE PER COMPUTER | EPSON | STYLUS COLOR 460 | ex asl3 -Ospedale Nuovo Foligno-Padiglione A | Ambulatorio Fisiopatologia respiratoria | Area medica-fisiopatologia respiratoria | Proprieta' Ente | settembre | settembre |  | settembre | [5 empty] | ex asl 3
56333 | 200007289 | SPIROMETRO A USO CLINICO DIAGNOSTICO | COSMED SRL | QUARK PFT ERGO | ex asl3 -Ospedale Nuovo Foligno-Padiglione A | Ambulatorio Fisiopatologia respiratoria | Area medica-fisiopatologia respiratoria | Proprieta' Ente | settembre | settembre |  | settembre | [5 empty] | ex asl 3
56334 | 91682949 | PERSONAL COMPUTER | OLIDATA SPA | D 17 | ex asl3 -Ospedale Nuovo Foligno-Padiglione A | Ambulatorio Fisiopatologia respiratoria | Area medica-fisiopatologia respiratoria | Proprieta' Ente | settembre | settembre |  | settembre | [5 empty] | ex asl 3
56335 | MR15029A24808 | MONITOR PER PERSONAL COMPUTER | OLIDATA SPA | CA 6515 DL | ex asl3 -Ospedale Nuovo Foligno-Padiglione A | Ambulatorio Fisiopatologia respiratoria | Area medica-fisiopatologia respiratoria | Proprieta' Ente | settembre | settembre |  | settembre | [5 empty] | ex asl 3
56342 | 54134 | RIPRODUTTORE VIDEO O DIGITALE DI BIOIMMAGINI | SONY CORP | UP-895 MD | ex asl3 -Ospedale Nuovo Foligno-Padiglione A | Ambulatorio Cardiologia | Ambulatori cardiologici-Cardiologia | Proprieta' Ente | novembre |  |  | novembre | [5 empty] | ex asl 3
56401 | 1305379 | LAMPADA FRONTALE | . | . | ex asl3 -Ospedale Nuovo Foligno-Padiglione A | Sala operatoria oculistica n°1 | Oculistica | Proprieta' Ente | ottobre | ottobre |  | ottobre | [5 empty] | ex asl 3
56423 | C011001D013N00 | LOCALIZZATORE DI FORAME APICALE | MEDICAL INSTRUMENT RESEARCH ASSOCIATES INC | MEDITESTER 108/7 | ex asl3 -Ospedale Nuovo Foligno-Padiglione A | Amb.Maxillo facciale | Area specialistica-Poliambulatori | Proprieta' Ente | maggio |  |  | maggio | [5 empty] | ex asl 3
56445 | 1634 | ASPIRATORE MEDICO CHIRURGICO | GIMA SPA | TOBI | ex asl3 -Ospedale Nuovo Foligno-Padiglione A | S.I.C. | Direzione Sanitaria | Proprieta' Ente | giugno | giugno |  | giugno | [5 empty] | ex asl 3
56448 | 38721 | POMPA A SIRINGA | B BRAUN AVITUM ITALY SPA | PERFUSOR COMPACT | ex asl3 -Ospedale Nuovo Foligno-Padiglione A | Medicheria | High care | Service | luglio | luglio | [7 empty] | ex asl 3
56575 |  | CELLA FRIGORIFERA | CF DI CIRO FIOCCHETTI & C SNC | . | ex asl3 -Ospedale Nuovo Foligno-Padiglione A | Laboratorio immunoematologia | Serv.Immuno/Trasfusionale | Proprieta' Ente | settembre |  |  | settembre | [5 empty] | ex asl 3
56630 | 9706221 | ESTRATTORE AUTOMATICO DI EMOCOMPONENTI | TERUMO CORP | T ACE | ex asl3 -Ospedale Nuovo Foligno-Padiglione A | Lavorazione emocomponenti | Serv.Immuno/Trasfusionale | Service | settembre | settembre | [7 empty] | ex asl 3
56631 | 9806312 | ESTRATTORE AUTOMATICO DI EMOCOMPONENTI | TERUMO CORP | T ACE | ex asl3 -Ospedale Nuovo Foligno-Padiglione A | Lavorazione emocomponenti | Serv.Immuno/Trasfusionale | Service | settembre | settembre | [7 empty] | ex asl 3
56685 |  | LETTO PER DEGENZA ELETTRIFICATO | VERNIPOLL SRL | PLASTER 11-CT259 | ex asl3 -Ospedale Nuovo Foligno-Padiglione A | Degenza | Direzione Sanitaria | Proprieta' Ente | giugno | giugno |  | giugno | [5 empty] | ex asl 3
56796 | 20413 | VALUTAZIONE FUNZIONALE VISIVA, APPARECCHIO PER | NIKON CORP | SPEEDY K | ex asl3 -Ospedale Nuovo Foligno-Padiglione A | Amb. laser | Oculistica | Proprieta' Ente | ottobre | ottobre |  | ottobre | [5 empty] | ex asl 3
56797 | D003033 | VALUTAZIONE FUNZIONALE VISIVA, APPARECCHIO PER | PROCYON INSTRUMENT | P 2000 SA | ex asl3 -Ospedale Nuovo Foligno-Padiglione A | Ambulatorio Topografia | Oculistica | Proprieta' Ente | ottobre |  |  | ottobre | [5 empty] | ex asl 3
56798 | ZDW010500401710 | NOTEBOOK | DELL COMPUTER CORP | INSPIRON 5160 | ex asl3 -Ospedale Nuovo Foligno-Padiglione A | Ambulatorio Topografia | Oculistica | Proprieta' Ente | ottobre |  |  | ottobre | [5 empty] | ex asl 3
56799 | 44804 | TRASFORMATORE D'ISOLAMENTO PER SISTEMI ELETTROMEDICALI | SELCO | IB 100 P | ex asl3 -Ospedale Nuovo Foligno-Padiglione A | Ambulatorio Topografia | Oculistica | Proprieta' Ente | ottobre |  |  | ottobre | [5 empty] | ex asl 3
56800 | ZDW010500401710 | TOPOGRAFO CORNEALE COMPUTERIZZATO | BAUSCH & LOMB INC | ZYOPTIX DIAGNOSTIC WORKSTATION | ex asl3 -Ospedale Nuovo Foligno-Padiglione A | Ambulatorio Topografia | Oculistica | Proprieta' Ente | ottobre | ottobre |  | ottobre | [5 empty] | ex asl 3
56801 | 1720 | APPARECCHIO MOTORIZZATO, GENERATORE PER | W & H DENTALWERK BURMOOS GESMBH | ELCOMED SA 200 | ex asl3 -Ospedale Nuovo Foligno-Padiglione A | Ambulatorio visita Odontoiatrico | Area specialistica-Poliambulatori | Proprieta' Ente | maggio |  |  | maggio | [5 empty] | ex asl 3
56809 |  | SPIROMETRO A USO CLINICO DIAGNOSTICO | . | . | ex asl3 -Ospedale Nuovo Foligno-Padiglione A | Broncoscopia | Area medica-fisiopatologia respiratoria | Proprieta' Ente | settembre | settembre |  | settembre | [5 empty] | ex asl 3
56813 | 96022339 | POMPA DI INFUSIONE | ABBOTT LABORATORIES | LIFECARE 5000 | ex asl3 -Ospedale Nuovo Foligno-Padiglione A | Medicheria | High care | Proprieta' Ente | luglio | luglio | luglio | luglio | [5 empty] | ex asl 3
56819 |  | CARRELLO ELETTRIFICATO | . | . | ex asl3 -Ospedale Nuovo Foligno-Padiglione A | Ambulatorio pneumo fisiopatologia | Area medica-fisiopatologia respiratoria | Proprieta' Ente | settembre | settembre |  | settembre | [5 empty] | ex asl 3
56822 | 98170604 | POMPA DI INFUSIONE | ABBOTT LABORATORIES | MICRO MACRO | ex asl3 -Ospedale Nuovo Foligno-Padiglione A | Broncoscopia | Area medica-fisiopatologia respiratoria | Proprieta' Ente | settembre | settembre | settembre | settembre | [5 empty] | ex asl 3
56842 |  | LARINGOSCOPIO (PER INTUBAZIONE A LAME) | . | . | ex asl3 -Ospedale Nuovo Foligno-Padiglione A | Corridoio | Oculistica | Proprieta' Ente | ottobre | ottobre |  | ottobre | [5 empty] | ex asl 3
56848 |  | LAMPADA DA VISITA | . | . | ex asl3 -Ospedale Nuovo Foligno-Padiglione A | Medicheria | Ostetricia/Ginecologia | Proprieta' Ente | ottobre | ottobre |  | ottobre | [5 empty] | ex asl 3
56858 | 96023794 | POMPA DI INFUSIONE | ABBOTT LABORATORIES | LIFECARE 5000 | ex asl3 -Ospedale Nuovo Foligno-Padiglione A | Medicheria | High care | Service | luglio | luglio | [7 empty] | ex asl 3
56866 | 12768 | PERSONAL COMPUTER | . | . | ex asl3 -Ospedale Nuovo Foligno-Padiglione A | Broncoscopia | Area medica-fisiopatologia respiratoria | Proprieta' Ente | settembre | settembre |  | settembre | [5 empty] | ex asl 3
57120 | 1456 | ELETTROCARDIOGRAFO | ESAOTE SPA | ARCHIMED 4220 D | ex asl3 -Ospedale Nuovo Foligno-Padiglione A | Ambulatorio visita Cardiologia | Ambulatori cardiologici-Cardiologia | Proprieta' Ente | novembre |  | novembre | novembre | [5 empty] | ex asl 3
57123 | 33050962 | TELEMETRIA, UNITA` RICEVENTE PER | FUKUDA DENSHI CO LTD | LW 5500 | ex asl3 -Ospedale Nuovo Foligno-Padiglione A | Medicheria | Medicina d'Urgenza | Proprieta' Ente | luglio |  |  | luglio | [5 empty] | ex asl 3
57124 | 32150040 | CENTRALE MONITORAGGIO | FUKUDA DENSHI CO LTD | DS 5800 | ex asl3 -Ospedale Nuovo Foligno-Padiglione A | Medicheria | Medicina d'Urgenza | Proprieta' Ente | luglio |  |  | luglio | [5 empty] | ex asl 3
57126 | 32153694 | MONITOR | FUKUDA DENSHI CO LTD | DS 5100 E | ex asl3 -Ospedale Nuovo Foligno-Padiglione A | Medicheria | Medicina d'Urgenza | Proprieta' Ente | luglio |  | luglio | luglio | [5 empty] | ex asl 3
57141 | MC6157 | TONOMETRO | . | . | ex asl3 -Ospedale Nuovo Foligno-Padiglione A | Amb. laser | Oculistica | Proprieta' Ente | ottobre |  |  | ottobre | [5 empty] | ex asl 3
57143 | 17210010 | ANALIZZATORE VISIONE PERIFERICA | OCULUS OPTIKGERATE GMBH | TWINFIELD | ex asl3 -Ospedale Nuovo Foligno-Padiglione A | Ambulatorio | Oculistica | Proprieta' Ente | ottobre |  |  | ottobre | [5 empty] | ex asl 3
57144 | 270300 | TAVOLI PORTA-STRUMENTI OFTALMOLOGICI | FIORENTINO A M SRL | AMF 530 | ex asl3 -Ospedale Nuovo Foligno-Padiglione A | Ambulatorio | Oculistica | Proprieta' Ente | ottobre |  |  | ottobre | [5 empty] | ex asl 3
57145 | 35602123 | MONITOR PER PERSONAL COMPUTER | PHILIPS MEDICAL SYSTEMS | 105 S | ex asl3 -Ospedale Nuovo Foligno-Padiglione A | Ambulatorio | Oculistica | Proprieta' Ente | ottobre |  |  | ottobre | [5 empty] | ex asl 3
57147 |  | PERSONAL COMPUTER | . | . | ex asl3 -Ospedale Nuovo Foligno-Padiglione A | Ambulatorio | Oculistica | Proprieta' Ente | ottobre | ottobre |  | ottobre | [5 empty] | ex asl 3
57323 | 1745 | POMPA DI INFUSIONE | ABBOTT LABORATORIES | LIFECARE 5000 | ex asl3 -Ospedale Nuovo Foligno-Padiglione A | Sporca vuota | Medicina d'Urgenza | Service | luglio | luglio | [7 empty] | ex asl 3
57330 | B72016874 | SISTEMA ANTIDECUBITO | HUNTLEIGH HEALTHCARE LTD | BETA BED | ex asl3 -Ospedale Nuovo Foligno-Padiglione A | Degenza 2 posti letti | High care | Proprieta' Ente | luglio | luglio |  | luglio | [5 empty] | ex asl 3
57433 | 7450179 | FONTE LUMINOSA PER ENDOSCOPIA | OLYMPUS OPTICAL CO LTD | CLH 2 | ex asl3 -Ospedale Nuovo Foligno-Padiglione A | Sterilizzazione endoscopi | Area medica-fisiopatologia respiratoria | Proprieta' Ente | settembre | settembre |  | settembre | [5 empty] | ex asl 3
57434 | 1421042 | FIBRORINOLARINGOSCOPIO FLESSIBILE | OLYMPUS OPTICAL CO LTD | ENF P4 | ex asl3 -Ospedale Nuovo Foligno-Padiglione A | Sterilizzazione endoscopi | Area medica-fisiopatologia respiratoria | Proprieta' Ente | settembre |  |  | settembre | [5 empty] | ex asl 3
57443 | 30541531 | CENTRIFUGA | ALC | PK 120 | ex asl3 -Ospedale Nuovo Foligno-Padiglione A | Laboratorio virologia | Serv.Immuno/Trasfusionale | Proprieta' Ente | settembre |  | settembre | settembre | [5 empty] | ex asl 3
57472 | 41122 | ELABORATORE PER BIOIMMAGINI | PANASONIC | WJ-HD220 | ex asl3 -Ospedale Nuovo Foligno-Padiglione A | Uff. Dott.Lupidi | Oculistica | Proprieta' Ente | ottobre | ottobre |  | ottobre | [5 empty] | ex asl 3
57473 | DDU 14884 | ACCESSORI PER PERSONAL COMPUTER | PANASONIC | WV-CK 2020/G | ex asl3 -Ospedale Nuovo Foligno-Padiglione A | Uff. Dott.Lupidi | Oculistica | Proprieta' Ente | ottobre | [8 empty] | ex asl 3
57474 | 1592 | LETTORE DVD | LG ELECTRONICS INC | DR 4800 | ex asl3 -Ospedale Nuovo Foligno-Padiglione A | Uff. Dott.Lupidi | Oculistica | Proprieta' Ente | ottobre | ottobre |  | ottobre | [5 empty] | ex asl 3
57475 | 410149 | TELECAMERA | PANASONIC | GP KS 162 | ex asl3 -Ospedale Nuovo Foligno-Padiglione A | Uff. Dott.Lupidi | Oculistica | Proprieta' Ente | ottobre | ottobre |  | ottobre | [5 empty] | ex asl 3
57776 | TL02-000P | LASER CHIRURGICO | LIGHTMED CO | LIGHTLAS 810 | ex asl3 -Ospedale Nuovo Foligno-Padiglione A | Amb. laser | Oculistica | Proprieta' Ente | ottobre |  | ottobre | ottobre | [5 empty] | ex asl 3
57777 | 3100079 | LAMPADA A FESSURA | CSO COSTRUZIONI STRUMENTI OFTALMICI SRL | SL 990 | ex asl3 -Ospedale Nuovo Foligno-Padiglione A | Amb. laser | Oculistica | Proprieta' Ente | ottobre |  |  | ottobre | [5 empty] | ex asl 3
57778 | 1474 | TAVOLI PORTA-STRUMENTI OFTALMOLOGICI | FRASTEMA OPHTHALMICS SRL | 96 SCH | ex asl3 -Ospedale Nuovo Foligno-Padiglione A | Amb. laser | Oculistica | Proprieta' Ente | ottobre |  |  | ottobre | [5 empty] | ex asl 3
57793 | 990008921 | VENTILATORE POLMONARE PER USO OSPEDALIERO | VIVISOL | SULLIVAN V PLUS | ex asl3 -Ospedale Nuovo Foligno-Padiglione A | Archivio | Area medica-fisiopatologia respiratoria | Proprieta' Ente | settembre | settembre | marzo | marzo | settembre |  |  |  |  | ex asl 3
57809 | 88033481 | NUTRIPOMPA | NUTRICIA MEDICAL DEVICES BV | FLOCARE 800 | ex asl3 -Ospedale Nuovo Foligno-Padiglione A | Deposito | High care | Service | luglio | luglio | [7 empty] | ex asl 3
57827 | B72006994 | SISTEMA ANTIDECUBITO | HUNTLEIGH HEALTHCARE LTD | BETABED B 70 | ex asl3 -Ospedale Nuovo Foligno-Padiglione A | Deposito | High care | Proprieta' Ente | luglio |  |  | luglio | [5 empty] | ex asl 3
57828 | B72026064 | SISTEMA ANTIDECUBITO | HUNTLEIGH HEALTHCARE LTD | BETA BED | ex asl3 -Ospedale Nuovo Foligno-Padiglione A | Deposito | High care | Proprieta' Ente | luglio | luglio |  | luglio | [5 empty] | ex asl 3
57829 | B72038645 | SISTEMA ANTIDECUBITO | HUNTLEIGH HEALTHCARE LTD | BETA BED | ex asl3 -Ospedale Nuovo Foligno-Padiglione A | Degenza 2 posti letto | Medicina d'Urgenza | Proprieta' Ente | luglio | luglio |  | luglio | [5 empty] | ex asl 3
57831 | B72029025 | SISTEMA ANTIDECUBITO | HUNTLEIGH HEALTHCARE LTD | BETA BED | ex asl3 -Ospedale Nuovo Foligno-Padiglione A | Deposito | High care | Proprieta' Ente | luglio | luglio |  | luglio | [5 empty] | ex asl 3
58210 | D10PR00 | MONITOR PER PERSONAL COMPUTER | ACER AMERICA CORP | 17 | ex asl3 -Ospedale Nuovo Foligno-Padiglione A | Ambulatorio pneumo fisiopatologia | Area medica-fisiopatologia respiratoria | Proprieta' Ente | settembre |  |  | settembre | [5 empty] | ex asl 3
58237 | 6206 | PERSONAL COMPUTER | . | . | ex asl3 -Ospedale Nuovo Foligno-Padiglione A | Ambulatorio pneumo fisiopatologia | Area medica-fisiopatologia respiratoria | Proprieta' Ente | settembre |  |  | settembre | [5 empty] | ex asl 3
58499 | 1998PN56257 | AEROSOL, APPARECCHIO PER | MEDIC AID LTD | PORTA NEB | ex asl3 -Ospedale Nuovo Foligno-Padiglione A | Medicheria | High care | Proprieta' Ente | luglio | luglio |  | luglio | [5 empty] | ex asl 3
58500 | 6995 | SISTEMA ANTIDECUBITO | HUNTLEIGH HEALTHCARE LTD | BETA BED | ex asl3 -Ospedale Nuovo Foligno-Padiglione A | Sporca vuota | Medicina d'Urgenza | Proprieta' Ente | luglio | luglio |  | luglio | [5 empty] | ex asl 3
58517 | 21722 | TRASFORMATORE D'ISOLAMENTO PER SISTEMI ELETTROMEDICALI | . | . | ex asl3 -Ospedale Nuovo Foligno-Padiglione A | Ambulatorio visita Cardiologia | Ambulatori cardiologici-Cardiologia | Proprieta' Ente | novembre |  |  | novembre | [5 empty] | ex asl 3
58534 | 97570930 | POMPA DI INFUSIONE | ABBOTT LABORATORIES | MICRO MACRO | ex asl3 -Ospedale Nuovo Foligno-Padiglione A | Degenza | High care | Service | luglio | luglio | [7 empty] | ex asl 3
58554 | 1003755 | CARDIOTELEFONO | . | . | ex asl3 -Ospedale Nuovo Foligno-Padiglione A | Ambulatorio Cardiologia | Ambulatori cardiologici-Cardiologia | Proprieta' Ente | novembre |  |  | novembre | [5 empty] | ex asl 3
58559 | 511117 | BILANCIA PRELIEVI | TERUMO CORP | T RAC | ex asl3 -Ospedale Nuovo Foligno-Padiglione A | Prelievi | Serv.Immuno/Trasfusionale | Proprieta' Ente | settembre |  | settembre | settembre | [5 empty] | ex asl 3
58560 | 511124 | BILANCIA PRELIEVI | TERUMO CORP | T RAC | ex asl3 -Ospedale Nuovo Foligno-Padiglione A | Prelievi | Serv.Immuno/Trasfusionale | Proprieta' Ente | settembre |  | settembre | settembre | [5 empty] | ex asl 3
58561 | 2001-10014 | SALDATORE DI SACCHE | TERUMO CORP | TSCD SC 201AH | ex asl3 -Ospedale Nuovo Foligno-Padiglione A | Lavorazione emocomponenti | Serv.Immuno/Trasfusionale | Proprieta' Ente | settembre | settembre |  | settembre | [5 empty] | ex asl 3
58737 | 10026200001 | RISCALDATORE RADIANTE PER NEONATI | FAVERO HEALTH PROJECTS SPA | FA120BER120 | ex asl3 -Ospedale Nuovo Foligno-Padiglione A | Nido | Pediatria | Proprieta' Ente | settembre |  |  | settembre | [5 empty] | ex asl 3
58740 | 88031502 | NUTRIPOMPA | NUTRICIA MEDICAL DEVICES BV | FLOCARE 800 | ex asl3 -Ospedale Nuovo Foligno-Padiglione A | Medicheria | High care | Service | luglio | luglio | [7 empty] | ex asl 3
58753 | 6014159 | MONITOR TELEVISIVO PER BIOIMMAGINI | SONY CORP | PVM 14N5 MDE | ex asl3 -Ospedale Nuovo Foligno-Padiglione A | Sala operatoria Oculistica n°2 | Oculistica | Proprieta' Ente | ottobre |  |  | ottobre | [5 empty] | ex asl 3
58754 | 13948 | MICROMOTORE PER LABORATORIO DENTALE | POLYDIAGNOST GMBH | MICRODRILL | ex asl3 -Ospedale Nuovo Foligno-Padiglione A | Sala operatoria Oculistica n°2 | Oculistica | Proprieta' Ente | ottobre | ottobre |  | ottobre | [5 empty] | ex asl 3
58843 | 40070A | ELETTROMIOGRAFO | . | . | ex asl3 -Ospedale Nuovo Foligno-Padiglione A | Lavaggio sterilizzazione odontoiatrico | Area specialistica-Poliambulatori | Proprieta' Ente | maggio |  | maggio | maggio | [5 empty] | ex asl 3
58868 | 88004685 | NUTRIPOMPA | NUTRICIA MEDICAL DEVICES BV | FLOCARE 800 | ex asl3 -Ospedale Nuovo Foligno-Padiglione A | Connettivo | High care | Service | luglio | luglio | [7 empty] | ex asl 3
58913 |  | ALIMENTATORE | SONICAID LTD OXFORD INSTRUMENTS | TRASFORMAT.ISOLAM. | ex asl3 -Ospedale Nuovo Foligno-Padiglione A | Monitoraggio ostetrico | Ostetricia/Ginecologia | Proprieta' Ente | ottobre |  |  | ottobre | [5 empty] | ex asl 3
59056 | 16461344J | COMPLESSO RADIOGENO | SHIMADZU CORP | . | ex asl3 -Ospedale Nuovo Foligno-Padiglione A | Connettivo | High care | Proprieta' Ente | luglio |  |  | giugno | dicembre |  |  |  |  | ex asl 3
59057 | 80064--16232J109 | PORTATILE PER RADIOGRAFIA, APPARECCHIO | SHIMADZU CORP | MC 100L 30 | ex asl3 -Ospedale Nuovo Foligno-Padiglione A | Connettivo | High care | Proprieta' Ente | luglio |  |  | giugno | dicembre |  |  |  |  | ex asl 3
59069 | 123406 | SISTEMA ANTIDECUBITO | WIMED SPA | BETABED HM75 | ex asl3 -Ospedale Nuovo Foligno-Padiglione A | Cucina Reparto | Medicina d'Urgenza | Proprieta' Ente | luglio | luglio |  | luglio | [5 empty] | ex asl 3
59078 | 92D043 | SEPARATORE CELLULARE | HAEMONETICS CORP | MCS 3P | ex asl3 -Ospedale Nuovo Foligno-Padiglione A | Prelievi | Serv.Immuno/Trasfusionale | Service | settembre | settembre | [7 empty] | ex asl 3
59080 | B72012720 | SISTEMA ANTIDECUBITO | HUNTLEIGH HEALTHCARE LTD | . | ex asl3 -Ospedale Nuovo Foligno-Padiglione A | Degenza | High care | Proprieta' Ente | luglio | luglio |  | luglio | [5 empty] | ex asl 3
59082 |  | ALIMENTATORE | . | . | ex asl3 -Ospedale Nuovo Foligno-Padiglione A | Ambulatorio | Oculistica | Proprieta' Ente | ottobre | ottobre |  | ottobre | [5 empty] | ex asl 3
59114 |  | RIPRODUTTORE VIDEO O DIGITALE DI BIOIMMAGINI | SONY CORP | . | ex asl3 -Ospedale Nuovo Foligno-Padiglione A | Amb. Visita angiologia | Radiologia | Proprieta' Ente | ottobre |  |  | ottobre | [5 empty] | ex asl 3
59123 | 1414 | STAMPANTE PER ECG | ESAOTE SPA | ARCHIMED 4240 | ex asl3 -Ospedale Nuovo Foligno-Padiglione A | Ambulatorio Cardiologia | Ambulatori cardiologici-Cardiologia | Proprieta' Ente | novembre |  |  | novembre | [5 empty] | ex asl 3
59126 |  | LARINGOSCOPIO (PER INTUBAZIONE A LAME) | WELCH ALLYN INC | 60813 | ex asl3 -Ospedale Nuovo Foligno-Padiglione A | Broncoscopia | Area medica-fisiopatologia respiratoria | Proprieta' Ente | settembre |  |  | settembre | [5 empty] | ex asl 3
59128 | 6003866 | MONITOR TELEVISIVO PER BIOIMMAGINI | SONY CORP | PVM 14N5 MDE | ex asl3 -Ospedale Nuovo Foligno-Padiglione A | Archivio Angiologia | Radiologia | Proprieta' Ente | ottobre |  |  | ottobre | [5 empty] | ex asl 3
59292 | 144 | APP. OFTALMICA | B & L | SYWAWE | ex asl3 -Ospedale Nuovo Foligno-Padiglione A | Amb. Emodinamica | Oculistica | Proprieta' Ente | ottobre | ottobre |  | ottobre | [5 empty] | ex asl 3
59293 | 986423 | TAVOLI PORTA-STRUMENTI OFTALMOLOGICI | B & L | TXG 90 | ex asl3 -Ospedale Nuovo Foligno-Padiglione A | Amb. Emodinamica | Oculistica | Proprieta' Ente | ottobre | ottobre |  | ottobre | [5 empty] | ex asl 3
59407 |  | ALIMENTATORE | WIJDEVEN POWER ELECTRONICS SRO | TRASF. ISOLAMENTO | ex asl3 -Ospedale Nuovo Foligno-Padiglione A | Ambulatorio | Oculistica | Proprieta' Ente | ottobre |  |  | ottobre | [5 empty] | ex asl 3
59408 | A0490 | GRUPPO DI CONTINUITA' | APC CARDIOVASCULAR LTD | UPS 5115 | ex asl3 -Ospedale Nuovo Foligno-Padiglione A | Ambulatorio | Oculistica | Proprieta' Ente | ottobre |  |  | ottobre | [5 empty] | ex asl 3
59409 | 197509 | FLUORANGIOGRAFO | TOPCON CORP | TRC 50 LX | ex asl3 -Ospedale Nuovo Foligno-Padiglione A | Ambulatorio | Oculistica | Proprieta' Ente | ottobre |  |  | ottobre | ottobre |  |  |  |  | ex asl 3
59410 | 110 | TAVOLI PORTA-STRUMENTI OFTALMOLOGICI | SBISA` INDUSTRIALE SPA | 101 TAVEC | ex asl3 -Ospedale Nuovo Foligno-Padiglione A | Ambulatorio | Oculistica | Proprieta' Ente | ottobre |  |  | ottobre | [5 empty] | ex asl 3
59411 | 95289 | TELECAMERA | HITACHI MEDICAL CORP | KP 161 E | ex asl3 -Ospedale Nuovo Foligno-Padiglione A | Ambulatorio | Oculistica | Proprieta' Ente | ottobre |  |  | ottobre | [5 empty] | ex asl 3
59412 | 15727 | MONITOR PER PERSONAL COMPUTER | HITACHI MEDICAL CORP | . | ex asl3 -Ospedale Nuovo Foligno-Padiglione A | Ambulatorio | Oculistica | Proprieta' Ente | ottobre |  |  | ottobre | [5 empty] | ex asl 3
59413 |  | TELECAMERA | ROPER SCIENTIFIC GMBH | MEGA PLUS 1.4 I | ex asl3 -Ospedale Nuovo Foligno-Padiglione A | Ambulatorio | Oculistica | Proprieta' Ente | ottobre |  |  | ottobre | [5 empty] | ex asl 3
59414 | 401218 | TELECAMERA | SONY CORP | . | ex asl3 -Ospedale Nuovo Foligno-Padiglione A | Ambulatorio | Oculistica | Proprieta' Ente | ottobre |  |  | ottobre | [5 empty] | ex asl 3
59416 | 6A146456TN | PERSONAL COMPUTER | NCR ITALIA | 1300 | ex asl3 -Ospedale Nuovo Foligno-Padiglione A | Ambulatorio | Oculistica | Proprieta' Ente | ottobre |  |  | ottobre | [5 empty] | ex asl 3
59417 | P955 | LASER CHIRURGICO | COHERENT MEDICAL GROUP | OPAL | ex asl3 -Ospedale Nuovo Foligno-Padiglione A | Amb. Emodinamica | Oculistica | Proprieta' Ente | ottobre |  | ottobre | ottobre | [5 empty] | ex asl 3
59533 | 1821 | ELETTROCARDIOGRAFO | ESAOTE SPA | ARCHIMED 4220 D | ex asl3 -Ospedale Nuovo Foligno-Padiglione A | Visita Medicheria | Area medica-Degenza | Proprieta' Ente | giugno |  | giugno | giugno | [5 empty] | ex asl 3
59534 | CNKRB74567 | STAMPANTE PER COMPUTER | HEWLETT PACKARD CO | LASER JET 2200 D | ex asl3 -Ospedale Nuovo Foligno-Padiglione A | Visita Medicheria | Area medica-Degenza | Proprieta' Ente | giugno | giugno |  | giugno | [5 empty] | ex asl 3
59544 | 1818 | ELETTROCARDIOGRAFO | ESAOTE SPA | ARCHIMED 4220 D | ex asl3 -Ospedale Nuovo Foligno-Padiglione A | Medicheria | High care | Proprieta' Ente | luglio |  | luglio | luglio | [5 empty] | ex asl 3
59551 | 1815 | ELETTROCARDIOGRAFO | ESAOTE SPA | ARCHIMED 4220 D | ex asl3 -Ospedale Nuovo Foligno-Padiglione A | Ambulatorio preospedalizzazione 1 | Anestesia/Rianimazione | Proprieta' Ente | novembre | novembre | novembre | novembre | [5 empty] | ex asl 3
59552 | CNKRB74571 | STAMPANTE PER COMPUTER | HEWLETT PACKARD CO | LASER JET 2200 D | ex asl3 -Ospedale Nuovo Foligno-Padiglione A | Ambulatorio preospedalizzazione 1 | Anestesia/Rianimazione | Proprieta' Ente | novembre | novembre |  | novembre | [5 empty] | ex asl 3
59566 | 4086 | ELETTROMIOGRAFO | BIO RESEARCH ASSOCIATES INC | BIOPAK MAXI | ex asl3 -Ospedale Nuovo Foligno-Padiglione A | Lavaggio sterilizzazione odontoiatrico | Area specialistica-Poliambulatori | Proprieta' Ente | maggio |  | maggio | maggio | [5 empty] | ex asl 3
59574 | G01836780 | PULSOSSIMETRO | NELLCOR PURITAN BENNETT INC | NPB 40 | ex asl3 -Ospedale Nuovo Foligno-Padiglione A | Visita medicheria | Area medica-Degenza | Proprieta' Ente | giugno | giugno | giugno | giugno | [5 empty] | ex asl 3
59595 | 9807004 | VENTILATORE POLMONARE PER USO OSPEDALIERO | SAIME SA | EOLE 2 A | ex asl3 -Ospedale Nuovo Foligno-Padiglione A | Connettivo | High care | Proprieta' Ente | luglio | luglio | febbraio | febbraio | luglio |  |  |  |  | ex asl 3
59799 | 915 | LAMPADA FRONTALE | MOVI SPA | 10113500 | ex asl3 -Ospedale Nuovo Foligno-Padiglione A | Ambulatorio visita medicina | Area medica-Poliambulatori | Proprieta' Ente | maggio | maggio |  | maggio | [5 empty] | ex asl 3
59802 |  | ALIMENTATORE | . | . | ex asl3 -Ospedale Nuovo Foligno-Padiglione A | Ambulatorio | Oculistica | Proprieta' Ente | ottobre |  |  | ottobre | [5 empty] | ex asl 3
59890 | B72016871 | SISTEMA ANTIDECUBITO | HUNTLEIGH HEALTHCARE LTD | BETA BED | ex asl3 -Ospedale Nuovo Foligno-Padiglione A | Degenza 2 posti letto | Medicina d'Urgenza | Proprieta' Ente | luglio | luglio |  | luglio | [5 empty] | ex asl 3
60016 | 12C15440 | POMPA A SIRINGA | B BRAUN AVITUM ITALY SPA | PERFUSOR COMPACT | ex asl3 -Ospedale Nuovo Foligno-Padiglione A | Medicheria | High care | Service | luglio | luglio | [7 empty] | ex asl 3
60017 | 97577542 | POMPA DI INFUSIONE | ABBOTT LABORATORIES | LIFECARE 5000 | ex asl3 -Ospedale Nuovo Foligno-Padiglione A | Dep. | Medicina d'Urgenza | Service | luglio | luglio | [7 empty] | ex asl 3
60045 | 7240686 | FONTE LUMINOSA PER ENDOSCOPIA | OLYMPUS OPTICAL CO LTD | CLK 4 | ex asl3 -Ospedale Nuovo Foligno-Padiglione A | Allergologia respiratoria | Area medica-fisiopatologia respiratoria | Proprieta' Ente | settembre |  |  | settembre | [5 empty] | ex asl 3
60089 | S20328/1 | STIMOLATORE FACCIALE | BEAC BIOMEDICAL | PR SAMMS | ex asl3 -Ospedale Nuovo Foligno-Padiglione A | Amb.Maxillo facciale | Area specialistica-Poliambulatori | Proprieta' Ente | maggio |  |  | maggio | [5 empty] | ex asl 3
60101 | ARTC-0005 | VENTILATORE POLMONARE PER USO OSPEDALIERO | DRAEGER MEDICAL AG & CO. KGAA | EVITA 2 DURA | ex asl3 -Ospedale Nuovo Foligno-Padiglione A | Medicheria | High care | Proprieta' Ente | luglio | luglio | febbraio | febbraio | luglio |  |  |  |  | ex asl 3
60104 | 51119 | BILANCIA PRELIEVI | TERUMO CORP | T RAC | ex asl3 -Ospedale Nuovo Foligno-Padiglione A | Sala prelievi pre-donazione | Serv.Immuno/Trasfusionale | Proprieta' Ente | settembre |  | settembre | settembre | [5 empty] | ex asl 3
60106 | 151066 | BILANCIA PRELIEVI | TERUMO CORP | T RAC | ex asl3 -Ospedale Nuovo Foligno-Padiglione A | Prelievi | Serv.Immuno/Trasfusionale | Proprieta' Ente | settembre |  | settembre | settembre | [5 empty] | ex asl 3
60221 | 9907174 | LAMPADA A FESSURA | TOMEY CORP | . | ex asl3 -Ospedale Nuovo Foligno-Padiglione A | Ambulatorio | Oculistica | Proprieta' Ente | ottobre |  |  | ottobre | [5 empty] | ex asl 3
60222 | 640024 | LAMPADA A FESSURA | TOPCON CORP | SL C3 | ex asl3 -Ospedale Nuovo Foligno-Padiglione A | Amb. Emodinamica | Oculistica | Proprieta' Ente | ottobre | ottobre |  | ottobre | [5 empty] | ex asl 3
60226 |  | LAMPADA A FESSURA | INAMI & CO LTD | . | ex asl3 -Ospedale Nuovo Foligno-Padiglione A | Amb. laser | Oculistica | Proprieta' Ente | ottobre |  |  | ottobre | [5 empty] | ex asl 3
60227 | CN3Y021399 | STAMPANTE PER COMPUTER | EPSON | STYLUS COLOR 880 | ex asl3 -Ospedale Nuovo Foligno-Padiglione A | Ambulatorio Topografia | Oculistica | Proprieta' Ente | ottobre | ottobre |  | ottobre | [5 empty] | ex asl 3
60240 | EPY745393037159 | MONITOR | SIEMENS AG | SIRECUST SC 7000 | ex asl3 -Ospedale Nuovo Foligno-Padiglione A | Sala operatoria Oculistica n°2 | Oculistica | Proprieta' Ente | ottobre |  | ottobre | ottobre | [5 empty] | ex asl 3
60242 | EPY745393085356 | MONITOR | SIEMENS AG | SIRECUST SC 7000 | ex asl3 -Ospedale Nuovo Foligno-Padiglione A | Sala operatoria oculistica n°1 | Oculistica | Proprieta' Ente | ottobre |  | ottobre | ottobre | [5 empty] | ex asl 3
60277 | OCD0014526 | PIPETTATRICE APP.PER | JOHNSON & JOHNSON ORTHO | BIOVUE SYSTEM | ex asl3 -Ospedale Nuovo Foligno-Padiglione A | Laboratorio urgenze | Serv.Immuno/Trasfusionale | Service | settembre | settembre | [7 empty] | ex asl 3
60278 | 900001 | ALIMENTATORE | POWERTRONIX | MIV 500 | ex asl3 -Ospedale Nuovo Foligno-Padiglione A | Sala operatoria oculistica n°1 | Oculistica | Proprieta' Ente | ottobre | ottobre |  | ottobre | [5 empty] | ex asl 3
60287 | 11205 | ASPIRATORE MEDICO CHIRURGICO | FASET SPA | 205 MEDIO PORTATILE | ex asl3 -Ospedale Nuovo Foligno-Padiglione A | Medicheria | High care | Proprieta' Ente | luglio |  |  | luglio | [5 empty] | ex asl 3
60476 | 33251 | RIPRODUTTORE VIDEO O DIGITALE DI BIOIMMAGINI | MITSUBISHI ELECTRIC CORP | P 91 E | ex asl3 -Ospedale Nuovo Foligno-Padiglione A | Ambulatorio | High care | Proprieta' Ente | luglio |  |  | luglio | [5 empty] | ex asl 3
60478 | UA59656862 | ECOTOMOGRAFO | ACUSON CORP | SEQUOIA 512 | ex asl3 -Ospedale Nuovo Foligno-Padiglione A | Ambulatorio visita Cardiologia | Ambulatori cardiologici-Cardiologia | Proprieta' Ente | novembre |  | novembre | novembre | [5 empty] | ex asl 3
60503 | SOM021004 | TELECAMERA | POLYDIAGNOST GMBH | CS 200 | ex asl3 -Ospedale Nuovo Foligno-Padiglione A | Sala operatoria Oculistica n°2 | Oculistica | Proprieta' Ente | ottobre |  |  | ottobre | [5 empty] | ex asl 3
60504 | 63140231 | FONTE LUMINOSA PER ENDOSCOPIA | POLYDIAGNOST GMBH | LS 200UV | ex asl3 -Ospedale Nuovo Foligno-Padiglione A | Sala operatoria Oculistica n°2 | Oculistica | Proprieta' Ente | ottobre |  |  | ottobre | [5 empty] | ex asl 3
60507 | 2474 | ECOTOMOGRAFO | ESAOTE SPA | ESATUNE | ex asl3 -Ospedale Nuovo Foligno-Padiglione A | Ambulatorio | High care | Proprieta' Ente | luglio |  | luglio | luglio | [5 empty] | ex asl 3
60509 | 4194 | MONITOR TELEVISIVO PER BIOIMMAGINI | ESAOTE SPA | . | ex asl3 -Ospedale Nuovo Foligno-Padiglione A | Ambulatorio | High care | Proprieta' Ente | luglio |  |  | luglio | [5 empty] | ex asl 3
60510 | 2102 | CARRELLO ELETTRIFICATO | ESAOTE SPA | 7038 | ex asl3 -Ospedale Nuovo Foligno-Padiglione A | Ambulatorio | High care | Proprieta' Ente | luglio |  |  | luglio | [5 empty] | ex asl 3
60655 | AWR | LARINGOSCOPIO (PER INTUBAZIONE A LAME) | CHIMO | DRV 228 | ex asl3 -Ospedale Nuovo Foligno-Padiglione A | Ambulatorio | Ostetricia/Ginecologia | Proprieta' Ente | ottobre |  |  | ottobre | [5 empty] | ex asl 3
60658 | 4039681 | LAMPADA DA TAVOLO | DERUNGS LICHT AG | COSY S3 | ex asl3 -Ospedale Nuovo Foligno-Padiglione A | Ambulatorio Cardiologia | Ambulatori cardiologici-Cardiologia | Proprieta' Ente | novembre |  |  | novembre | [5 empty] | ex asl 3
60660 | 3878 | ASPIRATORE MEDICO CHIRURGICO | CA MI DI ATTOLINI MARIO & C SNC | ASKIR 20 | ex asl3 -Ospedale Nuovo Foligno-Padiglione A | Ambulatorio visita Cardiologia | Ambulatori cardiologici-Cardiologia | Proprieta' Ente | novembre |  |  | novembre | [5 empty] | ex asl 3
60668 | 3876 | ASPIRATORE MEDICO CHIRURGICO | CA MI DI ATTOLINI MARIO & C SNC | ASKIR 20 | ex asl3 -Ospedale Nuovo Foligno-Padiglione A | Ambulatorio | Ostetricia/Ginecologia | Proprieta' Ente | ottobre |  |  | ottobre | [5 empty] | ex asl 3
60682 | 111669 | AEROSOL, APPARECCHIO PER | GIMA SPA | HOSPINEB PROFESSIONAL | ex asl3 -Ospedale Nuovo Foligno-Padiglione A | Medicheria | High care | Proprieta' Ente | luglio | luglio |  | luglio | [5 empty] | ex asl 3
60685 | 111654 | AEROSOL, APPARECCHIO PER | GIMA SPA | HOSPINEB PROFESSIONAL | ex asl3 -Ospedale Nuovo Foligno-Padiglione A | Ambulatorio | Area medica-Poliambulatori | Proprieta' Ente | maggio | maggio |  | maggio | [5 empty] | ex asl 3
60687 | 111659 | AEROSOL, APPARECCHIO PER | GIMA SPA | HOSPINEB PROFESSIONAL | ex asl3 -Ospedale Nuovo Foligno-Padiglione A | Medicheria | High care | Proprieta' Ente | luglio | luglio |  | luglio | [5 empty] | ex asl 3
60723 | 81315 | POMPA A SIRINGA | B BRAUN AVITUM ITALY SPA | PERFUSOR COMPACT | ex asl3 -Ospedale Nuovo Foligno-Padiglione A | Sala operatoria oculistica n°1 | Oculistica | Service | ottobre | ottobre | [7 empty] | ex asl 3
60735 | 40418 | ASPIRATORE MEDICO CHIRURGICO | FASET SPA | 204 ENDOCAVITARIO | ex asl3 -Ospedale Nuovo Foligno-Padiglione A | Medicheria | High care | Proprieta' Ente | luglio |  |  | luglio | [5 empty] | ex asl 3
60738 | 40411 | ASPIRATORE MEDICO CHIRURGICO | FASET SPA | 204 ENDOCAVITARIO | ex asl3 -Ospedale Nuovo Foligno-Padiglione A | Day Hospital | Pediatria | Proprieta' Ente | settembre |  |  | settembre | [5 empty] | ex asl 3
60747 | 41400416 | DEFIBRILLATORE | SCHILLER AG | DEFIGARD 6002 | ex asl3 -Ospedale Nuovo Foligno-Padiglione A | Ambulatorio Cardiologia | Ambulatori cardiologici-Cardiologia | Proprieta' Ente | novembre | novembre | maggio | maggio | novembre |  |  |  |  | ex asl 3
60762 | 86290 | DEFIBRILLATORE | WELCH ALLYN INC | PIC 50 BASIC 12 LEAD | ex asl3 -Ospedale Nuovo Foligno-Padiglione A | Connettivo | Medicina d'Urgenza | Proprieta' Ente | luglio | luglio | febbraio | febbraio | luglio |  |  |  |  | ex asl 3
60763 | BC0404086G | ANALIZZATORE/PROGRAMMATORE PER CARDIOSTIMOLATORI | ELA MEDICAL SA | ORCHESTRA | ex asl3 -Ospedale Nuovo Foligno-Padiglione A | Ambulatorio Cardiologia | Ambulatori cardiologici-Cardiologia | Service | novembre | [8 empty] | ex asl 3
60784 | 97577265 | POMPA DI INFUSIONE | ABBOTT LABORATORIES | LIFECARE 5000 | ex asl3 -Ospedale Nuovo Foligno-Padiglione A | Medicheria | High care | Service | luglio | luglio | [7 empty] | ex asl 3
60799 | P10201782/05 | EMOVELOCIMETRO | HUNTLEIGH HEALTHCARE LTD | SUPER DOPPLEX II SD2 | ex asl3 -Ospedale Nuovo Foligno-Padiglione A | Amb. Visita angiologia | Radiologia | Proprieta' Ente | ottobre |  |  | ottobre | [5 empty] | ex asl 3
60800 | P10201781-05 | EMOVELOCIMETRO | HUNTLEIGH HEALTHCARE LTD | SUPER DOPPLEX II SD2 | ex asl3 -Ospedale Nuovo Foligno-Padiglione A | Amb.visita Angiologia | Radiologia | Proprieta' Ente | ottobre |  |  | ottobre | [5 empty] | ex asl 3
60894 | 12C15EOC | POMPA A SIRINGA | B BRAUN AVITUM ITALY SPA | PERFUSOR COMPACT | ex asl3 -Ospedale Nuovo Foligno-Padiglione A | Medicheria | High care | Service | luglio | luglio | [7 empty] | ex asl 3
60899 | 3340 | FRESA CORNEALE | MORIA SA | EVOLUTION 3 | ex asl3 -Ospedale Nuovo Foligno-Padiglione A | Laser eccimeri | Oculistica | Proprieta' Ente | ottobre |  |  | ottobre | [5 empty] | ex asl 3
60904 | BE1200176 | RIVELATORE BATTITO CARDIACO FETALE | BIONET CO LTD | BABYCARE | ex asl3 -Ospedale Nuovo Foligno-Padiglione A | Ambulatorio | Ostetricia/Ginecologia | Proprieta' Ente | ottobre |  |  | ottobre | [5 empty] | ex asl 3
60926 | YR31824 | PIPETTATRICE APP.PER | JOHNSON & JOHNSON ORTHO | BIOVUE SYSTEM | ex asl3 -Ospedale Nuovo Foligno-Padiglione A | Laboratorio urgenze | Serv.Immuno/Trasfusionale | Service | settembre | settembre | [7 empty] | ex asl 3
60958 | 4140 | FRESA CORNEALE | MORIA SA | EVOLUTION 3 | ex asl3 -Ospedale Nuovo Foligno-Padiglione A | Laser eccimeri | Oculistica | Proprieta' Ente | ottobre |  |  | ottobre | [5 empty] | ex asl 3
60970 | 50911 | ASPIRATORE MEDICO CHIRURGICO | FASET SPA | 206 STANDARD PORTATILE | ex asl3 -Ospedale Nuovo Foligno-Padiglione A | Nido | Pediatria | Proprieta' Ente | settembre |  |  | settembre | [5 empty] | ex asl 3
61183 | 710 | RIUNITO OFTALMOLOGICO | FRASTEMA OPHTHALMICS SRL | EASIER | ex asl3 -Ospedale Nuovo Foligno-Padiglione A | Ambulatorio | Oculistica | Proprieta' Ente | ottobre |  |  | ottobre | [5 empty] | ex asl 3
61184 | DCP-1104 | OPTOMETRO | DONG YANG MEDICAL CO LTD | CP 1000 | ex asl3 -Ospedale Nuovo Foligno-Padiglione A | Ambulatorio | Oculistica | Proprieta' Ente | ottobre |  |  | ottobre | [5 empty] | ex asl 3
61185 | 2004-K1595 | VALUTAZIONE FUNZIONALE VISIVA, APPARECCHIO PER | DONG YANG MEDICAL CO LTD | REKTO | ex asl3 -Ospedale Nuovo Foligno-Padiglione A | Ambulatorio | Oculistica | Proprieta' Ente | ottobre |  |  | ottobre | [5 empty] | ex asl 3
61186 | 2319 | TAVOLI PORTA-STRUMENTI OFTALMOLOGICI | FRASTEMA OPHTHALMICS SRL | 96 SC | ex asl3 -Ospedale Nuovo Foligno-Padiglione A | Ambulatorio | Oculistica | Proprieta' Ente | ottobre |  |  | ottobre | [5 empty] | ex asl 3
61187 | 110849 | TONOMETRO | CANON INC | TX F | ex asl3 -Ospedale Nuovo Foligno-Padiglione A | Ambulatorio | Oculistica | Proprieta' Ente | ottobre |  |  | ottobre | [5 empty] | ex asl 3
61188 | 1085212 | OFTALMOSCOPIO | HEINE OPTOTECHNIK | OMEGA 500 | ex asl3 -Ospedale Nuovo Foligno-Padiglione A | Ambulatorio | Oculistica | Proprieta' Ente | ottobre |  |  | ottobre | [5 empty] | ex asl 3
61189 | 655303 | FRONTIFOCOMETRO | NINGBO MINGSING OPTICAL CO. LTD | TL-6000 | ex asl3 -Ospedale Nuovo Foligno-Padiglione A | Ambulatorio | Oculistica | Proprieta' Ente | ottobre |  |  | ottobre | [5 empty] | ex asl 3
61190 | 711 | RIUNITO OFTALMOLOGICO | FRASTEMA OPHTHALMICS SRL | EASIER | ex asl3 -Ospedale Nuovo Foligno-Padiglione A | Ambulatorio | Oculistica | Proprieta' Ente | ottobre |  |  | ottobre | [5 empty] | ex asl 3
61191 | Dcp 1113 | OPTOMETRO | DONG YANG MEDICAL CO LTD | CP 1000 | ex asl3 -Ospedale Nuovo Foligno-Padiglione A | Ambulatorio | Oculistica | Proprieta' Ente | ottobre |  |  | ottobre | [5 empty] | ex asl 3
61192 | 1085386 | OFTALMOSCOPIO | HEINE OPTOTECHNIK | OMEGA 500 | ex asl3 -Ospedale Nuovo Foligno-Padiglione A | Ambulatorio | Oculistica | Proprieta' Ente | ottobre |  |  | ottobre | [5 empty] | ex asl 3
61193 | 654903 A | FRONTIFOCOMETRO | NINGBO MINGSING OPTICAL CO. LTD | TL-6000 | ex asl3 -Ospedale Nuovo Foligno-Padiglione A | Ambulatorio | Oculistica | Proprieta' Ente | ottobre |  |  | ottobre | [5 empty] | ex asl 3
61194 | 2318 | TAVOLI PORTA-STRUMENTI OFTALMOLOGICI | FRASTEMA OPHTHALMICS SRL | 96 SC | ex asl3 -Ospedale Nuovo Foligno-Padiglione A | Ambulatorio | Oculistica | Proprieta' Ente | ottobre |  |  | ottobre | [5 empty] | ex asl 3
61195 | 110851 | TONOMETRO | CANON INC | TX F | ex asl3 -Ospedale Nuovo Foligno-Padiglione A | Ambulatorio | Oculistica | Proprieta' Ente | ottobre |  |  | ottobre | [5 empty] | ex asl 3
61196 | 2528 | TAVOLI PORTA-STRUMENTI OFTALMOLOGICI | FRASTEMA OPHTHALMICS SRL | 96 SCH | ex asl3 -Ospedale Nuovo Foligno-Padiglione A | Ambulatorio | Oculistica | Proprieta' Ente | ottobre |  |  | ottobre | [5 empty] | ex asl 3
61197 | 5201018 | TONOMETRO | TIOLAT OY | TITOLAT | ex asl3 -Ospedale Nuovo Foligno-Padiglione A | Ambulatorio | Oculistica | Proprieta' Ente | ottobre | ottobre |  | ottobre | [5 empty] | ex asl 3
61198 | 1085389 | OFTALMOSCOPIO | HEINE OPTOTECHNIK | OMEGA 500 | ex asl3 -Ospedale Nuovo Foligno-Padiglione A | Ambulatorio | Oculistica | Proprieta' Ente | ottobre |  |  | ottobre | [5 empty] | ex asl 3
61199 | 655803 | FRONTIFOCOMETRO | NINGBO MINGSING OPTICAL CO. LTD | TL-6000 | ex asl3 -Ospedale Nuovo Foligno-Padiglione A | Ambulatorio | Oculistica | Proprieta' Ente | ottobre | ottobre |  | ottobre | [5 empty] | ex asl 3
61203 | 24566 | TONOMETRO | HAAG STREIT AG | AT 900 | ex asl3 -Ospedale Nuovo Foligno-Padiglione A | Caposala | Oculistica | Proprieta' Ente | ottobre | ottobre |  | ottobre | [5 empty] | ex asl 3
61204 | 24567 | TONOMETRO | HAAG STREIT AG | AT 900 | ex asl3 -Ospedale Nuovo Foligno-Padiglione A | Caposala | Oculistica | Proprieta' Ente | ottobre |  |  | ottobre | [5 empty] | ex asl 3
61215 | ET38615186SLO | MONITOR PER PERSONAL COMPUTER | BENQ CORP | Q7T3 | ex asl3 -Ospedale Nuovo Foligno-Padiglione A | Ambulatorio Fisiopatologia respiratoria | Area medica-fisiopatologia respiratoria | Proprieta' Ente | settembre | settembre |  | settembre | [5 empty] | ex asl 3
61216 |  | STAMPANTE PER COMPUTER | EPSON | STYLUS D88 | ex asl3 -Ospedale Nuovo Foligno-Padiglione A | Ambulatorio Fisiopatologia respiratoria | Area medica-fisiopatologia respiratoria | Proprieta' Ente | settembre | settembre |  | settembre | [5 empty] | ex asl 3
61217 | HUB647OK3S | PERSONAL COMPUTER | COMPAQ COMPUTER | DX 2000 | ex asl3 -Ospedale Nuovo Foligno-Padiglione A | Ambulatorio Fisiopatologia respiratoria | Area medica-fisiopatologia respiratoria | Proprieta' Ente | settembre | settembre |  | settembre | [5 empty] | ex asl 3
61300 | 62708 | ANALIZZATORE/PROGRAMMATORE PER CARDIOSTIMOLATORI | GUIDANT CORP CARDIAC RHYTHM MANAGEMENT GROUP | LATITUDE 3120 | ex asl3 -Ospedale Nuovo Foligno-Padiglione A | Ambulatorio Cardiologia | Ambulatori cardiologici-Cardiologia | Service | novembre | [8 empty] | ex asl 3
61301 | 67990 | ANALIZZATORE/PROGRAMMATORE PER CARDIOSTIMOLATORI | GUIDANT CORP CARDIAC RHYTHM MANAGEMENT GROUP | LATITUDE 3120 | ex asl3 -Ospedale Nuovo Foligno-Padiglione A | Ambulatorio Cardiologia | Ambulatori cardiologici-Cardiologia | Service | novembre | [8 empty] | ex asl 3
61573 | 6041 | EMOGASANALIZZATORE | BAYER AG | RAPIDPOINT 405 | ex asl3 -Ospedale Nuovo Foligno-Padiglione A | Ambulatorio pneumo fisiopatologia | Area medica-fisiopatologia respiratoria | Service | settembre | settembre | [7 empty] | ex asl 3
61632 | 523055 | POLTRONA PORTA PAZIENTE ELETTRIFICATA | TASSINARI BILANCE SRL | TITANUS E | ex asl3 -Ospedale Nuovo Foligno-Padiglione A | Degenza Day hospital | Oculistica | Proprieta' Ente | ottobre |  |  | ottobre | [5 empty] | ex asl 3
61633 | 523052 | POLTRONA PORTA PAZIENTE ELETTRIFICATA | TASSINARI BILANCE SRL | TITANUS E | ex asl3 -Ospedale Nuovo Foligno-Padiglione A | Degenza Day hospital | Oculistica | Proprieta' Ente | ottobre |  |  | ottobre | [5 empty] | ex asl 3
61634 | 523059 | POLTRONA PORTA PAZIENTE ELETTRIFICATA | TASSINARI BILANCE SRL | TITANUS E | ex asl3 -Ospedale Nuovo Foligno-Padiglione A | Degenza Day hospital | Oculistica | Proprieta' Ente | ottobre |  |  | ottobre | [5 empty] | ex asl 3
61635 | 523057 | POLTRONA PORTA PAZIENTE ELETTRIFICATA | TASSINARI BILANCE SRL | TITANUS E | ex asl3 -Ospedale Nuovo Foligno-Padiglione A | Degenza Day hospital | Oculistica | Proprieta' Ente | ottobre |  |  | ottobre | [5 empty] | ex asl 3
61636 | 5230610 | POLTRONA PORTA PAZIENTE ELETTRIFICATA | TASSINARI BILANCE SRL | TITANUS E | ex asl3 -Ospedale Nuovo Foligno-Padiglione A | Degenza Day hospital | Oculistica | Proprieta' Ente | ottobre |  |  | ottobre | [5 empty] | ex asl 3
61637 | 523051 | POLTRONA PORTA PAZIENTE ELETTRIFICATA | TASSINARI BILANCE SRL | TITANUS E | ex asl3 -Ospedale Nuovo Foligno-Padiglione A | Degenza Day hospital | Oculistica | Proprieta' Ente | ottobre |  |  | ottobre | [5 empty] | ex asl 3
61638 | 523056 | POLTRONA PORTA PAZIENTE ELETTRIFICATA | TASSINARI BILANCE SRL | TITANUS E | ex asl3 -Ospedale Nuovo Foligno-Padiglione A | Degenza Day hospital | Oculistica | Proprieta' Ente | ottobre |  |  | ottobre | [5 empty] | ex asl 3
61639 | 523058 | POLTRONA PORTA PAZIENTE ELETTRIFICATA | TASSINARI BILANCE SRL | TITANUS E | ex asl3 -Ospedale Nuovo Foligno-Padiglione A | Degenza Day hospital | Oculistica | Proprieta' Ente | ottobre |  |  | ottobre | [5 empty] | ex asl 3
61640 | 523053 | POLTRONA PORTA PAZIENTE ELETTRIFICATA | TASSINARI BILANCE SRL | TITANUS E | ex asl3 -Ospedale Nuovo Foligno-Padiglione A | Degenza Day hospital | Oculistica | Proprieta' Ente | ottobre |  |  | ottobre | [5 empty] | ex asl 3
61641 | 523054 | POLTRONA PORTA PAZIENTE ELETTRIFICATA | TASSINARI BILANCE SRL | TITANUS E | ex asl3 -Ospedale Nuovo Foligno-Padiglione A | Degenza Day hospital | Oculistica | Proprieta' Ente | ottobre |  |  | ottobre | [5 empty] | ex asl 3
61648 | TH49I111KD | STAMPANTE PER COMPUTER | HEWLETT PACKARD CO | DJ 3745 | ex asl3 -Ospedale Nuovo Foligno-Padiglione A | Ambulatorio pneumo fisiopatologia | Area medica-fisiopatologia respiratoria | Comodato d'uso gratuito | settembre | [8 empty] | ex asl 3
61697 |  | LETTO PER DEGENZA ELETTRIFICATO | CLA HOSPITAL SRL | 625371 | ex asl3 -Ospedale Nuovo Foligno-Padiglione A | Amb.visita Angiologia | Radiologia | Proprieta' Ente | ottobre |  |  | ottobre | [5 empty] | ex asl 3
61698 |  | LETTO PER DEGENZA ELETTRIFICATO | CLA HOSPITAL SRL | 625371 | ex asl3 -Ospedale Nuovo Foligno-Padiglione A | Archivio Angiologia | Radiologia | Proprieta' Ente | ottobre |  |  | ottobre | [5 empty] | ex asl 3
61699 |  | LETTO PER DEGENZA ELETTRIFICATO | CLA HOSPITAL SRL | 625371 | ex asl3 -Ospedale Nuovo Foligno-Padiglione A | Ambulatorio visita neurologia | Area medica-Poliambulatori | Proprieta' Ente | maggio |  |  | maggio | [5 empty] | ex asl 3
61700 |  | LETTO PER DEGENZA ELETTRIFICATO | CLA HOSPITAL SRL | 625371 | ex asl3 -Ospedale Nuovo Foligno-Padiglione A | Ambulatorio visita neurologia | Area medica-Poliambulatori | Proprieta' Ente | maggio |  |  | maggio | [5 empty] | ex asl 3
61783 | 136 | LETTO PER DEGENZA ELETTRIFICATO | VERNIPOLL SRL | PLASTER 11-CT259 | ex asl3 -Ospedale Nuovo Foligno-Padiglione A | Degenza | High care | Proprieta' Ente | luglio |  |  | luglio | [5 empty] | ex asl 3
61784 | 169 | LETTO PER DEGENZA ELETTRIFICATO | VERNIPOLL SRL | PLASTER 11-CT259 | ex asl3 -Ospedale Nuovo Foligno-Padiglione A | Degenza | High care | Proprieta' Ente | luglio |  |  | luglio | [5 empty] | ex asl 3
61803 |  | LETTO PER DEGENZA ELETTRIFICATO | VERNIPOLL SRL | PLASTER 11-CT259 | ex asl3 -Ospedale Nuovo Foligno-Padiglione A | Degenza 2 posti letti | High care | Proprieta' Ente | luglio | luglio |  | luglio | [5 empty] | ex asl 3
61991 |  | LETTO PER DEGENZA ELETTRIFICATO | CLA HOSPITAL SRL | 625371 | ex asl3 -Ospedale Nuovo Foligno-Padiglione A | Ambulatorio | Medicina d'Urgenza | Proprieta' Ente | luglio |  |  | luglio | [5 empty] | ex asl 3
61992 |  | LETTO PER DEGENZA ELETTRIFICATO | CLA HOSPITAL SRL | 625371 | ex asl3 -Ospedale Nuovo Foligno-Padiglione A | Ambulatorio | Medicina d'Urgenza | Proprieta' Ente | luglio | luglio |  | luglio | [5 empty] | ex asl 3
61994 |  | LETTO PER DEGENZA ELETTRIFICATO | CLA HOSPITAL SRL | 625371 | ex asl3 -Ospedale Nuovo Foligno-Padiglione A | Ambulatorio | Medicina d'Urgenza | Proprieta' Ente | luglio |  |  | luglio | [5 empty] | ex asl 3
62374 |  | LETTO PER DEGENZA ELETTRIFICATO | VERNIPOLL SRL | PLASTER 11-CT259 | ex asl3 -Ospedale Nuovo Foligno-Padiglione A | Degenza 2 posti letto | Medicina d'Urgenza | Proprieta' Ente | luglio | luglio |  | luglio | [5 empty] | ex asl 3
62569 | MC 352055 | ASPIRATORE MEDICO CHIRURGICO | CATTANI SPA | PAL 14 | ex asl3 -Ospedale Nuovo Foligno-Padiglione A | Amb.Maxillo facciale | Area specialistica-Poliambulatori | Proprieta' Ente | maggio | maggio |  | maggio | [5 empty] | ex asl 3
62570 | 71682562 | RIUNITO DENTISTICO | ANTHOS CEFLA GROUP | CLASSE A4 CONTINENTAL | ex asl3 -Ospedale Nuovo Foligno-Padiglione A | Amb.Maxillo facciale | Area specialistica-Poliambulatori | Proprieta' Ente | maggio |  |  | novembre | novembre |  |  |  |  | ex asl 3
62571 | 71890508 | ACC. APP. ELETTROMEDICALE | . | . | ex asl3 -Ospedale Nuovo Foligno-Padiglione A | Amb.Maxillo facciale | Area specialistica-Poliambulatori | Proprieta' Ente | maggio |  |  | maggio | [5 empty] | ex asl 3
62572 | 71880057 | RIUNITO DENTISTICO | ANTHOS CEFLA GROUP | CLASSE A3 INTERNATIONAL | ex asl3 -Ospedale Nuovo Foligno-Padiglione A | Amb.Maxillo facciale | Area specialistica-Poliambulatori | Proprieta' Ente | maggio |  |  | novembre | novembre |  |  |  |  | ex asl 3
62591 | AR001636 | PENSILE PER SALA OPERATORIA E TERAPIA INTENSIVA | MAQUET AG | HANAUPORT ALPHAKING | ex asl3 -Ospedale Nuovo Foligno-Padiglione A | Sala operatoria Oculistica n°2 | Oculistica | Proprieta' Ente | ottobre |  |  | ottobre | [5 empty] | ex asl 3
62592 | Ar001634 | PENSILE PER SALA OPERATORIA E TERAPIA INTENSIVA | MAQUET AG | HANAUPORT BETA 800 | ex asl3 -Ospedale Nuovo Foligno-Padiglione A | Sala operatoria Oculistica n°2 | Oculistica | Proprieta' Ente | ottobre |  |  | ottobre | [5 empty] | ex asl 3
62593 | AR001635 | PENSILE PER SALA OPERATORIA E TERAPIA INTENSIVA | MAQUET AG | HANAUPORT BETA 800 | ex asl3 -Ospedale Nuovo Foligno-Padiglione A | Sala operatoria oculistica n°1 | Oculistica | Proprieta' Ente | ottobre |  |  | ottobre | [5 empty] | ex asl 3
62611 | ar001347 | PENSILE PER SALA OPERATORIA E TERAPIA INTENSIVA | MAQUET AG | HANAUPORT ALPHAKING | ex asl3 -Ospedale Nuovo Foligno-Padiglione A | Sala operatoria oculistica n°1 | Oculistica | Proprieta' Ente | ottobre |  |  | ottobre | [5 empty] | ex asl 3
62615 |  | LAMPADA DA VISITA | IREM SNC | K.01 | ex asl3 -Ospedale Nuovo Foligno-Padiglione A | Preparazione terapie | Area medica-Poliambulatori | Proprieta' Ente | maggio |  |  | maggio | [5 empty] | ex asl 3
62616 |  | LAMPADA DA VISITA | IREM SNC | K.01 | ex asl3 -Ospedale Nuovo Foligno-Padiglione A | Ambulatorio Cardiologia | Ambulatori cardiologici-Cardiologia | Proprieta' Ente | novembre |  |  | novembre | [5 empty] | ex asl 3
62617 |  | LAMPADA DA VISITA | IREM SNC | K.01 | ex asl3 -Ospedale Nuovo Foligno-Padiglione A | Ambulatorio Cardiologia | Ambulatori cardiologici-Cardiologia | Proprieta' Ente | novembre |  |  | novembre | [5 empty] | ex asl 3
62618 |  | LAMPADA DA VISITA | IREM SNC | K.01 | ex asl3 -Ospedale Nuovo Foligno-Padiglione A | Amb. Visita angiologia | Radiologia | Proprieta' Ente | ottobre |  |  | ottobre | [5 empty] | ex asl 3
62620 |  | LAMPADA DA VISITA | IREM SNC | K.01 | ex asl3 -Ospedale Nuovo Foligno-Padiglione A | Ambulatorio Cardiologia | Ambulatori cardiologici-Cardiologia | Proprieta' Ente | novembre |  |  | novembre | [5 empty] | ex asl 3
62621 |  | LAMPADA DA VISITA | IREM SNC | K.01 | ex asl3 -Ospedale Nuovo Foligno-Padiglione A | Ambulatorio Cardiologia | Ambulatori cardiologici-Cardiologia | Proprieta' Ente | novembre |  |  | novembre | [5 empty] | ex asl 3
62622 |  | LAMPADA DA VISITA | IREM SNC | K.01 | ex asl3 -Ospedale Nuovo Foligno-Padiglione A | Ambulatorio visita Odontoiatrico | Area specialistica-Poliambulatori | Proprieta' Ente | maggio | maggio |  | maggio | [5 empty] | ex asl 3
62623 |  | LAMPADA DA VISITA | IREM SNC | K.01 | ex asl3 -Ospedale Nuovo Foligno-Padiglione A | Amb.Maxillo facciale | Area specialistica-Poliambulatori | Proprieta' Ente | maggio |  |  | maggio | [5 empty] | ex asl 3
62626 |  | LAMPADA DA VISITA | IREM SNC | K.01 | ex asl3 -Ospedale Nuovo Foligno-Padiglione A | Ambulatorio | Oculistica | Proprieta' Ente | ottobre | ottobre |  | ottobre | [5 empty] | ex asl 3
62627 |  | LAMPADA DA VISITA | IREM SNC | K.01 | ex asl3 -Ospedale Nuovo Foligno-Padiglione A | Preparazione terapie | Area medica-Poliambulatori | Proprieta' Ente | maggio |  |  | maggio | [5 empty] | ex asl 3
62637 |  | LAMPADA DA VISITA | IREM SNC | K.01 | ex asl3 -Ospedale Nuovo Foligno-Padiglione A | Ambulatorio | Medicina d'Urgenza | Proprieta' Ente | luglio | luglio |  | luglio | [5 empty] | ex asl 3
62638 |  | LAMPADA DA VISITA | IREM SNC | K.01 | ex asl3 -Ospedale Nuovo Foligno-Padiglione A | Connettivo | Ostetricia/Ginecologia | Proprieta' Ente | ottobre | ottobre |  | ottobre | [5 empty] | ex asl 3
62641 |  | LAMPADA DA VISITA | IREM SNC | K.01 | ex asl3 -Ospedale Nuovo Foligno-Padiglione A | Ambulatorio | Oculistica | Proprieta' Ente | ottobre |  |  | ottobre | [5 empty] | ex asl 3
62642 |  | LAMPADA DA VISITA | IREM SNC | K.01 | ex asl3 -Ospedale Nuovo Foligno-Padiglione A | Ambulatorio | Ostetricia/Ginecologia | Proprieta' Ente | ottobre |  |  | ottobre | [5 empty] | ex asl 3
62643 |  | LAMPADA DA VISITA | IREM SNC | K.01 | ex asl3 -Ospedale Nuovo Foligno-Padiglione A | Sala attesa neonati | Pediatria | Proprieta' Ente | settembre |  |  | settembre | [5 empty] | ex asl 3
62644 |  | LAMPADA DA VISITA | IREM SNC | K.01 | ex asl3 -Ospedale Nuovo Foligno-Padiglione A | Ambulatorio | Pediatria | Proprieta' Ente | settembre | settembre |  | settembre | [5 empty] | ex asl 3
62649 |  | LAMPADA DA VISITA | IREM SNC | K.01 | ex asl3 -Ospedale Nuovo Foligno-Padiglione A | Connettivo | Ostetricia/Ginecologia | Proprieta' Ente | ottobre | ottobre |  | ottobre | [5 empty] | ex asl 3
62651 |  | LAMPADA DA VISITA | IREM SNC | K.01 | ex asl3 -Ospedale Nuovo Foligno-Padiglione A | Ambulatorio Cardiologia | Ambulatori cardiologici-Cardiologia | Proprieta' Ente | novembre |  |  | novembre | [5 empty] | ex asl 3
62652 |  | LAMPADA DA VISITA | IREM SNC | K.01 | ex asl3 -Ospedale Nuovo Foligno-Padiglione A | Lavoro medici | High care | Proprieta' Ente | luglio | luglio |  | luglio | [5 empty] | ex asl 3
62666 | 070GG108 | BISTURI AD ULTRASUONI | MECTRON SPA | PIEZO SURGERY | ex asl3 -Ospedale Nuovo Foligno-Padiglione A | Ambulatorio visita Odontoiatrico | Area specialistica-Poliambulatori | Proprieta' Ente | maggio |  |  | novembre | novembre |  |  |  |  | ex asl 3
62667 | 29060 | AMALGAMATORE | DE GOTZEN SRL | SOFTLY 8 | ex asl3 -Ospedale Nuovo Foligno-Padiglione A | Amb.Maxillo facciale | Area specialistica-Poliambulatori | Proprieta' Ente | maggio |  |  | maggio | [5 empty] | ex asl 3
62668 | 29055 | AMALGAMATORE | DE GOTZEN SRL | SOFTLY 8 | ex asl3 -Ospedale Nuovo Foligno-Padiglione A | Ambulatorio visita Odontoiatrico | Area specialistica-Poliambulatori | Proprieta' Ente | maggio | maggio |  | maggio | [5 empty] | ex asl 3
62677 | 19262 | VENTILATORE POLMONARE PER USO OSPEDALIERO | SIEMENS AG | SERVO I | ex asl3 -Ospedale Nuovo Foligno-Padiglione A | Medicheria | High care | Proprieta' Ente | luglio | luglio | febbraio | febbraio | luglio |  |  |  |  | ex asl 3
62823 | 80669 | DEFIBRILLATORE | NIHON KOHDEN CORP | CARDIOLIFE TEC 7731 R | ex asl3 -Ospedale Nuovo Foligno-Padiglione A | Ambulatorio visita Cardiologia | Ambulatori cardiologici-Cardiologia | Proprieta' Ente | novembre | novembre | maggio | maggio | novembre |  |  |  |  | ex asl 3
62833 | 80673 | DEFIBRILLATORE | NIHON KOHDEN CORP | CARDIOLIFE TEC 7731 R | ex asl3 -Ospedale Nuovo Foligno-Padiglione A | Sala operatoria oculistica n°1 | Oculistica | Proprieta' Ente | ottobre | ottobre | aprile | aprile | ottobre |  |  |  |  | ex asl 3
62849 |  | LETTO PER DEGENZA ELETTRIFICATO | CLA HOSPITAL SRL | 625371 | ex asl3 -Ospedale Nuovo Foligno-Padiglione A | DG 2 PL | Pediatria | Proprieta' Ente | settembre |  |  | settembre | [5 empty] | ex asl 3
62850 |  | LETTO PER DEGENZA ELETTRIFICATO | CLA HOSPITAL SRL | 625371 | ex asl3 -Ospedale Nuovo Foligno-Padiglione A | DG 2 PL | Pediatria | Proprieta' Ente | settembre |  |  | settembre | [5 empty] | ex asl 3
62862 | 630050602 | POLTRONA OPERATORIA | TRANSMOTION MEDICAL INC | TMM5 E | ex asl3 -Ospedale Nuovo Foligno-Padiglione A | Sala operatoria Oculistica n°2 | Oculistica | Proprieta' Ente | ottobre |  |  | aprile | ottobre |  |  |  |  | ex asl 3
62866 |  | LETTO PER DEGENZA ELETTRIFICATO | CLA HOSPITAL SRL | 625371 | ex asl3 -Ospedale Nuovo Foligno-Padiglione A | Ambulatorio | Medicina d'Urgenza | Proprieta' Ente | luglio | luglio |  | luglio | [5 empty] | ex asl 3
62893 | 179 | TESTA LETTO, APPARECCHIO | SOSTEL SPA TELECOMUNICAZIONI | SERIE KABEL JIB GAS | ex asl3 -Ospedale Nuovo Foligno-Padiglione A | Degenza 2 posti letto | Medicina d'Urgenza | Proprieta' Ente | luglio |  |  | luglio | [5 empty] | ex asl 3
62894 | 45 | TESTA LETTO, APPARECCHIO | SOSTEL SPA TELECOMUNICAZIONI | SERIE KABEL JIB GAS | ex asl3 -Ospedale Nuovo Foligno-Padiglione A | Degenza 2 posti letto | Medicina d'Urgenza | Proprieta' Ente | luglio |  |  | luglio | [5 empty] | ex asl 3
62900 | 186 | TESTA LETTO, APPARECCHIO | SOSTEL SPA TELECOMUNICAZIONI | SERIE KABEL JIB GAS | ex asl3 -Ospedale Nuovo Foligno-Padiglione A | Degenza 2 posti letto | Medicina d'Urgenza | Proprieta' Ente | luglio |  |  | luglio | [5 empty] | ex asl 3
62901 |  | TESTA LETTO, APPARECCHIO | SOSTEL SPA TELECOMUNICAZIONI | SERIE KABEL JIB GAS | ex asl3 -Ospedale Nuovo Foligno-Padiglione A | Degenza 2 posti letto | Medicina d'Urgenza | Proprieta' Ente | luglio |  |  | luglio | [5 empty] | ex asl 3
62905 |  | TESTA LETTO, APPARECCHIO | SOSTEL SPA TELECOMUNICAZIONI | SERIE KABEL JIB GAS | ex asl3 -Ospedale Nuovo Foligno-Padiglione A | Degenza 3 posti letto | Ostetricia/Ginecologia | Proprieta' Ente | ottobre |  |  | ottobre | [5 empty] | ex asl 3
62906 | 110 | TESTA LETTO, APPARECCHIO | SOSTEL SPA TELECOMUNICAZIONI | SERIE KABEL JIB GAS | ex asl3 -Ospedale Nuovo Foligno-Padiglione A | Degenza 3 posti letto | Ostetricia/Ginecologia | Proprieta' Ente | ottobre |  |  | ottobre | [5 empty] | ex asl 3
62907 | 139 | TESTA LETTO, APPARECCHIO | SOSTEL SPA TELECOMUNICAZIONI | SERIE KABEL JIB GAS | ex asl3 -Ospedale Nuovo Foligno-Padiglione A | Degenza 3 posti letto | Ostetricia/Ginecologia | Proprieta' Ente | ottobre |  |  | ottobre | [5 empty] | ex asl 3
62908 | 174 | TESTA LETTO, APPARECCHIO | SOSTEL SPA TELECOMUNICAZIONI | SERIE KABEL JIB GAS | ex asl3 -Ospedale Nuovo Foligno-Padiglione A | Degenza 3 posti letto | Ostetricia/Ginecologia | Proprieta' Ente | ottobre |  |  | ottobre | [5 empty] | ex asl 3
62909 | 170 | TESTA LETTO, APPARECCHIO | SOSTEL SPA TELECOMUNICAZIONI | SERIE KABEL JIB GAS | ex asl3 -Ospedale Nuovo Foligno-Padiglione A | Degenza 3 posti letto | Ostetricia/Ginecologia | Proprieta' Ente | ottobre |  |  | ottobre | [5 empty] | ex asl 3
62910 | 137 | TESTA LETTO, APPARECCHIO | SOSTEL SPA TELECOMUNICAZIONI | SERIE KABEL JIB GAS | ex asl3 -Ospedale Nuovo Foligno-Padiglione A | Degenza 3 posti letto | Ostetricia/Ginecologia | Proprieta' Ente | ottobre |  |  | ottobre | [5 empty] | ex asl 3
62911 | 50 | TESTA LETTO, APPARECCHIO | SOSTEL SPA TELECOMUNICAZIONI | SERIE KABEL JIB GAS | ex asl3 -Ospedale Nuovo Foligno-Padiglione A | Degenza 3 posti letto | Ostetricia/Ginecologia | Proprieta' Ente | ottobre |  |  | ottobre | [5 empty] | ex asl 3
62912 | 109 | TESTA LETTO, APPARECCHIO | SOSTEL SPA TELECOMUNICAZIONI | SERIE KABEL JIB GAS | ex asl3 -Ospedale Nuovo Foligno-Padiglione A | Degenza 3 posti letto | Ostetricia/Ginecologia | Proprieta' Ente | ottobre |  |  | ottobre | [5 empty] | ex asl 3
62913 | 96 | TESTA LETTO, APPARECCHIO | SOSTEL SPA TELECOMUNICAZIONI | SERIE KABEL JIB GAS | ex asl3 -Ospedale Nuovo Foligno-Padiglione A | Degenza 3 posti letto | Ostetricia/Ginecologia | Proprieta' Ente | ottobre |  |  | ottobre | [5 empty] | ex asl 3
62914 | 14 | TESTA LETTO, APPARECCHIO | SOSTEL SPA TELECOMUNICAZIONI | SERIE KABEL JIB GAS | ex asl3 -Ospedale Nuovo Foligno-Padiglione A | Degenza 3 posti letto | Ostetricia/Ginecologia | Proprieta' Ente | ottobre |  |  | ottobre | [5 empty] | ex asl 3
62915 | 225 | TESTA LETTO, APPARECCHIO | SOSTEL SPA TELECOMUNICAZIONI | SERIE KABEL JIB GAS | ex asl3 -Ospedale Nuovo Foligno-Padiglione A | Degenza 3 posti letto | Ostetricia/Ginecologia | Proprieta' Ente | ottobre |  |  | ottobre | [5 empty] | ex asl 3
62916 | 94 | TESTA LETTO, APPARECCHIO | SOSTEL SPA TELECOMUNICAZIONI | SERIE KABEL JIB GAS | ex asl3 -Ospedale Nuovo Foligno-Padiglione A | Degenza 3 posti letto | Ostetricia/Ginecologia | Proprieta' Ente | ottobre |  |  | ottobre | [5 empty] | ex asl 3
62917 |  | TESTA LETTO, APPARECCHIO | SOSTEL SPA TELECOMUNICAZIONI | SERIE KABEL JIB GAS | ex asl3 -Ospedale Nuovo Foligno-Padiglione A | Degenza 3 posti letto | Ostetricia/Ginecologia | Proprieta' Ente | ottobre |  |  | ottobre | [5 empty] | ex asl 3
62918 | 38 | TESTA LETTO, APPARECCHIO | SOSTEL SPA TELECOMUNICAZIONI | SERIE KABEL JIB GAS | ex asl3 -Ospedale Nuovo Foligno-Padiglione A | Degenza 3 posti letto | Ostetricia/Ginecologia | Proprieta' Ente | ottobre |  |  | ottobre | [5 empty] | ex asl 3
62919 | 130 | TESTA LETTO, APPARECCHIO | SOSTEL SPA TELECOMUNICAZIONI | SERIE KABEL JIB GAS | ex asl3 -Ospedale Nuovo Foligno-Padiglione A | Degenza 3 posti letto | Ostetricia/Ginecologia | Proprieta' Ente | ottobre |  |  | ottobre | [5 empty] | ex asl 3
62920 | 106 | TESTA LETTO, APPARECCHIO | SOSTEL SPA TELECOMUNICAZIONI | SERIE KABEL JIB GAS | ex asl3 -Ospedale Nuovo Foligno-Padiglione A | Degenza 3 posti letto | Ostetricia/Ginecologia | Proprieta' Ente | ottobre |  |  | ottobre | [5 empty] | ex asl 3
62921 | 95 | TESTA LETTO, APPARECCHIO | SOSTEL SPA TELECOMUNICAZIONI | SERIE KABEL JIB GAS | ex asl3 -Ospedale Nuovo Foligno-Padiglione A | Degenza 3 posti letto | Ostetricia/Ginecologia | Proprieta' Ente | ottobre |  |  | ottobre | [5 empty] | ex asl 3
62922 | 28 | TESTA LETTO, APPARECCHIO | SOSTEL SPA TELECOMUNICAZIONI | SERIE KABEL JIB GAS | ex asl3 -Ospedale Nuovo Foligno-Padiglione A | Degenza 3 posti letto | Ostetricia/Ginecologia | Proprieta' Ente | ottobre |  |  | ottobre | [5 empty] | ex asl 3
62923 | 70 | TESTA LETTO, APPARECCHIO | SOSTEL SPA TELECOMUNICAZIONI | SERIE KABEL JIB GAS | ex asl3 -Ospedale Nuovo Foligno-Padiglione A | Degenza 3 posti letto | Ostetricia/Ginecologia | Proprieta' Ente | ottobre |  |  | ottobre | [5 empty] | ex asl 3
62924 |  | TESTA LETTO, APPARECCHIO | SOSTEL SPA TELECOMUNICAZIONI | SERIE KABEL JIB GAS | ex asl3 -Ospedale Nuovo Foligno-Padiglione A | Degenza 3 posti letto | Ostetricia/Ginecologia | Proprieta' Ente | ottobre |  |  | ottobre | [5 empty] | ex asl 3
62925 |  | TESTA LETTO, APPARECCHIO | SOSTEL SPA TELECOMUNICAZIONI | SERIE KABEL JIB GAS | ex asl3 -Ospedale Nuovo Foligno-Padiglione A | Medicheria | Pediatria | Proprieta' Ente | settembre |  |  | settembre | [5 empty] | ex asl 3
62926 |  | TESTA LETTO, APPARECCHIO | SOSTEL SPA TELECOMUNICAZIONI | SERIE KABEL JIB GAS | ex asl3 -Ospedale Nuovo Foligno-Padiglione A | Medicheria | Pediatria | Proprieta' Ente | settembre |  |  | settembre | [5 empty] | ex asl 3
62927 |  | TESTA LETTO, APPARECCHIO | SOSTEL SPA TELECOMUNICAZIONI | SERIE KABEL JIB GAS | ex asl3 -Ospedale Nuovo Foligno-Padiglione A | Degenza | Pediatria | Proprieta' Ente | settembre |  |  | settembre | [5 empty] | ex asl 3
62928 | 4 | TESTA LETTO, APPARECCHIO | SOSTEL SPA TELECOMUNICAZIONI | SERIE KABEL JIB GAS | ex asl3 -Ospedale Nuovo Foligno-Padiglione A | Degenza | Pediatria | Proprieta' Ente | settembre |  |  | settembre | [5 empty] | ex asl 3
62929 | 133 | TESTA LETTO, APPARECCHIO | SOSTEL SPA TELECOMUNICAZIONI | SERIE KABEL JIB GAS | ex asl3 -Ospedale Nuovo Foligno-Padiglione A | Degenza | Pediatria | Proprieta' Ente | settembre |  |  | settembre | [5 empty] | ex asl 3
62930 | 85 | TESTA LETTO, APPARECCHIO | SOSTEL SPA TELECOMUNICAZIONI | SERIE KABEL JIB GAS | ex asl3 -Ospedale Nuovo Foligno-Padiglione A | Degenza | Pediatria | Proprieta' Ente | settembre |  |  | settembre | [5 empty] | ex asl 3
62931 | 304/05 | LETTO PER DEGENZA ELETTRIFICATO | VERNIPOLL SRL | PLASTER 11-CT259 | ex asl3 -Ospedale Nuovo Foligno-Padiglione A | Degenza | Pediatria | Proprieta' Ente | settembre |  |  | settembre | [5 empty] | ex asl 3
62932 | 114 | LETTO PER DEGENZA ELETTRIFICATO | VERNIPOLL SRL | PLASTER 11-CT259 | ex asl3 -Ospedale Nuovo Foligno-Padiglione A | Degenza | Pediatria | Proprieta' Ente | settembre |  |  | settembre | [5 empty] | ex asl 3
63156 | 489-1105 | TAVOLO OPERATORIO | OPT OFFICINA DI PROTESI TRENTO SPA | OPT 100 | ex asl3 -Ospedale Nuovo Foligno-Padiglione A | Sala operatoria oculistica n°1 | Oculistica | Proprieta' Ente | ottobre |  |  | aprile | ottobre |  |  |  |  | ex asl 3
63181 | 39445 | FRIGORIFERO BIOLOGICO | ANGELANTONI INDUSTRIE SPA | FRL 360 V | ex asl3 -Ospedale Nuovo Foligno-Padiglione A | Laboratorio immunoematologia | Serv.Immuno/Trasfusionale | Proprieta' Ente | settembre |  | settembre | settembre | [5 empty] | ex asl 3
63182 | 39446 | FRIGORIFERO BIOLOGICO | ANGELANTONI INDUSTRIE SPA | FRL 360 V | ex asl3 -Ospedale Nuovo Foligno-Padiglione A | Laboratorio immunoematologia | Serv.Immuno/Trasfusionale | Proprieta' Ente | settembre |  | settembre | settembre | [5 empty] | ex asl 3
63183 | 39447 | FRIGORIFERO BIOLOGICO | ANGELANTONI INDUSTRIE SPA | FRL 360 V | ex asl3 -Ospedale Nuovo Foligno-Padiglione A | Laboratorio virologia | Serv.Immuno/Trasfusionale | Proprieta' Ente | settembre |  | settembre | settembre | [5 empty] | ex asl 3
63283 | 3 | TESTA LETTO, APPARECCHIO | SOSTEL SPA TELECOMUNICAZIONI | SERIE KABEL JIB GAS | ex asl3 -Ospedale Nuovo Foligno-Padiglione A | Degenza | Pediatria | Proprieta' Ente | settembre |  |  | settembre | [5 empty] | ex asl 3
63284 | 93 | TESTA LETTO, APPARECCHIO | SOSTEL SPA TELECOMUNICAZIONI | SERIE KABEL JIB GAS | ex asl3 -Ospedale Nuovo Foligno-Padiglione A | Degenza | Pediatria | Proprieta' Ente | settembre |  |  | settembre | [5 empty] | ex asl 3
63285 | 303/05 | LETTO PER DEGENZA ELETTRIFICATO | VERNIPOLL SRL | PLASTER 11-CT259 | ex asl3 -Ospedale Nuovo Foligno-Padiglione A | Camera 5 | Pediatria | Proprieta' Ente | settembre |  |  | settembre | [5 empty] | ex asl 3
63286 | 198/05 | LETTO PER DEGENZA ELETTRIFICATO | VERNIPOLL SRL | PLASTER 11-CT259 | ex asl3 -Ospedale Nuovo Foligno-Padiglione A | Camera 5 | Pediatria | Proprieta' Ente | settembre |  |  | settembre | [5 empty] | ex asl 3
63287 | 190/05 | LETTO PER DEGENZA ELETTRIFICATO | VERNIPOLL SRL | PLASTER 11-CT259 | ex asl3 -Ospedale Nuovo Foligno-Padiglione A | Camera 5 | Pediatria | Proprieta' Ente | settembre |  |  | settembre | [5 empty] | ex asl 3
63288 | 107 | TESTA LETTO, APPARECCHIO | SOSTEL SPA TELECOMUNICAZIONI | SERIE KABEL JIB GAS | ex asl3 -Ospedale Nuovo Foligno-Padiglione A | Degenza | Pediatria | Proprieta' Ente | settembre |  |  | settembre | [5 empty] | ex asl 3
63291 |  | LETTO PER DEGENZA ELETTRIFICATO | VERNIPOLL SRL | PLASTER 11-CT259 | ex asl3 -Ospedale Nuovo Foligno-Padiglione A | Degenza | Pediatria | Proprieta' Ente | settembre |  |  | settembre | [5 empty] | ex asl 3
63292 | 31 | TESTA LETTO, APPARECCHIO | SOSTEL SPA TELECOMUNICAZIONI | SERIE KABEL JIB GAS | ex asl3 -Ospedale Nuovo Foligno-Padiglione A | Degenza | Pediatria | Proprieta' Ente | settembre |  |  | settembre | [5 empty] | ex asl 3
63293 | 178/05 | LETTO PER DEGENZA ELETTRIFICATO | VERNIPOLL SRL | PLASTER 11-CT259 | ex asl3 -Ospedale Nuovo Foligno-Padiglione A | Degenza | High care | Proprieta' Ente | luglio |  |  | luglio | [5 empty] | ex asl 3
63294 | 199/05 | LETTO PER DEGENZA ELETTRIFICATO | VERNIPOLL SRL | PLASTER 11-CT259 | ex asl3 -Ospedale Nuovo Foligno-Padiglione A | Degenza 1 posto letto medicina | High care | Proprieta' Ente | luglio |  |  | luglio | [5 empty] | ex asl 3
63295 | 34 | TESTA LETTO, APPARECCHIO | SOSTEL SPA TELECOMUNICAZIONI | SERIE KABEL JIB GAS | ex asl3 -Ospedale Nuovo Foligno-Padiglione A | Degenza | Direzione Sanitaria | Proprieta' Ente | giugno |  |  | giugno | [5 empty] | ex asl 3
63296 | 138 | TESTA LETTO, APPARECCHIO | SOSTEL SPA TELECOMUNICAZIONI | SERIE KABEL JIB GAS | ex asl3 -Ospedale Nuovo Foligno-Padiglione A | Degenza | Direzione Sanitaria | Proprieta' Ente | giugno |  |  | giugno | [5 empty] | ex asl 3
63297 |  | TESTA LETTO, APPARECCHIO | SOSTEL SPA TELECOMUNICAZIONI | SERIE KABEL JIB GAS | ex asl3 -Ospedale Nuovo Foligno-Padiglione A | Degenza | Direzione Sanitaria | Proprieta' Ente | giugno |  |  | giugno | [5 empty] | ex asl 3
63298 | 30 | TESTA LETTO, APPARECCHIO | SOSTEL SPA TELECOMUNICAZIONI | SERIE KABEL JIB GAS | ex asl3 -Ospedale Nuovo Foligno-Padiglione A | Degenza | Direzione Sanitaria | Proprieta' Ente | giugno |  |  | giugno | [5 empty] | ex asl 3
63299 |  | TESTA LETTO, APPARECCHIO | SOSTEL SPA TELECOMUNICAZIONI | SERIE KABEL JIB GAS | ex asl3 -Ospedale Nuovo Foligno-Padiglione A | Degenza | Direzione Sanitaria | Proprieta' Ente | giugno |  |  | giugno | [5 empty] | ex asl 3
63300 | 141 | TESTA LETTO, APPARECCHIO | SOSTEL SPA TELECOMUNICAZIONI | SERIE KABEL JIB GAS | ex asl3 -Ospedale Nuovo Foligno-Padiglione A | Degenza | Direzione Sanitaria | Proprieta' Ente | giugno |  |  | giugno | [5 empty] | ex asl 3
63301 | 140 | TESTA LETTO, APPARECCHIO | SOSTEL SPA TELECOMUNICAZIONI | SERIE KABEL JIB GAS | ex asl3 -Ospedale Nuovo Foligno-Padiglione A | Degenza | Direzione Sanitaria | Proprieta' Ente | giugno |  |  | giugno | [5 empty] | ex asl 3
63302 | 27 | TESTA LETTO, APPARECCHIO | SOSTEL SPA TELECOMUNICAZIONI | SERIE KABEL JIB GAS | ex asl3 -Ospedale Nuovo Foligno-Padiglione A | Degenza | Direzione Sanitaria | Proprieta' Ente | giugno |  |  | giugno | [5 empty] | ex asl 3
63303 | 232 | TESTA LETTO, APPARECCHIO | SOSTEL SPA TELECOMUNICAZIONI | SERIE KABEL JIB GAS | ex asl3 -Ospedale Nuovo Foligno-Padiglione A | Degenza | Direzione Sanitaria | Proprieta' Ente | giugno |  |  | giugno | [5 empty] | ex asl 3
63304 | 105 | TESTA LETTO, APPARECCHIO | SOSTEL SPA TELECOMUNICAZIONI | SERIE KABEL JIB GAS | ex asl3 -Ospedale Nuovo Foligno-Padiglione A | Degenza | Direzione Sanitaria | Proprieta' Ente | giugno |  |  | giugno | [5 empty] | ex asl 3
63305 |  | TESTA LETTO, APPARECCHIO | SOSTEL SPA TELECOMUNICAZIONI | SERIE KABEL JIB GAS | ex asl3 -Ospedale Nuovo Foligno-Padiglione A | Degenza | Direzione Sanitaria | Proprieta' Ente | giugno |  |  | giugno | [5 empty] | ex asl 3
63306 | 13 | TESTA LETTO, APPARECCHIO | SOSTEL SPA TELECOMUNICAZIONI | SERIE KABEL JIB GAS | ex asl3 -Ospedale Nuovo Foligno-Padiglione A | Degenza | Direzione Sanitaria | Proprieta' Ente | giugno |  |  | giugno | [5 empty] | ex asl 3
63307 | 29 | TESTA LETTO, APPARECCHIO | SOSTEL SPA TELECOMUNICAZIONI | SERIE KABEL JIB GAS | ex asl3 -Ospedale Nuovo Foligno-Padiglione A | Degenza | Direzione Sanitaria | Proprieta' Ente | giugno |  |  | giugno | [5 empty] | ex asl 3
63308 | 39 | TESTA LETTO, APPARECCHIO | SOSTEL SPA TELECOMUNICAZIONI | SERIE KABEL JIB GAS | ex asl3 -Ospedale Nuovo Foligno-Padiglione A | Degenza | Direzione Sanitaria | Proprieta' Ente | giugno |  |  | giugno | [5 empty] | ex asl 3
63309 | 32 | TESTA LETTO, APPARECCHIO | SOSTEL SPA TELECOMUNICAZIONI | SERIE KABEL JIB GAS | ex asl3 -Ospedale Nuovo Foligno-Padiglione A | Degenza | Direzione Sanitaria | Proprieta' Ente | giugno |  |  | giugno | [5 empty] | ex asl 3
63310 | 148 | TESTA LETTO, APPARECCHIO | SOSTEL SPA TELECOMUNICAZIONI | SERIE KABEL JIB GAS | ex asl3 -Ospedale Nuovo Foligno-Padiglione A | Degenza | Direzione Sanitaria | Proprieta' Ente | giugno |  |  | giugno | [5 empty] | ex asl 3
63311 | 5 | TESTA LETTO, APPARECCHIO | SOSTEL SPA TELECOMUNICAZIONI | SERIE KABEL JIB GAS | ex asl3 -Ospedale Nuovo Foligno-Padiglione A | Degenza 2 posti letto | Medicina d'Urgenza | Proprieta' Ente | luglio |  |  | luglio | [5 empty] | ex asl 3
63312 | 189/05 | LETTO PER DEGENZA ELETTRIFICATO | VERNIPOLL SRL | PLASTER 11-CT259 | ex asl3 -Ospedale Nuovo Foligno-Padiglione A | Degenza 2 posti letto | Medicina d'Urgenza | Proprieta' Ente | luglio |  |  | luglio | [5 empty] | ex asl 3
63313 |  | LETTO PER DEGENZA ELETTRIFICATO | VERNIPOLL SRL | PLASTER 11-CT259 | ex asl3 -Ospedale Nuovo Foligno-Padiglione A | Degenza 2 posti letto | Medicina d'Urgenza | Proprieta' Ente | luglio | luglio |  | luglio | [5 empty] | ex asl 3
63314 | 173 | TESTA LETTO, APPARECCHIO | SOSTEL SPA TELECOMUNICAZIONI | SERIE KABEL JIB GAS | ex asl3 -Ospedale Nuovo Foligno-Padiglione A | Degenza 2 posti letto | Medicina d'Urgenza | Proprieta' Ente | luglio |  |  | luglio | [5 empty] | ex asl 3
63315 | 164 | TESTA LETTO, APPARECCHIO | SOSTEL SPA TELECOMUNICAZIONI | SERIE KABEL JIB GAS | ex asl3 -Ospedale Nuovo Foligno-Padiglione A | Degenza 2 posti letto | Medicina d'Urgenza | Proprieta' Ente | luglio |  |  | luglio | [5 empty] | ex asl 3
63316 | 51 | TESTA LETTO, APPARECCHIO | SOSTEL SPA TELECOMUNICAZIONI | SERIE KABEL JIB GAS | ex asl3 -Ospedale Nuovo Foligno-Padiglione A | Degenza 2 posti letto | Medicina d'Urgenza | Proprieta' Ente | luglio |  |  | luglio | [5 empty] | ex asl 3
63318 |  | LETTO PER DEGENZA ELETTRIFICATO | VERNIPOLL SRL | PLASTER 11-CT259 | ex asl3 -Ospedale Nuovo Foligno-Padiglione A | Degenza 2 posti letto | Medicina d'Urgenza | Proprieta' Ente | luglio |  |  | luglio | [5 empty] | ex asl 3
63319 | 47 | TESTA LETTO, APPARECCHIO | SOSTEL SPA TELECOMUNICAZIONI | SERIE KABEL JIB GAS | ex asl3 -Ospedale Nuovo Foligno-Padiglione A | Degenza 2 posti letto | Medicina d'Urgenza | Proprieta' Ente | luglio |  |  | luglio | [5 empty] | ex asl 3
63320 |  | LETTO PER DEGENZA ELETTRIFICATO | VERNIPOLL SRL | PLASTER 11-CT259 | ex asl3 -Ospedale Nuovo Foligno-Padiglione A | Degenza 2 posti letto | Medicina d'Urgenza | Proprieta' Ente | luglio |  |  | luglio | [5 empty] | ex asl 3
63322 |  | TESTA LETTO, APPARECCHIO | SOSTEL SPA TELECOMUNICAZIONI | SERIE KABEL JIB GAS | ex asl3 -Ospedale Nuovo Foligno-Padiglione A | Degenza 2 posti letto | Medicina d'Urgenza | Proprieta' Ente | luglio |  |  | luglio | [5 empty] | ex asl 3
63323 | 42 | TESTA LETTO, APPARECCHIO | SOSTEL SPA TELECOMUNICAZIONI | SERIE KABEL JIB GAS | ex asl3 -Ospedale Nuovo Foligno-Padiglione A | Degenza 2 posti letto | Medicina d'Urgenza | Proprieta' Ente | luglio |  |  | luglio | [5 empty] | ex asl 3
63324 | 150 | TESTA LETTO, APPARECCHIO | SOSTEL SPA TELECOMUNICAZIONI | SERIE KABEL JIB GAS | ex asl3 -Ospedale Nuovo Foligno-Padiglione A | Degenza 2 posti letto | Medicina d'Urgenza | Proprieta' Ente | luglio |  |  | luglio | [5 empty] | ex asl 3
63325 | 186/05 | LETTO PER DEGENZA ELETTRIFICATO | VERNIPOLL SRL | PLASTER 11-CT259 | ex asl3 -Ospedale Nuovo Foligno-Padiglione A | Degenza 2 posti letto | Medicina d'Urgenza | Proprieta' Ente | luglio |  |  | luglio | [5 empty] | ex asl 3
63326 | 193/05 | LETTO PER DEGENZA ELETTRIFICATO | VERNIPOLL SRL | PLASTER 11-CT259 | ex asl3 -Ospedale Nuovo Foligno-Padiglione A | Degenza 2 posti letto | Medicina d'Urgenza | Proprieta' Ente | luglio |  |  | luglio | [5 empty] | ex asl 3
63327 | 167 | TESTA LETTO, APPARECCHIO | SOSTEL SPA TELECOMUNICAZIONI | SERIE KABEL JIB GAS | ex asl3 -Ospedale Nuovo Foligno-Padiglione A | Degenza 2 posti letto | Medicina d'Urgenza | Proprieta' Ente | luglio |  |  | luglio | [5 empty] | ex asl 3
63328 | 89 | TESTA LETTO, APPARECCHIO | SOSTEL SPA TELECOMUNICAZIONI | SERIE KABEL JIB GAS | ex asl3 -Ospedale Nuovo Foligno-Padiglione A | Degenza 2 posti letto | Medicina d'Urgenza | Proprieta' Ente | luglio |  |  | luglio | [5 empty] | ex asl 3
63331 | 43 | TESTA LETTO, APPARECCHIO | SOSTEL SPA TELECOMUNICAZIONI | SERIE KABEL JIB GAS | ex asl3 -Ospedale Nuovo Foligno-Padiglione A | Degenza 2 posti letto | Medicina d'Urgenza | Proprieta' Ente | luglio |  |  | luglio | [5 empty] | ex asl 3
63332 |  | LETTO PER DEGENZA ELETTRIFICATO | VERNIPOLL SRL | PLASTER 11-CT259 | ex asl3 -Ospedale Nuovo Foligno-Padiglione A | Degenza 2 posti letto | Medicina d'Urgenza | Proprieta' Ente | luglio |  |  | luglio | [5 empty] | ex asl 3
63333 |  | LETTO PER DEGENZA ELETTRIFICATO | VERNIPOLL SRL | PLASTER 11-CT259 | ex asl3 -Ospedale Nuovo Foligno-Padiglione A | Degenza 2 posti letto | Medicina d'Urgenza | Proprieta' Ente | luglio |  |  | luglio | [5 empty] | ex asl 3
63334 | 152 | TESTA LETTO, APPARECCHIO | SOSTEL SPA TELECOMUNICAZIONI | SERIE KABEL JIB GAS | ex asl3 -Ospedale Nuovo Foligno-Padiglione A | Degenza 2 posti letto | Medicina d'Urgenza | Proprieta' Ente | luglio |  |  | luglio | [5 empty] | ex asl 3
63335 | 229 | TESTA LETTO, APPARECCHIO | SOSTEL SPA TELECOMUNICAZIONI | SERIE KABEL JIB GAS | ex asl3 -Ospedale Nuovo Foligno-Padiglione A | Degenza 2 posti letto | Medicina d'Urgenza | Proprieta' Ente | luglio |  |  | luglio | [5 empty] | ex asl 3
63337 | 200105 | LETTO PER DEGENZA ELETTRIFICATO | VERNIPOLL SRL | PLASTER 11-CT259 | ex asl3 -Ospedale Nuovo Foligno-Padiglione A | Degenza 2 posti letto | High care | Proprieta' Ente | luglio | luglio |  | luglio | [5 empty] | ex asl 3
63338 | 84 | TESTA LETTO, APPARECCHIO | SOSTEL SPA TELECOMUNICAZIONI | SERIE KABEL JIB GAS | ex asl3 -Ospedale Nuovo Foligno-Padiglione A | Degenza 2 posti letto | Medicina d'Urgenza | Proprieta' Ente | luglio |  |  | luglio | [5 empty] | ex asl 3
63339 | 188/05 | LETTO PER DEGENZA ELETTRIFICATO | VERNIPOLL SRL | PLASTER 11-CT259 | ex asl3 -Ospedale Nuovo Foligno-Padiglione A | Degenza 2 posti letto | Medicina d'Urgenza | Proprieta' Ente | luglio | luglio |  | luglio | [5 empty] | ex asl 3
63340 | 151/05 | LETTO PER DEGENZA ELETTRIFICATO | VERNIPOLL SRL | PLASTER 11-CT259 | ex asl3 -Ospedale Nuovo Foligno-Padiglione A | Degenza | High care | Proprieta' Ente | luglio | luglio |  | luglio | [5 empty] | ex asl 3
63341 | 156 | TESTA LETTO, APPARECCHIO | SOSTEL SPA TELECOMUNICAZIONI | SERIE KABEL JIB GAS | ex asl3 -Ospedale Nuovo Foligno-Padiglione A | Degenza 2 posti letto | Area medica-Degenza | Proprieta' Ente | giugno |  |  | giugno | [5 empty] | ex asl 3
63342 | 194/05 | LETTO PER DEGENZA ELETTRIFICATO | VERNIPOLL SRL | PLASTER 11-CT259 | ex asl3 -Ospedale Nuovo Foligno-Padiglione A | Degenza 2 posti letto | Medicina d'Urgenza | Proprieta' Ente | luglio | luglio |  | luglio | [5 empty] | ex asl 3
63343 | 231 | TESTA LETTO, APPARECCHIO | SOSTEL SPA TELECOMUNICAZIONI | SERIE KABEL JIB GAS | ex asl3 -Ospedale Nuovo Foligno-Padiglione A | Degenza 2 posti letto | Medicina d'Urgenza | Proprieta' Ente | luglio |  |  | luglio | [5 empty] | ex asl 3
63344 | 181/05 | LETTO PER DEGENZA ELETTRIFICATO | VERNIPOLL SRL | PLASTER 11-CT259 | ex asl3 -Ospedale Nuovo Foligno-Padiglione A | Ambulatorio | High care | Proprieta' Ente | luglio |  |  | luglio | [5 empty] | ex asl 3
63345 | 192/05 | LETTO PER DEGENZA ELETTRIFICATO | VERNIPOLL SRL | PLASTER 11-CT259 | ex asl3 -Ospedale Nuovo Foligno-Padiglione A | Degenza | High care | Proprieta' Ente | luglio | luglio |  | luglio | [5 empty] | ex asl 3
63346 | 91 | TESTA LETTO, APPARECCHIO | SOSTEL SPA TELECOMUNICAZIONI | SERIE KABEL JIB GAS | ex asl3 -Ospedale Nuovo Foligno-Padiglione A | Degenza 2 posti letto | Medicina d'Urgenza | Proprieta' Ente | luglio |  |  | luglio | [5 empty] | ex asl 3
63347 | 185/05 | LETTO PER DEGENZA ELETTRIFICATO | VERNIPOLL SRL | PLASTER 11-CT259 | ex asl3 -Ospedale Nuovo Foligno-Padiglione A | Degenza 2 posti letto | Medicina d'Urgenza | Proprieta' Ente | luglio |  |  | luglio | [5 empty] | ex asl 3
63348 | 196/05 | LETTO PER DEGENZA ELETTRIFICATO | VERNIPOLL SRL | PLASTER 11-CT259 | ex asl3 -Ospedale Nuovo Foligno-Padiglione A | Degenza 2 posti letto | Medicina d'Urgenza | Proprieta' Ente | luglio |  |  | luglio | [5 empty] | ex asl 3
63349 | 183/05 | LETTO PER DEGENZA ELETTRIFICATO | VERNIPOLL SRL | PLASTER 11-CT259 | ex asl3 -Ospedale Nuovo Foligno-Padiglione A | Degenza 2 posti letto | Medicina d'Urgenza | Proprieta' Ente | luglio |  |  | luglio | [5 empty] | ex asl 3
63350 | 99 | TESTA LETTO, APPARECCHIO | SOSTEL SPA TELECOMUNICAZIONI | SERIE KABEL JIB GAS | ex asl3 -Ospedale Nuovo Foligno-Padiglione A | Degenza 2 posti letto | Medicina d'Urgenza | Proprieta' Ente | luglio |  |  | luglio | [5 empty] | ex asl 3
63351 |  | TESTA LETTO, APPARECCHIO | SOSTEL SPA TELECOMUNICAZIONI | SERIE KABEL JIB GAS | ex asl3 -Ospedale Nuovo Foligno-Padiglione A | Degenza 2 posti letto | Medicina d'Urgenza | Proprieta' Ente | luglio |  |  | luglio | [5 empty] | ex asl 3
63620 | 24 | TESTA LETTO, APPARECCHIO | SOSTEL SPA TELECOMUNICAZIONI | SERIE KABEL JIB GAS | ex asl3 -Ospedale Nuovo Foligno-Padiglione A | Degenza 2 posti letto | Medicina d'Urgenza | Proprieta' Ente | luglio |  |  | luglio | [5 empty] | ex asl 3
63621 |  | LETTO PER DEGENZA ELETTRIFICATO | VERNIPOLL SRL | PLASTER 11-CT259 | ex asl3 -Ospedale Nuovo Foligno-Padiglione A | Degenza 2 posti letto | Area medica-Degenza | Proprieta' Ente | giugno | giugno |  | giugno | [5 empty] | ex asl 3
63622 |  | LETTO PER DEGENZA ELETTRIFICATO | VERNIPOLL SRL | PLASTER 11-CT259 | ex asl3 -Ospedale Nuovo Foligno-Padiglione A | Degenza 2 posti letto | Area medica-Degenza | Proprieta' Ente | giugno | giugno |  | giugno | [5 empty] | ex asl 3
63623 | 227 | TESTA LETTO, APPARECCHIO | SOSTEL SPA TELECOMUNICAZIONI | SERIE KABEL JIB GAS | ex asl3 -Ospedale Nuovo Foligno-Padiglione A | Degenza 2 posti letto | Area medica-Degenza | Proprieta' Ente | giugno |  |  | giugno | [5 empty] | ex asl 3
63624 |  | LETTO PER DEGENZA ELETTRIFICATO | VERNIPOLL SRL | PLASTER 11-CT259 | ex asl3 -Ospedale Nuovo Foligno-Padiglione A | Degenza 2 posti letto | Area medica-Degenza | Proprieta' Ente | giugno | giugno |  | giugno | [5 empty] | ex asl 3
63626 | 82 | TESTA LETTO, APPARECCHIO | SOSTEL SPA TELECOMUNICAZIONI | SERIE KABEL JIB GAS | ex asl3 -Ospedale Nuovo Foligno-Padiglione A | Degenza 2 posti letto medicina | Area medica-Degenza | Proprieta' Ente | giugno |  |  | giugno | [5 empty] | ex asl 3
63627 | 155/05 | LETTO PER DEGENZA ELETTRIFICATO | VERNIPOLL SRL | PLASTER 11-CT259 | ex asl3 -Ospedale Nuovo Foligno-Padiglione A | Degenza | High care | Proprieta' Ente | luglio |  |  | luglio | [5 empty] | ex asl 3
63628 | 202/05 | LETTO PER DEGENZA ELETTRIFICATO | VERNIPOLL SRL | PLASTER 11-CT259 | ex asl3 -Ospedale Nuovo Foligno-Padiglione A | Degenza 2 posti letto medicina | Area medica-Degenza | Proprieta' Ente | giugno |  |  | giugno | [5 empty] | ex asl 3
63629 | 221 | TESTA LETTO, APPARECCHIO | SOSTEL SPA TELECOMUNICAZIONI | SERIE KABEL JIB GAS | ex asl3 -Ospedale Nuovo Foligno-Padiglione A | Degenza | High care | Proprieta' Ente | luglio |  |  | luglio | [5 empty] | ex asl 3
63630 | 201/05 | LETTO PER DEGENZA ELETTRIFICATO | VERNIPOLL SRL | PLASTER 11-CT259 | ex asl3 -Ospedale Nuovo Foligno-Padiglione A | Degenza 2 posti letto | Area medica-Degenza | Proprieta' Ente | giugno |  |  | giugno | [5 empty] | ex asl 3
63631 | 182/05 | LETTO PER DEGENZA ELETTRIFICATO | VERNIPOLL SRL | PLASTER 11-CT259 | ex asl3 -Ospedale Nuovo Foligno-Padiglione A | Degenza 2 posti letto medicina | Area medica-Degenza | Proprieta' Ente | giugno |  |  | giugno | [5 empty] | ex asl 3
63632 | 197/05 | LETTO PER DEGENZA ELETTRIFICATO | VERNIPOLL SRL | PLASTER 11-CT259 | ex asl3 -Ospedale Nuovo Foligno-Padiglione A | Degenza 2 posti letti | High care | Proprieta' Ente | luglio | luglio |  | luglio | [5 empty] | ex asl 3
63633 | 88 | TESTA LETTO, APPARECCHIO | SOSTEL SPA TELECOMUNICAZIONI | SERIE KABEL JIB GAS | ex asl3 -Ospedale Nuovo Foligno-Padiglione A | Degenza | High care | Proprieta' Ente | luglio |  |  | luglio | [5 empty] | ex asl 3
63634 | 158 | TESTA LETTO, APPARECCHIO | SOSTEL SPA TELECOMUNICAZIONI | SERIE KABEL JIB GAS | ex asl3 -Ospedale Nuovo Foligno-Padiglione A | Degenza 2 posti letto medicina | Area medica-Degenza | Proprieta' Ente | giugno |  |  | giugno | [5 empty] | ex asl 3
63635 | 212/05 | LETTO PER DEGENZA ELETTRIFICATO | VERNIPOLL SRL | PLASTER 11-CT259 | ex asl3 -Ospedale Nuovo Foligno-Padiglione A | Degenza 2 posti letto medicina | Area medica-Degenza | Proprieta' Ente | giugno |  |  | giugno | [5 empty] | ex asl 3
63636 | 210/05 | LETTO PER DEGENZA ELETTRIFICATO | VERNIPOLL SRL | PLASTER 11-CT259 | ex asl3 -Ospedale Nuovo Foligno-Padiglione A | Degenza 2 posti letto medicina | Area medica-Degenza | Proprieta' Ente | giugno | giugno |  | giugno | [5 empty] | ex asl 3
63637 | 211 | LETTO PER DEGENZA ELETTRIFICATO | VERNIPOLL SRL | PLASTER 11-CT259 | ex asl3 -Ospedale Nuovo Foligno-Padiglione A | Degenza 2 posti letto medicina | Area medica-Degenza | Proprieta' Ente | giugno |  |  | giugno | [5 empty] | ex asl 3
63638 | 116 | TESTA LETTO, APPARECCHIO | SOSTEL SPA TELECOMUNICAZIONI | SERIE KABEL JIB GAS | ex asl3 -Ospedale Nuovo Foligno-Padiglione A | Degenza 2 posti letto medicina | Area medica-Degenza | Proprieta' Ente | giugno |  |  | giugno | [5 empty] | ex asl 3
63639 | 9 | TESTA LETTO, APPARECCHIO | SOSTEL SPA TELECOMUNICAZIONI | SERIE KABEL JIB GAS | ex asl3 -Ospedale Nuovo Foligno-Padiglione A | Degenza 2 posti letto medicina | Area medica-Degenza | Proprieta' Ente | giugno |  |  | giugno | [5 empty] | ex asl 3
63640 | 203/05 | LETTO PER DEGENZA ELETTRIFICATO | VERNIPOLL SRL | PLASTER 11-CT259 | ex asl3 -Ospedale Nuovo Foligno-Padiglione A | Degenza 2 posti letto | Area medica-Degenza | Proprieta' Ente | giugno | giugno |  | giugno | [5 empty] | ex asl 3
63641 | 191/05 | LETTO PER DEGENZA ELETTRIFICATO | VERNIPOLL SRL | PLASTER 11-CT259 | ex asl3 -Ospedale Nuovo Foligno-Padiglione A | Degenza 2 posti letto | Medicina d'Urgenza | Proprieta' Ente | luglio |  |  | luglio | [5 empty] | ex asl 3
63642 | 233 | TESTA LETTO, APPARECCHIO | SOSTEL SPA TELECOMUNICAZIONI | SERIE KABEL JIB GAS | ex asl3 -Ospedale Nuovo Foligno-Padiglione A | Degenza | High care | Proprieta' Ente | luglio |  |  | luglio | [5 empty] | ex asl 3
63643 | 161/05 | LETTO PER DEGENZA ELETTRIFICATO | VERNIPOLL SRL | PLASTER 11-CT259 | ex asl3 -Ospedale Nuovo Foligno-Padiglione A | Degenza 2 posti letto medicina | Area medica-Degenza | Proprieta' Ente | giugno | giugno |  | giugno | [5 empty] | ex asl 3
63644 | 160/05 | LETTO PER DEGENZA ELETTRIFICATO | VERNIPOLL SRL | PLASTER 11-CT259 | ex asl3 -Ospedale Nuovo Foligno-Padiglione A | Degenza 2 posti letto medicina | Area medica-Degenza | Proprieta' Ente | giugno |  |  | giugno | [5 empty] | ex asl 3
63646 | 158/05 | LETTO PER DEGENZA ELETTRIFICATO | VERNIPOLL SRL | PLASTER 11-CT259 | ex asl3 -Ospedale Nuovo Foligno-Padiglione A | Degenza 2 posti letto medicina | Area medica-Degenza | Proprieta' Ente | giugno |  |  | giugno | [5 empty] | ex asl 3
63647 | 23 | TESTA LETTO, APPARECCHIO | SOSTEL SPA TELECOMUNICAZIONI | SERIE KABEL JIB GAS | ex asl3 -Ospedale Nuovo Foligno-Padiglione A | Degenza 2 posti letto medicina | Area medica-Degenza | Proprieta' Ente | giugno |  |  | giugno | [5 empty] | ex asl 3
63648 | 150/05 | LETTO PER DEGENZA ELETTRIFICATO | VERNIPOLL SRL | PLASTER 11-CT259 | ex asl3 -Ospedale Nuovo Foligno-Padiglione A | Degenza 2 posti letto medicina | Area medica-Degenza | Proprieta' Ente | giugno | giugno |  | giugno | [5 empty] | ex asl 3
63649 | 108 | TESTA LETTO, APPARECCHIO | SOSTEL SPA TELECOMUNICAZIONI | SERIE KABEL JIB GAS | ex asl3 -Ospedale Nuovo Foligno-Padiglione A | Degenza 2 posti letto medicina | Area medica-Degenza | Proprieta' Ente | giugno |  |  | giugno | [5 empty] | ex asl 3
63650 | 159/05 | LETTO PER DEGENZA ELETTRIFICATO | VERNIPOLL SRL | PLASTER 11-CT259 | ex asl3 -Ospedale Nuovo Foligno-Padiglione A | Degenza 2 posti letto | High care | Proprieta' Ente | luglio |  |  | luglio | [5 empty] | ex asl 3
63651 | 154 | TESTA LETTO, APPARECCHIO | SOSTEL SPA TELECOMUNICAZIONI | SERIE KABEL JIB GAS | ex asl3 -Ospedale Nuovo Foligno-Padiglione A | Degenza 2 posti letto medicina | Area medica-Degenza | Proprieta' Ente | giugno |  |  | giugno | [5 empty] | ex asl 3
63654 | 120/05 | LETTO PER DEGENZA ELETTRIFICATO | VERNIPOLL SRL | PLASTER 11-CT259 | ex asl3 -Ospedale Nuovo Foligno-Padiglione A | Degenza 2 posti letto medicina | Area medica-Degenza | Proprieta' Ente | giugno |  |  | giugno | [5 empty] | ex asl 3
63655 | 145 | TESTA LETTO, APPARECCHIO | SOSTEL SPA TELECOMUNICAZIONI | SERIE KABEL JIB GAS | ex asl3 -Ospedale Nuovo Foligno-Padiglione A | Degenza 2 posti letto medicina | Area medica-Degenza | Proprieta' Ente | giugno |  |  | giugno | [5 empty] | ex asl 3
63656 | 44 | TESTA LETTO, APPARECCHIO | SOSTEL SPA TELECOMUNICAZIONI | SERIE KABEL JIB GAS | ex asl3 -Ospedale Nuovo Foligno-Padiglione A | Degenza 2 posti letto medicina | Area medica-Degenza | Proprieta' Ente | giugno |  |  | giugno | [5 empty] | ex asl 3
63657 |  | LETTO PER DEGENZA ELETTRIFICATO | VERNIPOLL SRL | PLASTER 11-CT259 | ex asl3 -Ospedale Nuovo Foligno-Padiglione A | Degenza 2 posti letto medicina | Area medica-Degenza | Proprieta' Ente | giugno | giugno |  | giugno | [5 empty] | ex asl 3
63658 | 156/05 | LETTO PER DEGENZA ELETTRIFICATO | VERNIPOLL SRL | PLASTER 11-CT259 | ex asl3 -Ospedale Nuovo Foligno-Padiglione A | Degenza 2 posti letto medicina | Area medica-Degenza | Proprieta' Ente | giugno | giugno |  | giugno | [5 empty] | ex asl 3
63659 | 123 | LETTO PER DEGENZA ELETTRIFICATO | VERNIPOLL SRL | PLASTER 11-CT259 | ex asl3 -Ospedale Nuovo Foligno-Padiglione A | Degenza 2 posti letto medicina | Area medica-Degenza | Proprieta' Ente | giugno |  |  | giugno | [5 empty] | ex asl 3
63660 | 83 | TESTA LETTO, APPARECCHIO | SOSTEL SPA TELECOMUNICAZIONI | SERIE KABEL JIB GAS | ex asl3 -Ospedale Nuovo Foligno-Padiglione A | Degenza 2 posti letto medicina | Area medica-Degenza | Proprieta' Ente | giugno |  |  | giugno | [5 empty] | ex asl 3
63661 | 8 | TESTA LETTO, APPARECCHIO | SOSTEL SPA TELECOMUNICAZIONI | SERIE KABEL JIB GAS | ex asl3 -Ospedale Nuovo Foligno-Padiglione A | Degenza 2 posti letto medicina | Area medica-Degenza | Proprieta' Ente | giugno |  |  | giugno | [5 empty] | ex asl 3
63662 | 117 | LETTO PER DEGENZA ELETTRIFICATO | VERNIPOLL SRL | PLASTER 11-CT259 | ex asl3 -Ospedale Nuovo Foligno-Padiglione A | Degenza 2 posti letto medicina | Area medica-Degenza | Proprieta' Ente | giugno | giugno |  | giugno | [5 empty] | ex asl 3
63663 | 122 | LETTO PER DEGENZA ELETTRIFICATO | VERNIPOLL SRL | PLASTER 11-CT259 | ex asl3 -Ospedale Nuovo Foligno-Padiglione A | Degenza 2 posti letto medicina | Area medica-Degenza | Proprieta' Ente | giugno | giugno |  | giugno | [5 empty] | ex asl 3
63664 | 1 | TESTA LETTO, APPARECCHIO | SOSTEL SPA TELECOMUNICAZIONI | SERIE KABEL JIB GAS | ex asl3 -Ospedale Nuovo Foligno-Padiglione A | Degenza 2 posti letto medicina | Area medica-Degenza | Proprieta' Ente | giugno |  |  | giugno | [5 empty] | ex asl 3
63666 | 121/05 | LETTO PER DEGENZA ELETTRIFICATO | VERNIPOLL SRL | PLASTER 11-CT259 | ex asl3 -Ospedale Nuovo Foligno-Padiglione A | Degenza 2 posti letto medicina | Area medica-Degenza | Proprieta' Ente | giugno |  |  | giugno | [5 empty] | ex asl 3
63667 | 142 | TESTA LETTO, APPARECCHIO | SOSTEL SPA TELECOMUNICAZIONI | SERIE KABEL JIB GAS | ex asl3 -Ospedale Nuovo Foligno-Padiglione A | Degenza | High care | Proprieta' Ente | luglio |  |  | luglio | [5 empty] | ex asl 3
63668 | 119/05 | LETTO PER DEGENZA ELETTRIFICATO | VERNIPOLL SRL | PLASTER 11-CT259 | ex asl3 -Ospedale Nuovo Foligno-Padiglione A | Degenza | High care | Proprieta' Ente | luglio |  |  | luglio | [5 empty] | ex asl 3
63669 | 130/05 | LETTO PER DEGENZA ELETTRIFICATO | VERNIPOLL SRL | PLASTER 11-CT259 | ex asl3 -Ospedale Nuovo Foligno-Padiglione A | Degenza | High care | Proprieta' Ente | luglio |  |  | luglio | [5 empty] | ex asl 3
63670 | 40 | TESTA LETTO, APPARECCHIO | . | . | ex asl3 -Ospedale Nuovo Foligno-Padiglione A | Degenza 2 posti letto | High care | Proprieta' Ente | luglio |  |  | luglio | [5 empty] | ex asl 3
63671 | 140/05 | LETTO PER DEGENZA ELETTRIFICATO | VERNIPOLL SRL | PLASTER 11-CT259 | ex asl3 -Ospedale Nuovo Foligno-Padiglione A | Degenza 2 posti letto | High care | Proprieta' Ente | luglio | luglio |  | luglio | [5 empty] | ex asl 3
63673 |  | TESTA LETTO, APPARECCHIO | . | . | ex asl3 -Ospedale Nuovo Foligno-Padiglione A | Degenza 2 posti letto | High care | Proprieta' Ente | luglio |  |  | luglio | [5 empty] | ex asl 3
63675 | 147/05 | LETTO PER DEGENZA ELETTRIFICATO | VERNIPOLL SRL | PLASTER 11-CT259 | ex asl3 -Ospedale Nuovo Foligno-Padiglione A | Degenza 2 posti letto | High care | Proprieta' Ente | luglio |  |  | luglio | [5 empty] | ex asl 3
63676 | 46 | TESTA LETTO, APPARECCHIO | SOSTEL SPA TELECOMUNICAZIONI | SERIE KABEL JIB GAS | ex asl3 -Ospedale Nuovo Foligno-Padiglione A | Degenza | High care | Proprieta' Ente | luglio |  |  | luglio | [5 empty] | ex asl 3
63678 | 134/05 | LETTO PER DEGENZA ELETTRIFICATO | VERNIPOLL SRL | PLASTER 11-CT259 | ex asl3 -Ospedale Nuovo Foligno-Padiglione A | Degenza | High care | Proprieta' Ente | luglio |  |  | luglio | [5 empty] | ex asl 3
63680 | 92 | TESTA LETTO, APPARECCHIO | SOSTEL SPA TELECOMUNICAZIONI | SERIE KABEL JIB GAS | ex asl3 -Ospedale Nuovo Foligno-Padiglione A | Degenza | High care | Proprieta' Ente | luglio |  |  | luglio | [5 empty] | ex asl 3
63681 | 48 | TESTA LETTO, APPARECCHIO | SOSTEL SPA TELECOMUNICAZIONI | SERIE KABEL JIB GAS | ex asl3 -Ospedale Nuovo Foligno-Padiglione A | Degenza | High care | Proprieta' Ente | luglio |  |  | luglio | [5 empty] | ex asl 3
63684 | 126/05 | LETTO PER DEGENZA ELETTRIFICATO | VERNIPOLL SRL | PLASTER 11-CT259 | ex asl3 -Ospedale Nuovo Foligno-Padiglione A | Degenza | High care | Proprieta' Ente | luglio | luglio |  | luglio | [5 empty] | ex asl 3
63685 | 25 | TESTA LETTO, APPARECCHIO | SOSTEL SPA TELECOMUNICAZIONI | SERIE KABEL JIB GAS | ex asl3 -Ospedale Nuovo Foligno-Padiglione A | Degenza | High care | Proprieta' Ente | luglio |  |  | luglio | [5 empty] | ex asl 3
63686 | 146 | TESTA LETTO, APPARECCHIO | SOSTEL SPA TELECOMUNICAZIONI | SERIE KABEL JIB GAS | ex asl3 -Ospedale Nuovo Foligno-Padiglione A | Degenza | High care | Proprieta' Ente | luglio |  |  | luglio | [5 empty] | ex asl 3
63687 | 139/05 | LETTO PER DEGENZA ELETTRIFICATO | VERNIPOLL SRL | PLASTER 11-CT259 | ex asl3 -Ospedale Nuovo Foligno-Padiglione A | Degenza 2 posti letto | Medicina d'Urgenza | Proprieta' Ente | luglio | luglio |  | luglio | [5 empty] | ex asl 3
63688 | 144/05 | LETTO PER DEGENZA ELETTRIFICATO | VERNIPOLL SRL | PLASTER 11-CT259 | ex asl3 -Ospedale Nuovo Foligno-Padiglione A | Connettivo | High care | Proprieta' Ente | luglio |  |  | luglio | [5 empty] | ex asl 3
63787 | 90 | TESTA LETTO, APPARECCHIO | SOSTEL SPA TELECOMUNICAZIONI | SERIE KABEL JIB GAS | ex asl3 -Ospedale Nuovo Foligno-Padiglione A | Degenza | High care | Proprieta' Ente | luglio |  |  | luglio | [5 empty] | ex asl 3
63788 | 81 | TESTA LETTO, APPARECCHIO | SOSTEL SPA TELECOMUNICAZIONI | SERIE KABEL JIB GAS | ex asl3 -Ospedale Nuovo Foligno-Padiglione A | Degenza | High care | Proprieta' Ente | luglio |  |  | luglio | [5 empty] | ex asl 3
63790 | 146/05 | LETTO PER DEGENZA ELETTRIFICATO | VERNIPOLL SRL | PLASTER 11-CT259 | ex asl3 -Ospedale Nuovo Foligno-Padiglione A | wc | High care | Proprieta' Ente | luglio |  |  | luglio | [5 empty] | ex asl 3
63791 | 127/05 | LETTO PER DEGENZA ELETTRIFICATO | VERNIPOLL SRL | PLASTER 11-CT259 | ex asl3 -Ospedale Nuovo Foligno-Padiglione A | Ambulatorio | Medicina d'Urgenza | Proprieta' Ente | luglio |  |  | luglio | [5 empty] | ex asl 3
63792 | 133 | LETTO PER DEGENZA ELETTRIFICATO | VERNIPOLL SRL | PLASTER 11-CT259 | ex asl3 -Ospedale Nuovo Foligno-Padiglione A | Degenza 2 posti letto | High care | Proprieta' Ente | luglio | luglio |  | luglio | [5 empty] | ex asl 3
63793 |  | TESTA LETTO, APPARECCHIO | SOSTEL SPA TELECOMUNICAZIONI | SERIE KABEL JIB GAS | ex asl3 -Ospedale Nuovo Foligno-Padiglione A | Degenza | High care | Proprieta' Ente | luglio |  |  | luglio | [5 empty] | ex asl 3
63794 | 41 | TESTA LETTO, APPARECCHIO | SOSTEL SPA TELECOMUNICAZIONI | SERIE KABEL JIB GAS | ex asl3 -Ospedale Nuovo Foligno-Padiglione A | Degenza 2 posti letto medicina | Area medica-Degenza | Proprieta' Ente | giugno |  |  | giugno | [5 empty] | ex asl 3
63795 | 147 | TESTA LETTO, APPARECCHIO | SOSTEL SPA TELECOMUNICAZIONI | SERIE KABEL JIB GAS | ex asl3 -Ospedale Nuovo Foligno-Padiglione A | Degenza | High care | Proprieta' Ente | luglio |  |  | luglio | [5 empty] | ex asl 3
63796 | 135 | LETTO PER DEGENZA ELETTRIFICATO | VERNIPOLL SRL | PLASTER 11-CT259 | ex asl3 -Ospedale Nuovo Foligno-Padiglione A | Degenza 2 posti letto | Medicina d'Urgenza | Proprieta' Ente | luglio |  |  | luglio | [5 empty] | ex asl 3
63797 | 145 | LETTO PER DEGENZA ELETTRIFICATO | VERNIPOLL SRL | PLASTER 11-CT259 | ex asl3 -Ospedale Nuovo Foligno-Padiglione A | Degenza 2 posti letti | High care | Proprieta' Ente | luglio | luglio |  | luglio | [5 empty] | ex asl 3
63798 | 228 | TESTA LETTO, APPARECCHIO | SOSTEL SPA TELECOMUNICAZIONI | SERIE KABEL JIB GAS | ex asl3 -Ospedale Nuovo Foligno-Padiglione A | Degenza | High care | Proprieta' Ente | luglio |  |  | luglio | [5 empty] | ex asl 3
63799 | 149 | LETTO PER DEGENZA ELETTRIFICATO | VERNIPOLL SRL | PLASTER 11-CT259 | ex asl3 -Ospedale Nuovo Foligno-Padiglione A | Degenza 1 posto letto medicina | High care | Proprieta' Ente | luglio |  |  | luglio | [5 empty] | ex asl 3
63800 | 128/05 | LETTO PER DEGENZA ELETTRIFICATO | VERNIPOLL SRL | PLASTER 11-CT259 | ex asl3 -Ospedale Nuovo Foligno-Padiglione A | Sala infermieri | Ostetricia/Ginecologia | Proprieta' Ente | ottobre |  |  | ottobre | [5 empty] | ex asl 3
63806 | 143 | LETTO PER DEGENZA ELETTRIFICATO | VERNIPOLL SRL | PLASTER 11-CT259 | ex asl3 -Ospedale Nuovo Foligno-Padiglione A | Degenza 2 posti letto | High care | Proprieta' Ente | luglio |  |  | luglio | [5 empty] | ex asl 3
63807 | 138 | LETTO PER DEGENZA ELETTRIFICATO | VERNIPOLL SRL | PLASTER 11-CT259 | ex asl3 -Ospedale Nuovo Foligno-Padiglione A | Degenza 2 posti letto | Medicina d'Urgenza | Proprieta' Ente | luglio |  |  | luglio | [5 empty] | ex asl 3
63821 | 05-D-1274 | LAMPADA SCIALITICA | GEBRUDER MARTIN GMBH & CO KG | ML 501 | ex asl3 -Ospedale Nuovo Foligno-Padiglione A | Sala operatoria oculistica n°1 | Oculistica | Proprieta' Ente | ottobre |  | ottobre | ottobre | [5 empty] | ex asl 3
63822 | 05-D-1273 | LAMPADA SCIALITICA | GEBRUDER MARTIN GMBH & CO KG | ML 501 | ex asl3 -Ospedale Nuovo Foligno-Padiglione A | Sala operatoria Oculistica n°2 | Oculistica | Proprieta' Ente | ottobre |  | ottobre | ottobre | [5 empty] | ex asl 3
63828 | 1505 | BILIRUBINOMETRO CUTANEO | PHILIPS RESPIRONICS HEALTHCARE | BILICHEK | ex asl3 -Ospedale Nuovo Foligno-Padiglione A | Patologia Neonatale | Pediatria | Comodato d'uso (con scadenza) | settembre | [8 empty] | ex asl 3
63829 | 084/05 | BILIRUBINOMETRO | GINEVRI SRL | TWIN BEAM MICRO BILIMETER PLUS | ex asl3 -Ospedale Nuovo Foligno-Padiglione A | Nido | Pediatria | Proprieta' Ente | settembre |  |  | settembre | [5 empty] | ex asl 3
64071 |  | LETTO PER DEGENZA ELETTRIFICATO | VERNIPOLL SRL | PLASTER 11-CT259 | ex asl3 -Ospedale Nuovo Foligno-Padiglione A | Day Hospital | Pediatria | Proprieta' Ente | settembre | settembre |  | settembre | [5 empty] | ex asl 3
64072 |  | LETTO PER DEGENZA ELETTRIFICATO | VERNIPOLL SRL | PLASTER 11-CT259 | ex asl3 -Ospedale Nuovo Foligno-Padiglione A | Day Hospital | Pediatria | Proprieta' Ente | settembre | settembre |  | settembre | [5 empty] | ex asl 3
64756 | 15613 | FRIGORIFERO BIOLOGICO | CF DI CIRO FIOCCHETTI & C SNC | MINIFRIGO 120 | ex asl3 -Ospedale Nuovo Foligno-Padiglione A | Medicheria | High care | Proprieta' Ente | luglio |  | luglio | luglio | [5 empty] | ex asl 3
64757 | 15635 | FRIGORIFERO BIOLOGICO | CF DI CIRO FIOCCHETTI & C SNC | MINIFRIGO 120 | ex asl3 -Ospedale Nuovo Foligno-Padiglione A | DG 2 PL | Pediatria | Proprieta' Ente | settembre |  | settembre | settembre | [5 empty] | ex asl 3
64758 | 15618 | FRIGORIFERO BIOLOGICO | CF DI CIRO FIOCCHETTI & C SNC | MINIFRIGO 120 | ex asl3 -Ospedale Nuovo Foligno-Padiglione A | Ambulatorio | Ostetricia/Ginecologia | Proprieta' Ente | ottobre |  | ottobre | ottobre | [5 empty] | ex asl 3
64760 | 15619 | FRIGORIFERO BIOLOGICO | CF DI CIRO FIOCCHETTI & C SNC | MINIFRIGO 120 | ex asl3 -Ospedale Nuovo Foligno-Padiglione A | Visita Medicheria | Area medica-Degenza | Proprieta' Ente | giugno |  | giugno | giugno | [5 empty] | ex asl 3
64761 | 15868 | FRIGORIFERO BIOLOGICO | CF DI CIRO FIOCCHETTI & C SNC | LABOR 200 | ex asl3 -Ospedale Nuovo Foligno-Padiglione A | Medicheria | Medicina d'Urgenza | Proprieta' Ente | luglio |  | luglio | luglio | [5 empty] | ex asl 3
64766 | 222/05 | LETTO PER DEGENZA ELETTRIFICATO | VERNIPOLL SRL | PLASTER 11-CT259 | ex asl3 -Ospedale Nuovo Foligno-Padiglione A | Degenza 2 posti letto | High care | Proprieta' Ente | luglio |  |  | luglio | [5 empty] | ex asl 3
64768 | 15628 | FRIGORIFERO BIOLOGICO | CF DI CIRO FIOCCHETTI & C SNC | MINIFRIGO 120 | ex asl3 -Ospedale Nuovo Foligno-Padiglione A | Corridoio sale operatorie | Oculistica | Proprieta' Ente | ottobre |  | ottobre | ottobre | [5 empty] | ex asl 3
64769 | 15632 | FRIGORIFERO BIOLOGICO | CF DI CIRO FIOCCHETTI & C SNC | MINIFRIGO 120 | ex asl3 -Ospedale Nuovo Foligno-Padiglione A | Medicheria | Pediatria | Proprieta' Ente | settembre |  | settembre | settembre | [5 empty] | ex asl 3
64770 |  | LETTO PER DEGENZA ELETTRIFICATO | VERNIPOLL SRL | PLASTER 11-CT259 | ex asl3 -Ospedale Nuovo Foligno-Padiglione A | Degenza 2 posti letto | High care | Proprieta' Ente | luglio | luglio |  | luglio | [5 empty] | ex asl 3
64777 |  | LETTO PER DEGENZA ELETTRIFICATO | VERNIPOLL SRL | PLASTER 11-CT259 | ex asl3 -Ospedale Nuovo Foligno-Padiglione A | Ambulatorio | High care | Proprieta' Ente | luglio |  |  | luglio | [5 empty] | ex asl 3
64783 | 216 | LETTO PER DEGENZA ELETTRIFICATO | VERNIPOLL SRL | PLASTER 11-CT259 | ex asl3 -Ospedale Nuovo Foligno-Padiglione A | Degenza 2 posti letto | Medicina d'Urgenza | Proprieta' Ente | luglio |  |  | luglio | [5 empty] | ex asl 3
64784 | 167 | LETTO PER DEGENZA ELETTRIFICATO | VERNIPOLL SRL | PLASTER 11-CT259 | ex asl3 -Ospedale Nuovo Foligno-Padiglione A | Degenza 2 posti letto | High care | Proprieta' Ente | luglio |  |  | luglio | [5 empty] | ex asl 3
64787 | 15630 | FRIGORIFERO BIOLOGICO | CF DI CIRO FIOCCHETTI & C SNC | MINIFRIGO 120 | ex asl3 -Ospedale Nuovo Foligno-Padiglione A | Caposala | Pediatria | Proprieta' Ente | settembre |  | settembre | settembre | [5 empty] | ex asl 3
64800 | 174 | LETTO PER DEGENZA ELETTRIFICATO | VERNIPOLL SRL | PLASTER 11-CT259 | ex asl3 -Ospedale Nuovo Foligno-Padiglione A | Degenza | Pediatria | Proprieta' Ente | settembre |  |  | settembre | [5 empty] | ex asl 3
64802 | 171/05 | LETTO PER DEGENZA ELETTRIFICATO | VERNIPOLL SRL | PLASTER 11-CT259 | ex asl3 -Ospedale Nuovo Foligno-Padiglione A | Degenza | High care | Proprieta' Ente | luglio | luglio |  | luglio | [5 empty] | ex asl 3
64803 | 162/05 | LETTO PER DEGENZA ELETTRIFICATO | VERNIPOLL SRL | PLASTER 11-CT259 | ex asl3 -Ospedale Nuovo Foligno-Padiglione A | Connettivo | High care | Proprieta' Ente | luglio |  |  | luglio | [5 empty] | ex asl 3
64807 | 214 | LETTO PER DEGENZA ELETTRIFICATO | VERNIPOLL SRL | PLASTER 11-CT259 | ex asl3 -Ospedale Nuovo Foligno-Padiglione A | Degenza 2 posti letto | Medicina d'Urgenza | Proprieta' Ente | luglio |  |  | luglio | [5 empty] | ex asl 3
64825 | 243 | LETTO PER DEGENZA ELETTRIFICATO | VERNIPOLL SRL | PLASTER 11-CT259 | ex asl3 -Ospedale Nuovo Foligno-Padiglione A | Degenza 2 posti letti | High care | Proprieta' Ente | luglio |  |  | luglio | [5 empty] | ex asl 3
64834 | 172 | LETTO PER DEGENZA ELETTRIFICATO | VERNIPOLL SRL | PLASTER 11-CT259 | ex asl3 -Ospedale Nuovo Foligno-Padiglione A | Controllo lavoro personale | High care | Proprieta' Ente | luglio |  |  | luglio | [5 empty] | ex asl 3
64865 | 207 | LETTO PER DEGENZA ELETTRIFICATO | VERNIPOLL SRL | PLASTER 11-CT259 | ex asl3 -Ospedale Nuovo Foligno-Padiglione A | Degenza | High care | Proprieta' Ente | luglio |  |  | luglio | [5 empty] | ex asl 3
64875 | 15615 | FRIGORIFERO BIOLOGICO | CF DI CIRO FIOCCHETTI & C SNC | MINIFRIGO 120 | ex asl3 -Ospedale Nuovo Foligno-Padiglione A | Caposala | Medicina d'Urgenza | Proprieta' Ente | luglio |  | luglio | luglio | [5 empty] | ex asl 3
64878 | 76 | TESTA LETTO, APPARECCHIO | SOSTEL SPA TELECOMUNICAZIONI | SERIE KABEL JIB GAS | ex asl3 -Ospedale Nuovo Foligno-Padiglione A | Degenza | Direzione Sanitaria | Proprieta' Ente | giugno |  |  | giugno | [5 empty] | ex asl 3
64879 | 118 | TESTA LETTO, APPARECCHIO | SOSTEL SPA TELECOMUNICAZIONI | SERIE KABEL JIB GAS | ex asl3 -Ospedale Nuovo Foligno-Padiglione A | Degenza | Direzione Sanitaria | Proprieta' Ente | giugno |  |  | giugno | [5 empty] | ex asl 3
64882 | 124 | TESTA LETTO, APPARECCHIO | SOSTEL SPA TELECOMUNICAZIONI | SERIE KABEL JIB GAS | ex asl3 -Ospedale Nuovo Foligno-Padiglione A | Degenza | Direzione Sanitaria | Proprieta' Ente | giugno |  |  | giugno | [5 empty] | ex asl 3
64883 | 75 | TESTA LETTO, APPARECCHIO | SOSTEL SPA TELECOMUNICAZIONI | SERIE KABEL JIB GAS | ex asl3 -Ospedale Nuovo Foligno-Padiglione A | Degenza | Direzione Sanitaria | Proprieta' Ente | giugno |  |  | giugno | [5 empty] | ex asl 3
64884 | 132 | TESTA LETTO, APPARECCHIO | SOSTEL SPA TELECOMUNICAZIONI | SERIE KABEL JIB GAS | ex asl3 -Ospedale Nuovo Foligno-Padiglione A | Degenza | Direzione Sanitaria | Proprieta' Ente | giugno |  |  | giugno | [5 empty] | ex asl 3
64885 | 208 | TESTA LETTO, APPARECCHIO | SOSTEL SPA TELECOMUNICAZIONI | SERIE KABEL JIB GAS | ex asl3 -Ospedale Nuovo Foligno-Padiglione A | Degenza | Direzione Sanitaria | Proprieta' Ente | giugno |  |  | giugno | [5 empty] | ex asl 3
65244 | 221159 | FOTOMETRO | ROCHE DIAGNOSTIC SYSTEM HOFFMANN LA ROCHE | REFLOTRON SPRINT | ex asl3 -Ospedale Nuovo Foligno-Padiglione A | Sala prelievi pre-donazione | Serv.Immuno/Trasfusionale | Service | settembre | settembre | [7 empty] | ex asl 3
65246 | F2231 | CONTAGLOBULI AUTOMATICO | SYSMEX CORP | K 4500 | ex asl3 -Ospedale Nuovo Foligno-Padiglione A | Sala prelievi pre-donazione | Serv.Immuno/Trasfusionale | Service | settembre | settembre | [7 empty] | ex asl 3
65290 | 10123 | AUTOCLAVE | CISA SPA | 3270 H 1P EV TS SO | ex asl3 -Ospedale Nuovo Foligno-Padiglione A | Lavagio Steril. | Oculistica | Proprieta' Ente | ottobre |  |  | aprile | ottobre |  |  |  |  | ex asl 3
65291 | 310 | TERMOSALDATRICE | GANDUS SALDATRICI SRL | MINIRO' H-DATA | ex asl3 -Ospedale Nuovo Foligno-Padiglione A | Lavagio Steril. | Oculistica | Proprieta' Ente | ottobre | ottobre |  | ottobre | [5 empty] | ex asl 3
65307 | 40488446 | CAPPA STERILE | THERMO FISHER SCIENTIFIC INC KENDRO SORVALL | KS 12 | ex asl3 -Ospedale Nuovo Foligno-Padiglione A | Lavorazione emocomponenti | Serv.Immuno/Trasfusionale | Proprieta' Ente | settembre |  | giugno | giugno | [5 empty] | ex asl 3
65326 | ANBJ00672 | ANESTESIA, APPARECCHIO PER | DATEX OHMEDA DIVISION INSTRUMENTARIUM CORP | S 5 AVANCE | ex asl3 -Ospedale Nuovo Foligno-Padiglione A | Sala operatoria oculistica n°1 | Oculistica | Proprieta' Ente | ottobre |  | novembre | novembre | [5 empty] | ex asl 3
65328 | 100731 | POMPA A SIRINGA | B BRAUN AVITUM ITALY SPA | PERFUSOR COMPACT | ex asl3 -Ospedale Nuovo Foligno-Padiglione A | Degenza | Direzione Sanitaria | Service | giugno | giugno | [7 empty] | ex asl 3
65335 | 74307320 | LAVAGGIO E DISINFEZIONE, APPARECCHIO PER | MIELE & CIE GMBH CO | G 7882 CD | ex asl3 -Ospedale Nuovo Foligno-Padiglione A | Lavagio Steril. | Oculistica | Proprieta' Ente | ottobre |  |  | ottobre | [5 empty] | ex asl 3
65355 | 523066 | POLTRONA PORTA PAZIENTE ELETTRIFICATA | TASSINARI BILANCE SRL | TITANUS E | ex asl3 -Ospedale Nuovo Foligno-Padiglione A | Ambulatorio Fisiopatologia respiratoria | Area medica-fisiopatologia respiratoria | Proprieta' Ente | settembre |  |  | settembre | [5 empty] | ex asl 3
65359 | 523063 | POLTRONA PORTA PAZIENTE ELETTRIFICATA | TASSINARI BILANCE SRL | TITANUS E | ex asl3 -Ospedale Nuovo Foligno-Padiglione A | Degenza Day hospital | Oculistica | Proprieta' Ente | ottobre |  |  | ottobre | [5 empty] | ex asl 3
65360 | 523065 | POLTRONA PORTA PAZIENTE ELETTRIFICATA | TASSINARI BILANCE SRL | TITANUS E | ex asl3 -Ospedale Nuovo Foligno-Padiglione A | Degenza Day hospital | Oculistica | Proprieta' Ente | ottobre |  |  | ottobre | [5 empty] | ex asl 3
65361 | 523061 | POLTRONA PORTA PAZIENTE ELETTRIFICATA | TASSINARI BILANCE SRL | TITANUS E | ex asl3 -Ospedale Nuovo Foligno-Padiglione A | Prelievi | Serv.Immuno/Trasfusionale | Proprieta' Ente | settembre | settembre |  | settembre | [5 empty] | ex asl 3
65368 | 51110 | ASPIRATORE MEDICO CHIRURGICO | FASET SPA | 600 | ex asl3 -Ospedale Nuovo Foligno-Padiglione A | Ambulatorio | Medicina d'Urgenza | Proprieta' Ente | luglio | luglio |  | luglio | [5 empty] | ex asl 3
65371 | 51106 | ASPIRATORE MEDICO CHIRURGICO | FASET SPA | 600 | ex asl3 -Ospedale Nuovo Foligno-Padiglione A | Connettivo | Ambulatori cardiologici-Cardiologia | Proprieta' Ente | novembre |  |  | novembre | [5 empty] | ex asl 3
65373 | 51111 | ASPIRATORE MEDICO CHIRURGICO | FASET SPA | 600 | ex asl3 -Ospedale Nuovo Foligno-Padiglione A | Medicheria | High care | Proprieta' Ente | luglio | luglio |  | luglio | [5 empty] | ex asl 3
65376 | 51112 | ASPIRATORE MEDICO CHIRURGICO | FASET SPA | 602 ENDOCAVITARIO | ex asl3 -Ospedale Nuovo Foligno-Padiglione A | Connettivo | High care | Proprieta' Ente | luglio | luglio |  | luglio | [5 empty] | ex asl 3
65382 | 51106 | ASPIRATORE MEDICO CHIRURGICO | FASET SPA | 602 ENDOCAVITARIO | ex asl3 -Ospedale Nuovo Foligno-Padiglione A | Patologia Neonatale | Pediatria | Proprieta' Ente | settembre | settembre |  | settembre | [5 empty] | ex asl 3
65391 | 171 | TESTA LETTO, APPARECCHIO | SOSTEL SPA TELECOMUNICAZIONI | SERIE KABEL JIB GAS | ex asl3 -Ospedale Nuovo Foligno-Padiglione A | Connettivo | Ostetricia/Ginecologia | Proprieta' Ente | ottobre |  |  | ottobre | [5 empty] | ex asl 3
65392 | 165 | TESTA LETTO, APPARECCHIO | SOSTEL SPA TELECOMUNICAZIONI | SERIE KABEL JIB GAS | ex asl3 -Ospedale Nuovo Foligno-Padiglione A | Sala preparazione al parto | Ostetricia/Ginecologia | Proprieta' Ente | ottobre |  |  | ottobre | [5 empty] | ex asl 3
65397 | 59 | TESTA LETTO, APPARECCHIO | SOSTEL SPA TELECOMUNICAZIONI | SERIE KABEL JIB GAS | ex asl3 -Ospedale Nuovo Foligno-Padiglione A | Degenza 3 posti letto | Ostetricia/Ginecologia | Proprieta' Ente | ottobre | ottobre |  | ottobre | [5 empty] | ex asl 3
65400 | 53 | TESTA LETTO, APPARECCHIO | SOSTEL SPA TELECOMUNICAZIONI | SERIE KABEL JIB GAS | ex asl3 -Ospedale Nuovo Foligno-Padiglione A | Degenza 3 posti letto | Ostetricia/Ginecologia | Proprieta' Ente | ottobre | ottobre |  | ottobre | [5 empty] | ex asl 3
65402 | 17542 | FRIGORIFERO BIOLOGICO | CF DI CIRO FIOCCHETTI & C SNC | MEDIKA 140 | ex asl3 -Ospedale Nuovo Foligno-Padiglione A | Broncoscopia | Area medica-fisiopatologia respiratoria | Proprieta' Ente | settembre |  | settembre | settembre | [5 empty] | ex asl 3
65404 | 169 | TESTA LETTO, APPARECCHIO | SOSTEL SPA TELECOMUNICAZIONI | SERIE KABEL JIB GAS | ex asl3 -Ospedale Nuovo Foligno-Padiglione A | Degenza 3 posti letto | Ostetricia/Ginecologia | Proprieta' Ente | ottobre | ottobre |  | ottobre | [5 empty] | ex asl 3
65408 | 17538 | FRIGORIFERO BIOLOGICO | CF DI CIRO FIOCCHETTI & C SNC | MEDIKA 140 | ex asl3 -Ospedale Nuovo Foligno-Padiglione A | Broncoscopia | Area medica-fisiopatologia respiratoria | Proprieta' Ente | settembre |  | settembre | settembre | [5 empty] | ex asl 3
65409 | 15633 | FRIGORIFERO BIOLOGICO | CF DI CIRO FIOCCHETTI & C SNC | MINIFRIGO 120 | ex asl3 -Ospedale Nuovo Foligno-Padiglione A | Medicheria | Oculistica | Proprieta' Ente | ottobre |  | ottobre | ottobre | [5 empty] | ex asl 3
65410 | 199 | TESTA LETTO, APPARECCHIO | SOSTEL SPA TELECOMUNICAZIONI | SERIE KABEL JIB GAS | ex asl3 -Ospedale Nuovo Foligno-Padiglione A | Ambulatorio | Oculistica | Proprieta' Ente | ottobre |  |  | ottobre | [5 empty] | ex asl 3
65411 | 200 | TESTA LETTO, APPARECCHIO | SOSTEL SPA TELECOMUNICAZIONI | SERIE KABEL JIB GAS | ex asl3 -Ospedale Nuovo Foligno-Padiglione A | Ambulatorio | Oculistica | Proprieta' Ente | ottobre |  |  | ottobre | [5 empty] | ex asl 3
65412 | 131 | TESTA LETTO, APPARECCHIO | SOSTEL SPA TELECOMUNICAZIONI | SERIE KABEL JIB GAS | ex asl3 -Ospedale Nuovo Foligno-Padiglione A | Ambulatorio | Oculistica | Proprieta' Ente | ottobre |  |  | ottobre | [5 empty] | ex asl 3
65413 | 149 | TESTA LETTO, APPARECCHIO | SOSTEL SPA TELECOMUNICAZIONI | SERIE KABEL JIB GAS | ex asl3 -Ospedale Nuovo Foligno-Padiglione A | Degenza Day hospital | Oculistica | Proprieta' Ente | ottobre |  |  | ottobre | [5 empty] | ex asl 3
65414 | 175 | TESTA LETTO, APPARECCHIO | SOSTEL SPA TELECOMUNICAZIONI | SERIE KABEL JIB GAS | ex asl3 -Ospedale Nuovo Foligno-Padiglione A | Degenza Day hospital | Oculistica | Proprieta' Ente | ottobre |  |  | ottobre | [5 empty] | ex asl 3
65415 | 254 | LETTO PER DEGENZA ELETTRIFICATO | VERNIPOLL SRL | PLASTER 11-CT259 | ex asl3 -Ospedale Nuovo Foligno-Padiglione A | Degenza 3 posti letto | Ostetricia/Ginecologia | Proprieta' Ente | ottobre |  |  | ottobre | [5 empty] | ex asl 3
65416 | 253 | LETTO PER DEGENZA ELETTRIFICATO | VERNIPOLL SRL | PLASTER 11-CT259 | ex asl3 -Ospedale Nuovo Foligno-Padiglione A | Degenza 3 posti letto | Ostetricia/Ginecologia | Proprieta' Ente | ottobre | ottobre |  | ottobre | [5 empty] | ex asl 3
65417 | 251 | LETTO PER DEGENZA ELETTRIFICATO | VERNIPOLL SRL | PLASTER 11-CT259 | ex asl3 -Ospedale Nuovo Foligno-Padiglione A | Ambulatorio | High care | Proprieta' Ente | luglio | luglio |  | luglio | [5 empty] | ex asl 3
65419 | 154 | LETTO PER DEGENZA ELETTRIFICATO | VERNIPOLL SRL | PLASTER 11-CT259 | ex asl3 -Ospedale Nuovo Foligno-Padiglione A | Degenza 3 posti letto | Ostetricia/Ginecologia | Proprieta' Ente | ottobre |  |  | ottobre | [5 empty] | ex asl 3
65420 | 250 | LETTO PER DEGENZA ELETTRIFICATO | VERNIPOLL SRL | PLASTER 11-CT259 | ex asl3 -Ospedale Nuovo Foligno-Padiglione A | Degenza 3 posti letto | Ostetricia/Ginecologia | Proprieta' Ente | ottobre |  |  | ottobre | [5 empty] | ex asl 3
65423 | 249 | LETTO PER DEGENZA ELETTRIFICATO | VERNIPOLL SRL | PLASTER 11-CT259 | ex asl3 -Ospedale Nuovo Foligno-Padiglione A | Degenza 3 posti letto | Ostetricia/Ginecologia | Proprieta' Ente | ottobre |  |  | ottobre | [5 empty] | ex asl 3
65424 | 256/05 | LETTO PER DEGENZA ELETTRIFICATO | VERNIPOLL SRL | PLASTER 11-CT259 | ex asl3 -Ospedale Nuovo Foligno-Padiglione A | Degenza 2 posti letto | Ostetricia/Ginecologia | Proprieta' Ente | ottobre |  |  | ottobre | [5 empty] | ex asl 3
65425 | 255/05 | LETTO PER DEGENZA ELETTRIFICATO | VERNIPOLL SRL | PLASTER 11-CT259 | ex asl3 -Ospedale Nuovo Foligno-Padiglione A | Degenza 2 posti letto | Ostetricia/Ginecologia | Proprieta' Ente | ottobre |  |  | ottobre | [5 empty] | ex asl 3
65442 | 262 | LETTO PER DEGENZA ELETTRIFICATO | VERNIPOLL SRL | PLASTER 11-CT259 | ex asl3 -Ospedale Nuovo Foligno-Padiglione A | Degenza | Pediatria | Proprieta' Ente | settembre |  |  | settembre | [5 empty] | ex asl 3
65443 | 259 | LETTO PER DEGENZA ELETTRIFICATO | VERNIPOLL SRL | PLASTER 11-CT259 | ex asl3 -Ospedale Nuovo Foligno-Padiglione A | Degenza | Pediatria | Proprieta' Ente | settembre |  |  | settembre | [5 empty] | ex asl 3
65444 | 267 | LETTO PER DEGENZA ELETTRIFICATO | VERNIPOLL SRL | PLASTER 11-CT259 | ex asl3 -Ospedale Nuovo Foligno-Padiglione A | Camera 4 | Pediatria | Proprieta' Ente | settembre |  |  | settembre | [5 empty] | ex asl 3
65445 | 268 | LETTO PER DEGENZA ELETTRIFICATO | VERNIPOLL SRL | PLASTER 11-CT259 | ex asl3 -Ospedale Nuovo Foligno-Padiglione A | Camera 4 | Pediatria | Proprieta' Ente | settembre |  |  | settembre | [5 empty] | ex asl 3
65446 | 261 | LETTO PER DEGENZA ELETTRIFICATO | VERNIPOLL SRL | PLASTER 11-CT259 | ex asl3 -Ospedale Nuovo Foligno-Padiglione A | Degenza 3 posti letto | Ostetricia/Ginecologia | Proprieta' Ente | ottobre |  |  | ottobre | [5 empty] | ex asl 3
65447 | 263 | LETTO PER DEGENZA ELETTRIFICATO | VERNIPOLL SRL | PLASTER 11-CT259 | ex asl3 -Ospedale Nuovo Foligno-Padiglione A | Degenza 2 posti letto | Ostetricia/Ginecologia | Proprieta' Ente | ottobre |  |  | ottobre | [5 empty] | ex asl 3
65448 | 265 | LETTO PER DEGENZA ELETTRIFICATO | VERNIPOLL SRL | PLASTER 11-CT259 | ex asl3 -Ospedale Nuovo Foligno-Padiglione A | Medicheria | High care | Proprieta' Ente | luglio |  |  | luglio | [5 empty] | ex asl 3
65449 | 266 | LETTO PER DEGENZA ELETTRIFICATO | VERNIPOLL SRL | PLASTER 11-CT259 | ex asl3 -Ospedale Nuovo Foligno-Padiglione A | Connettivo | High care | Proprieta' Ente | luglio | luglio |  | luglio | [5 empty] | ex asl 3
65450 | 242 | LETTO PER DEGENZA ELETTRIFICATO | VERNIPOLL SRL | PLASTER 11-CT259 | ex asl3 -Ospedale Nuovo Foligno-Padiglione A | Sala infermieri | Ostetricia/Ginecologia | Proprieta' Ente | ottobre |  |  | ottobre | [5 empty] | ex asl 3
65451 | 257 | LETTO PER DEGENZA ELETTRIFICATO | VERNIPOLL SRL | PLASTER 11-CT259 | ex asl3 -Ospedale Nuovo Foligno-Padiglione A | Sala infermieri | Ostetricia/Ginecologia | Proprieta' Ente | ottobre |  |  | ottobre | [5 empty] | ex asl 3
65452 | 241 | LETTO PER DEGENZA ELETTRIFICATO | VERNIPOLL SRL | PLASTER 11-CT259 | ex asl3 -Ospedale Nuovo Foligno-Padiglione A | Day Hospital | Pediatria | Proprieta' Ente | settembre | settembre |  | settembre | [5 empty] | ex asl 3
65453 | 255 | LETTO PER DEGENZA ELETTRIFICATO | VERNIPOLL SRL | PLASTER 11-CT259 | ex asl3 -Ospedale Nuovo Foligno-Padiglione A | Medicheria | High care | Proprieta' Ente | luglio |  |  | luglio | [5 empty] | ex asl 3
66619 | 39798 | CONGELATORE DA LABORATORIO | ANGELANTONI INDUSTRIE SPA | PLATINUM 340 SV VERTICALE | ex asl3 -Ospedale Nuovo Foligno-Padiglione A | Conservazione plasma | Serv.Immuno/Trasfusionale | Proprieta' Ente | settembre |  | settembre | settembre | [5 empty] | ex asl 3
66620 | 39799 | CONGELATORE DA LABORATORIO | ANGELANTONI INDUSTRIE SPA | PLATINUM 340 SV VERTICALE | ex asl3 -Ospedale Nuovo Foligno-Padiglione A | Conservazione plasma | Serv.Immuno/Trasfusionale | Proprieta' Ente | settembre |  | settembre | settembre | [5 empty] | ex asl 3
66621 | 40523954 | CENTRIFUGA | HERAEUS INSTRUMENTS GMBH | MEGAFUGE 1.0 | ex asl3 -Ospedale Nuovo Foligno-Padiglione A | Laboratorio immunoematologia | Serv.Immuno/Trasfusionale | Proprieta' Ente | settembre |  | settembre | settembre | [5 empty] | ex asl 3
66623 | AM 045001-I | ELETTROBISTURI | EPEM | AM 308 N | ex asl3 -Ospedale Nuovo Foligno-Padiglione A | Sala operatoria Oculistica n°2 | Oculistica | Proprieta' Ente | ottobre | ottobre | aprile | aprile | ottobre |  |  |  |  | ex asl 3
66635 | 1788 | TRANSILLUMINATORE | ASAL SRL | 705 | ex asl3 -Ospedale Nuovo Foligno-Padiglione A | Laboratorio immunoematologia | Serv.Immuno/Trasfusionale | Proprieta' Ente | settembre |  |  | settembre | [5 empty] | ex asl 3
66642 | AT 08292 | ABLATORE TARTARO | EMS ELECTRO MEDICAL SYSTEMS SA | MINI PIEZON | ex asl3 -Ospedale Nuovo Foligno-Padiglione A | Amb.Maxillo facciale | Area specialistica-Poliambulatori | Comodato d'uso gratuito | maggio | [8 empty] | ex asl 3
66643 | 41237 | FRIGOEMOTECA | ANGELANTONI INDUSTRIE SPA | BB 352 C | ex asl3 -Ospedale Nuovo Foligno-Padiglione A | Laboratorio immunoematologia | Serv.Immuno/Trasfusionale | Proprieta' Ente | settembre |  | settembre | settembre | [5 empty] | ex asl 3
66644 | 41491 | INCUBATORE | ANGELANTONI INDUSTRIE SPA | MCT 700 1 GL | ex asl3 -Ospedale Nuovo Foligno-Padiglione A | Laboratorio immunoematologia | Serv.Immuno/Trasfusionale | Proprieta' Ente | settembre |  |  | settembre | [5 empty] | ex asl 3
66892 | 11990 | CENTRIFUGA | BIO-RAD LABORATORIES INC | SCANGEL CENTRIFUGE | ex asl3 -Ospedale Nuovo Foligno-Padiglione A | Laboratorio immunoematologia | Serv.Immuno/Trasfusionale | Service | settembre | settembre | [7 empty] | ex asl 3
66894 | 557 | INCUBATORE | BIO-RAD LABORATORIES INC | SCANGEL INCUBATOR | ex asl3 -Ospedale Nuovo Foligno-Padiglione A | Laboratorio immunoematologia | Serv.Immuno/Trasfusionale | Service | settembre | settembre | [7 empty] | ex asl 3
66895 | 488 | INCUBATORE | BIO-RAD LABORATORIES INC | SCANGEL INCUBATOR | ex asl3 -Ospedale Nuovo Foligno-Padiglione A | Laboratorio urgenze | Serv.Immuno/Trasfusionale | Service | settembre | settembre | [7 empty] | ex asl 3
66897 | 3931100275 | LETTORE PER IMMUNOCHIMICA | BIO-RAD LABORATORIES INC | PR 3100 | ex asl3 -Ospedale Nuovo Foligno-Padiglione A | Laboratorio immunoematologia | Serv.Immuno/Trasfusionale | Service | settembre | settembre | [7 empty] | ex asl 3
66899 | 1444873 | AGITATORE DA LABORATORIO | IKA WERKE GMBH & CO KG | IKA MTS 4 DIGITAL | ex asl3 -Ospedale Nuovo Foligno-Padiglione A | Laboratorio immunoematologia | Serv.Immuno/Trasfusionale | Service | settembre | settembre | [7 empty] | ex asl 3
66915 | 652/06C | FRONTIFOCOMETRO | NINGBO MINGSING OPTICAL CO. LTD | TL-6000 | ex asl3 -Ospedale Nuovo Foligno-Padiglione A | Ambulatorio | Oculistica | Proprieta' Ente | ottobre |  |  | ottobre | [5 empty] | ex asl 3
66917 |  | TRASFORMATORE D'ISOLAMENTO PER SISTEMI ELETTROMEDICALI | K-FACTOR | TMIB 179 | ex asl3 -Ospedale Nuovo Foligno-Padiglione A | Ambulatorio | Oculistica | Proprieta' Ente | ottobre |  |  | ottobre | [5 empty] | ex asl 3
67117 | 100899328/19670 | BAGNO TERMOSTATICO | JULABO LABORTECHNIK GMBH | TW20 | ex asl3 -Ospedale Nuovo Foligno-Padiglione A | Laboratorio immunoematologia | Serv.Immuno/Trasfusionale | Proprieta' Ente | settembre |  |  | settembre | [5 empty] | ex asl 3
67118 | 198 | CENTRIFUGA REFRIGERATA | HETTICH ANDREAS GMBH & CO KG | ROTO SILENTA 630 RS | ex asl3 -Ospedale Nuovo Foligno-Padiglione A | Lavorazione emocomponenti | Serv.Immuno/Trasfusionale | Proprieta' Ente | settembre |  | settembre | settembre | [5 empty] | ex asl 3
67132 | DO 4034 | RADIOLOGIA ENDORALE, APPARECCHIO PER | DE GOTZEN SRL | X GENUS DC | ex asl3 -Ospedale Nuovo Foligno-Padiglione A | Studio Maxillo Facciale | Area specialistica-Poliambulatori | Proprieta' Ente | maggio |  |  | giugno | dicembre |  |  |  |  | ex asl 3
67133 | Uooo519 | SISTEMA PER RADIOLOGIA DIGITALE | DURR DENTAL GMBH & CO KG | VISTASCAN MINI / MINI PLUS | ex asl3 -Ospedale Nuovo Foligno-Padiglione A | Studio Maxillo Facciale | Area specialistica-Poliambulatori | Proprieta' Ente | maggio |  |  | maggio | [5 empty] | ex asl 3
67134 | U001837 | ACC. APP. ELETTROMEDICALE | DURR DENTAL GMBH & CO KG | VISTA SCAN - RESETTER | ex asl3 -Ospedale Nuovo Foligno-Padiglione A | Studio Maxillo Facciale | Area specialistica-Poliambulatori | Proprieta' Ente | maggio |  |  | maggio | [5 empty] | ex asl 3
67145 | 923842 | TAVOLI PORTA-STRUMENTI OFTALMOLOGICI | ZEISS CARL | IT 3L | ex asl3 -Ospedale Nuovo Foligno-Padiglione A | Ambulatorio | Oculistica | Proprieta' Ente | ottobre |  |  | ottobre | [5 empty] | ex asl 3
67147 | 936913 | BIOMETRO OTTICO COMPUTERIZZATO | ZEISS CARL | IOL MASTER | ex asl3 -Ospedale Nuovo Foligno-Padiglione A | Ambulatorio | Oculistica | Proprieta' Ente | ottobre |  |  | ottobre | [5 empty] | ex asl 3
67149 | 677905 | ECOOFTALMOGRAFO | TOMEY CORP | AL 100 NEW | ex asl3 -Ospedale Nuovo Foligno-Padiglione A | Ambulatorio Topografia | Oculistica | Proprieta' Ente | ottobre |  |  | ottobre | [5 empty] | ex asl 3
67155 | 15621 | FRIGORIFERO BIOLOGICO | CF DI CIRO FIOCCHETTI & C SNC | MINIFRIGO 120 | ex asl3 -Ospedale Nuovo Foligno-Padiglione A | Ambulatorio Fisiopatologia respiratoria | Area medica-fisiopatologia respiratoria | Proprieta' Ente | settembre |  | settembre | settembre | [5 empty] | ex asl 3
67180 | 5725 | DIAFANOSCOPIO | LUCINI SURGICAL CONCEPT SRL | REF AED 3412V-CARR | ex asl3 -Ospedale Nuovo Foligno-Padiglione A | Broncoscopia | Area medica-fisiopatologia respiratoria | Proprieta' Ente | settembre |  |  | settembre | [5 empty] | ex asl 3
67236 | 10722 | MODULO DI REGISTRAZIONE SU CD E DVD | SONY CORP | DVO 1000 MD | ex asl3 -Ospedale Nuovo Foligno-Padiglione A | Sterilizzazione endoscopi | Area medica-fisiopatologia respiratoria | Proprieta' Ente | settembre | [8 empty] | ex asl 3
67255 | G05883894 | PULSOSSIMETRO | NELLCOR PURITAN BENNETT INC | NPB 40 MAX | ex asl3 -Ospedale Nuovo Foligno-Padiglione A | Visita Medicheria | Area medica-Degenza | Proprieta' Ente | giugno | giugno | giugno | giugno | [5 empty] | ex asl 3
67308 |  | SOLLEVAMENTO MALATI, APPARECCHIO PER | SANIX SRL | SOLIX SX 50 | ex asl3 -Ospedale Nuovo Foligno-Padiglione A | Connettivo | High care | Proprieta' Ente | luglio | luglio |  | luglio | [5 empty] | ex asl 3
67315 |  | LAMPADA DA VISITA | IREM SNC | H02 | ex asl3 -Ospedale Nuovo Foligno-Padiglione A | Ambulatorio visita | Serv.Immuno/Trasfusionale | Proprieta' Ente | settembre | settembre |  | settembre | [5 empty] | ex asl 3
67330 | 601643101 | FACOEMULSIFICATORE | ALCON LABORATORIES INC | INFINITI VISION SYSTEM | ex asl3 -Ospedale Nuovo Foligno-Padiglione A | Sala operatoria Oculistica n°2 | Oculistica | Service | ottobre | [8 empty] | ex asl 3
67331 | 601339306X | FACOEMULSIFICATORE | ALCON LABORATORIES INC | INFINITI VISION SYSTEM | ex asl3 -Ospedale Nuovo Foligno-Padiglione A | Sala operatoria Oculistica n°2 | Oculistica | Service | ottobre | ottobre | [7 empty] | ex asl 3
67348 | 299-05 | LETTO PER DEGENZA ELETTRIFICATO | VERNIPOLL SRL | PLASTER 11-CT259 | ex asl3 -Ospedale Nuovo Foligno-Padiglione A | Degenza 2 posti letto | Ostetricia/Ginecologia | Proprieta' Ente | ottobre |  |  | ottobre | [5 empty] | ex asl 3
67349 | 298/05 | LETTO PER DEGENZA ELETTRIFICATO | VERNIPOLL SRL | PLASTER 11-CT259 | ex asl3 -Ospedale Nuovo Foligno-Padiglione A | Degenza 2 posti letto | Ostetricia/Ginecologia | Proprieta' Ente | ottobre |  |  | ottobre | [5 empty] | ex asl 3
67381 |  | FRIGORIFERO BIOLOGICO | . | . | ex asl3 -Ospedale Nuovo Foligno-Padiglione A | Laboratorio virologia | Serv.Immuno/Trasfusionale | Proprieta' Ente | settembre |  | settembre | settembre | [5 empty] | ex asl 3
67728 | MY4702PONM | STAMPANTE PER COMPUTER | HEWLETT PACKARD CO | DESKJET 6540 | ex asl3 -Ospedale Nuovo Foligno-Padiglione A | Ambulatorio Topografia | Oculistica | Proprieta' Ente | ottobre | ottobre |  | ottobre | [5 empty] | ex asl 3
67730 | 325 | ALIMENTATORE | FRASTEMA OPHTHALMICS SRL | TR 1 | ex asl3 -Ospedale Nuovo Foligno-Padiglione A | Amb. laser | Oculistica | Proprieta' Ente | ottobre | ottobre |  | ottobre | [5 empty] | ex asl 3
67825 | 2996 | VENTILATORE POLMONARE PER USO OSPEDALIERO | SIEMENS AG | SERVO I | ex asl3 -Ospedale Nuovo Foligno-Padiglione A | Medicheria | High care | Proprieta' Ente | luglio | luglio | febbraio | febbraio | luglio |  |  |  |  | ex asl 3
67837 | 21391558 | PULSOSSIMETRO | NELLCOR PURITAN BENNETT INC | NPB 40 | ex asl3 -Ospedale Nuovo Foligno-Padiglione A | Nido | Pediatria | Proprieta' Ente | settembre |  | settembre | settembre | [5 empty] | ex asl 3
68038 | 50730152 | TONOMETRO | MTS SWISS MICROTECHNOLOGY AG | PASCAL | ex asl3 -Ospedale Nuovo Foligno-Padiglione A | Ambulatorio | Oculistica | Proprieta' Ente | ottobre | ottobre |  | ottobre | [5 empty] | ex asl 3
68051 | 1011 6040 | ANALIZZATORE VISIONE PERIFERICA | OCULUS OPTIKGERATE GMBH | TWINFIELD 2 | ex asl3 -Ospedale Nuovo Foligno-Padiglione A | Ambulatorio | Oculistica | Proprieta' Ente | ottobre |  |  | ottobre | [5 empty] | ex asl 3
68052 | 250306 | TAVOLI PORTA-STRUMENTI OFTALMOLOGICI | FIORENTINO A M SRL | AMF 510 P | ex asl3 -Ospedale Nuovo Foligno-Padiglione A | Ambulatorio | Oculistica | Proprieta' Ente | ottobre |  |  | ottobre | [5 empty] | ex asl 3
68055 | 1014 | ALIMENTATORE | AMPLI SIM DIVISIONE ITAL TBS SPA | ISO 2000 | ex asl3 -Ospedale Nuovo Foligno-Padiglione A | Ambulatorio Topografia | Oculistica | Proprieta' Ente | ottobre |  |  | ottobre | [5 empty] | ex asl 3
68056 | 1671 6030 | TOPOGRAFO CORNEALE COMPUTERIZZATO | OCULUS OPTIKGERATE GMBH | PENTACAM | ex asl3 -Ospedale Nuovo Foligno-Padiglione A | Ambulatorio Topografia | Oculistica | Proprieta' Ente | ottobre |  |  | ottobre | [5 empty] | ex asl 3
68057 | C7C6091N9Y | PERSONAL COMPUTER | HEWLETT PACKARD CO | COMPAQ 100 MT | ex asl3 -Ospedale Nuovo Foligno-Padiglione A | Ambulatorio Topografia | Oculistica | Proprieta' Ente | ottobre |  |  | ottobre | [5 empty] | ex asl 3
68060 | 2329 | TAVOLI PORTA-STRUMENTI OFTALMOLOGICI | FRASTEMA OPHTHALMICS SRL | 96 SC | ex asl3 -Ospedale Nuovo Foligno-Padiglione A | Ambulatorio Topografia | Oculistica | Proprieta' Ente | ottobre | ottobre |  | ottobre | [5 empty] | ex asl 3
68062 | G05896370 | PULSOSSIMETRO | NELLCOR PURITAN BENNETT INC | NPB 40 MAX | ex asl3 -Ospedale Nuovo Foligno-Padiglione A | Ambulatorio allergologia | Area medica-fisiopatologia respiratoria | Proprieta' Ente | settembre | settembre | settembre | settembre | [5 empty] | ex asl 3
68065 | 26502 | RIUNITO OFTALMOLOGICO | MECCANOTTICA MAZZA SRL | 9980 | ex asl3 -Ospedale Nuovo Foligno-Padiglione A | Ambulatorio Topografia | Oculistica | Proprieta' Ente | ottobre |  |  | ottobre | [5 empty] | ex asl 3
68066 | 9204 | LAMPADA A FESSURA | HAAG STREIT AG | 900 BQ | ex asl3 -Ospedale Nuovo Foligno-Padiglione A | Ambulatorio Topografia | Oculistica | Proprieta' Ente | ottobre |  |  | ottobre | [5 empty] | ex asl 3
68067 | 764222 | OPTOMETRO | NIDEK CO LTD | CP 690 | ex asl3 -Ospedale Nuovo Foligno-Padiglione A | Ambulatorio Topografia | Oculistica | Proprieta' Ente | ottobre |  |  | ottobre | [5 empty] | ex asl 3
68068 | 28830 | TONOMETRO | NIDEK CO LTD | NT 2000 | ex asl3 -Ospedale Nuovo Foligno-Padiglione A | Ambulatorio Topografia | Oculistica | Proprieta' Ente | ottobre |  |  | ottobre | [5 empty] | ex asl 3
68069 | 330199 | VALUTAZIONE FUNZIONALE VISIVA, APPARECCHIO PER | NIDEK CO LTD | ARK-510 A | ex asl3 -Ospedale Nuovo Foligno-Padiglione A | Ambulatorio Topografia | Oculistica | Proprieta' Ente | ottobre |  |  | ottobre | [5 empty] | ex asl 3
68070 | 131527 | FRONTIFOCOMETRO | NIDEK CO LTD | LM 1000 P | ex asl3 -Ospedale Nuovo Foligno-Padiglione A | Ambulatorio Topografia | Oculistica | Proprieta' Ente | ottobre |  |  | ottobre | [5 empty] | ex asl 3
68071 | 730103 | VALUTAZIONE FUNZIONALE VISIVA, APPARECCHIO PER | NIDEK CO LTD | RT 5100 | ex asl3 -Ospedale Nuovo Foligno-Padiglione A | Ambulatorio Topografia | Oculistica | Proprieta' Ente | ottobre |  |  | ottobre | [5 empty] | ex asl 3
68072 | 340217 | VALUTAZIONE FUNZIONALE VISIVA, APPARECCHIO PER | NIDEK CO LTD | ARK 30 | ex asl3 -Ospedale Nuovo Foligno-Padiglione A | Ambulatorio Topografia | Oculistica | Proprieta' Ente | ottobre |  |  | ottobre | [5 empty] | ex asl 3
68073 | 2003060 | OFTALMOSCOPIO | HEINE OPTOTECHNIK | OMEGA 500 | ex asl3 -Ospedale Nuovo Foligno-Padiglione A | Ambulatorio Topografia | Oculistica | Proprieta' Ente | ottobre |  |  | ottobre | [5 empty] | ex asl 3
68074 | 506003 | TRASFORMATORE D'ISOLAMENTO PER SISTEMI ELETTROMEDICALI | BERMAN SRL | TS 0296 | ex asl3 -Ospedale Nuovo Foligno-Padiglione A | Ambulatorio Topografia | Oculistica | Proprieta' Ente | ottobre |  |  | ottobre | [5 empty] | ex asl 3
68075 | 1235 | PERSONAL COMPUTER | PAMO | MT-PI-803-0550 | ex asl3 -Ospedale Nuovo Foligno-Padiglione A | Ambulatorio Topografia | Oculistica | Proprieta' Ente | ottobre |  |  | ottobre | [5 empty] | ex asl 3
68079 | 14100 | FOTOTERAPIA PEDIATRICA, APPARECCHIO PER | NATUS MEDICAL INC | NEOBLUE | ex asl3 -Ospedale Nuovo Foligno-Padiglione A | Allattamento | Pediatria | Proprieta' Ente | settembre |  |  | settembre | [5 empty] | ex asl 3
68080 | 2730028 | RIUNITO OFTALMOLOGICO | TOPCON CORP | IS 700 | ex asl3 -Ospedale Nuovo Foligno-Padiglione A | Ambulatorio | Oculistica | Proprieta' Ente | ottobre |  |  | ottobre | [5 empty] | ex asl 3
68082 | 200787 | LAMPADA A FESSURA | TOPCON CORP | Sl D2 | ex asl3 -Ospedale Nuovo Foligno-Padiglione A | Ambulatorio | Oculistica | Proprieta' Ente | ottobre |  |  | ottobre | [5 empty] | ex asl 3
68083 | 1571222 | TONOMETRO | TOPCON CORP | CT 80 | ex asl3 -Ospedale Nuovo Foligno-Padiglione A | Ambulatorio | Oculistica | Proprieta' Ente | ottobre |  |  | ottobre | [5 empty] | ex asl 3
68084 | 7401464 | TAVOLI PORTA-STRUMENTI OFTALMOLOGICI | TOPCON CORP | ATE 650 | ex asl3 -Ospedale Nuovo Foligno-Padiglione A | Ambulatorio | Oculistica | Proprieta' Ente | ottobre |  |  | ottobre | [5 empty] | ex asl 3
68085 | 4113750 | VALUTAZIONE FUNZIONALE VISIVA, APPARECCHIO PER | TOPCON CORP | KR 8800 | ex asl3 -Ospedale Nuovo Foligno-Padiglione A | Ambulatorio | Oculistica | Proprieta' Ente | ottobre |  |  | ottobre | [5 empty] | ex asl 3
68086 | 8884709 | OFTALMOMETRO | TOPCON CORP | OM TE1 | ex asl3 -Ospedale Nuovo Foligno-Padiglione A | Ambulatorio | Oculistica | Proprieta' Ente | ottobre |  |  | ottobre | [5 empty] | ex asl 3
68087 | 612616 | OFTALMOSCOPIO | TOPCON CORP | ID 10 | ex asl3 -Ospedale Nuovo Foligno-Padiglione A | Ambulatorio | Oculistica | Proprieta' Ente | ottobre |  |  | ottobre | [5 empty] | ex asl 3
68088 | 7601468 | TAVOLI PORTA-STRUMENTI OFTALMOLOGICI | TOPCON CORP | ATE 650 | ex asl3 -Ospedale Nuovo Foligno-Padiglione A | Ambulatorio | Oculistica | Proprieta' Ente | ottobre | ottobre |  | ottobre | [5 empty] | ex asl 3
68102 | CZC5421ZYM | PERSONAL COMPUTER | HEWLETT PACKARD CO | DC 7100 | ex asl3 -Ospedale Nuovo Foligno-Padiglione A | Amb. visita neurologia | Area medica-Poliambulatori | Proprieta' Ente | maggio |  |  | maggio | [5 empty] | ex asl 3
68103 | 4718235379476 | MONITOR PER PERSONAL COMPUTER | ACER AMERICA CORP | AL 1914 SM | ex asl3 -Ospedale Nuovo Foligno-Padiglione A | Amb. visita neurologia | Area medica-Poliambulatori | Proprieta' Ente | maggio |  |  | maggio | [5 empty] | ex asl 3
68104 | LPKA 205344 | STAMPANTE PER COMPUTER | CANON INC | LBP 2900 | ex asl3 -Ospedale Nuovo Foligno-Padiglione A | Amb. visita neurologia | Area medica-Poliambulatori | Proprieta' Ente | maggio |  |  | maggio | [5 empty] | ex asl 3
68105 | 012/05 | SOLLEVAMENTO MALATI, APPARECCHIO PER | . | . | ex asl3 -Ospedale Nuovo Foligno-Padiglione A | Connettivo | High care | Proprieta' Ente | luglio |  |  | luglio | [5 empty] | ex asl 3
68109 | 506004 | TRASFORMATORE D'ISOLAMENTO PER SISTEMI ELETTROMEDICALI | BERMAN SRL | TS 0296 | ex asl3 -Ospedale Nuovo Foligno-Padiglione A | Ambulatorio Topografia | Oculistica | Proprieta' Ente | ottobre | ottobre |  | ottobre | [5 empty] | ex asl 3
68110 | 573 AV | ECOOFTALMOGRAFO | OPTIKON 2000 SPA | HISCAN | ex asl3 -Ospedale Nuovo Foligno-Padiglione A | Ambulatorio Topografia | Oculistica | Proprieta' Ente | ottobre |  |  | ottobre | [5 empty] | ex asl 3
68112 | MJ17A9NL325949A | MONITOR PER PERSONAL COMPUTER | SAMSUNG ELECTRONICS | Syncmaster 713 Bm | ex asl3 -Ospedale Nuovo Foligno-Padiglione A | Ambulatorio Topografia | Oculistica | Proprieta' Ente | ottobre |  |  | ottobre | [5 empty] | ex asl 3
68114 | 60200 | TRASFORMATORE D'ISOLAMENTO PER SISTEMI ELETTROMEDICALI | VIASYS HEALTHCARE CORP | ISO-1000VA | ex asl3 -Ospedale Nuovo Foligno-Padiglione A | Amb. visita neurologia | Area medica-Poliambulatori | Proprieta' Ente | maggio |  |  | maggio | [5 empty] | ex asl 3
68115 | 60200 | ELETTROMIOGRAFO | MEDELEC LTD | SYNERGY 5 CANALI | ex asl3 -Ospedale Nuovo Foligno-Padiglione A | Amb. visita neurologia | Area medica-Poliambulatori | Proprieta' Ente | maggio |  | maggio | maggio | [5 empty] | ex asl 3
68124 | 2745051068243 | BILANCIA PESA NEONATI | SECA CORP | 745 | ex asl3 -Ospedale Nuovo Foligno-Padiglione A | Nido | Pediatria | Proprieta' Ente | settembre | settembre | settembre | settembre | [5 empty] | ex asl 3
68163 | 148395 | OPTOMETRO | TOPCON CORP | ACP 8 | ex asl3 -Ospedale Nuovo Foligno-Padiglione A | Ambulatorio | Oculistica | Proprieta' Ente | ottobre |  |  | ottobre | [5 empty] | ex asl 3
68164 | 562808 | ALIMENTATORE | SELCO | TRASF.ISOL. IB 600 | ex asl3 -Ospedale Nuovo Foligno-Padiglione A | Ambulatorio | Oculistica | Proprieta' Ente | ottobre |  |  | ottobre | [5 empty] | ex asl 3
68165 | S0401-101A-2406 2088 | VALUTAZIONE FUNZIONALE VISIVA, APPARECCHIO PER | PULSOPTIX GMBH | VISION SCREENER | ex asl3 -Ospedale Nuovo Foligno-Padiglione A | Ambulatorio | Oculistica | Proprieta' Ente | ottobre |  |  | ottobre | [5 empty] | ex asl 3
68173 | 226 | RIUNITO OFTALMOLOGICO | FRASTEMA OPHTHALMICS SRL | HELIX | ex asl3 -Ospedale Nuovo Foligno-Padiglione A | Ambulatorio | Oculistica | Proprieta' Ente | ottobre |  |  | ottobre | [5 empty] | ex asl 3
68174 | 2004-K1333 | VALUTAZIONE FUNZIONALE VISIVA, APPARECCHIO PER | DONG YANG MEDICAL CO LTD | REKTO | ex asl3 -Ospedale Nuovo Foligno-Padiglione A | Ambulatorio | Oculistica | Proprieta' Ente | ottobre |  |  | ottobre | [5 empty] | ex asl 3
68175 | 6050205 | LAMPADA A FESSURA | CSO COSTRUZIONI STRUMENTI OFTALMICI SRL | SL 990 | ex asl3 -Ospedale Nuovo Foligno-Padiglione A | Ambulatorio | Oculistica | Proprieta' Ente | ottobre |  |  | ottobre | [5 empty] | ex asl 3
68176 | D6060208 | OFTALMOMETRO | . | . | ex asl3 -Ospedale Nuovo Foligno-Padiglione A | Ambulatorio | Oculistica | Proprieta' Ente | ottobre |  |  | ottobre | [5 empty] | ex asl 3
68177 | DCP-1107 | OPTOMETRO | DONG YANG MEDICAL CO LTD | CP 1000 | ex asl3 -Ospedale Nuovo Foligno-Padiglione A | Ambulatorio | Oculistica | Proprieta' Ente | ottobre |  |  | ottobre | [5 empty] | ex asl 3
68179 | 2006-K1397 | VALUTAZIONE FUNZIONALE VISIVA, APPARECCHIO PER | DONG YANG MEDICAL CO LTD | REKTO | ex asl3 -Ospedale Nuovo Foligno-Padiglione A | Ambulatorio | Oculistica | Proprieta' Ente | ottobre | ottobre |  | ottobre | [5 empty] | ex asl 3
68190 |  | LETTO PER DEGENZA ELETTRIFICATO | VERNIPOLL SRL | PLASTER 11-CT259 | ex asl3 -Ospedale Nuovo Foligno-Padiglione A | Degenza 2 posti letto | Medicina d'Urgenza | Proprieta' Ente | luglio | luglio |  | luglio | [5 empty] | ex asl 3
68334 | 77101339 | VENTILATORE POLMONARE PER USO OSPEDALIERO | HEALTHDYNE TECHNOLOGIES | QUANTUM PSV | ex asl3 -Ospedale Nuovo Foligno-Padiglione A | Ambulatorio pneumo fisiopatologia | Area medica-fisiopatologia respiratoria | Service | settembre | settembre | [7 empty] | ex asl 3
68452 | 100000200148 | VENTILATORE POLMONARE PER USO OSPEDALIERO | NELLCOR PURITAN BENNETT INC | ACHIEVA PLUS PSO2 | ex asl3 -Ospedale Nuovo Foligno-Padiglione A | Medicheria | High care | Service | luglio | luglio | [7 empty] | ex asl 3
68453 | 100011008006 | VENTILATORE POLMONARE PER USO OSPEDALIERO | NELLCOR PURITAN BENNETT INC | ACHIEVA PLUS PSO2 | ex asl3 -Ospedale Nuovo Foligno-Padiglione A | Medicheria | High care | Service | luglio | luglio | [7 empty] | ex asl 3
68455 | 77102315 | VENTILATORE POLMONARE PER USO OSPEDALIERO | PHILIPS RESPIRONICS HEALTHCARE | QUANTUM PSV | ex asl3 -Ospedale Nuovo Foligno-Padiglione A | Medicheria | High care | Service | luglio | luglio | [7 empty] | ex asl 3
68592 | 1408 | VALUTAZIONE FUNZIONALE VISIVA, APPARECCHIO PER | SBISA` INDUSTRIALE SPA | 4236 LAMPADA DI WORTH | ex asl3 -Ospedale Nuovo Foligno-Padiglione A | Ambulatorio | Oculistica | Proprieta' Ente | ottobre |  |  | ottobre | [5 empty] | ex asl 3
68593 |  | LUCI DI WORTH | SBISA` INDUSTRIALE SPA | . | ex asl3 -Ospedale Nuovo Foligno-Padiglione A | Ambulatorio | Oculistica | Proprieta' Ente | ottobre | ottobre |  | ottobre | [5 empty] | ex asl 3
68594 |  | LUCI DI WORTH | SBISA` INDUSTRIALE SPA | . | ex asl3 -Ospedale Nuovo Foligno-Padiglione A | Ambulatorio | Oculistica | Proprieta' Ente | ottobre | ottobre |  | ottobre | [5 empty] | ex asl 3
68599 | 3296 | ECOTOMOGRAFO | ESAOTE SPA | MYLAB 70 XVISION | ex asl3 -Ospedale Nuovo Foligno-Padiglione A | Amb. Visita angiologia | Radiologia | Proprieta' Ente | ottobre |  | ottobre | ottobre | [5 empty] | ex asl 3
68600 | 98184 | RIPRODUTTORE VIDEO O DIGITALE DI BIOIMMAGINI | SONY CORP | UP 897 MD | ex asl3 -Ospedale Nuovo Foligno-Padiglione A | Amb. Visita angiologia | Radiologia | Proprieta' Ente | ottobre |  |  | ottobre | [5 empty] | ex asl 3
68601 | 82960 | RIPRODUTTORE VIDEO O DIGITALE DI BIOIMMAGINI | SONY CORP | UP 21 MD | ex asl3 -Ospedale Nuovo Foligno-Padiglione A | Amb. Visita angiologia | Radiologia | Proprieta' Ente | ottobre |  |  | ottobre | [5 empty] | ex asl 3
68730 | 40651335 | CENTRIFUGA | THERMO FISHER SCIENTIFIC INC KENDRO SORVALL | HERAEUS BIOFUGE PICO 17 | ex asl3 -Ospedale Nuovo Foligno-Padiglione A | Nido | Pediatria | Proprieta' Ente | settembre | settembre | settembre | settembre | [5 empty] | ex asl 3
68732 | MP1121 | TRASFORMATORE D'ISOLAMENTO PER SISTEMI ELETTROMEDICALI | . | . | ex asl3 -Ospedale Nuovo Foligno-Padiglione A | Ambulatorio | Oculistica | Comodato d'uso (con scadenza) | ottobre | [8 empty] | ex asl 3
68733 | mp 1121 | ANALIZZATORE VISIONE PERIFERICA | NIDEK CO LTD | MP 1 | ex asl3 -Ospedale Nuovo Foligno-Padiglione A | Ambulatorio | Oculistica | Comodato d'uso (con scadenza) | ottobre | [8 empty] | ex asl 3
68734 | Gaspc2004908 | PERSONAL COMPUTER | . | . | ex asl3 -Ospedale Nuovo Foligno-Padiglione A | Ambulatorio | Oculistica | Comodato d'uso (con scadenza) | ottobre | [8 empty] | ex asl 3
68735 | CX000406177699 | MONITOR PER PERSONAL COMPUTER | PHILIPS MEDICAL SYSTEMS | 150S2 | ex asl3 -Ospedale Nuovo Foligno-Padiglione A | Ambulatorio | Oculistica | Comodato d'uso (con scadenza) | ottobre | [8 empty] | ex asl 3
68737 | 470021 | TAVOLI PORTA-STRUMENTI OFTALMOLOGICI | CSO COSTRUZIONI STRUMENTI OFTALMICI SRL | ELETTRIC TABLE | ex asl3 -Ospedale Nuovo Foligno-Padiglione A | Ambulatorio | Oculistica | Comodato d'uso (con scadenza) | ottobre | [8 empty] | ex asl 3
68797 | 07F0055358 | AEROSOL, APPARECCHIO PER | MARKOS SRL | NEBULA | ex asl3 -Ospedale Nuovo Foligno-Padiglione A | Ambulatorio | Pediatria | Proprieta' Ente | settembre |  |  | settembre | [5 empty] | ex asl 3
68798 | 07F0055360 | AEROSOL, APPARECCHIO PER | MARKOS SRL | NEBULA | ex asl3 -Ospedale Nuovo Foligno-Padiglione A | Ambulatorio | Pediatria | Proprieta' Ente | settembre |  |  | settembre | [5 empty] | ex asl 3
68801 | 07F0055357 | AEROSOL, APPARECCHIO PER | MARKOS SRL | NEBULA | ex asl3 -Ospedale Nuovo Foligno-Padiglione A | Ambulatorio | Pediatria | Proprieta' Ente | settembre |  |  | settembre | [5 empty] | ex asl 3
68803 | 07F0055364 | AEROSOL, APPARECCHIO PER | MARKOS SRL | NEBULA | ex asl3 -Ospedale Nuovo Foligno-Padiglione A | Ambulatorio | Pediatria | Proprieta' Ente | settembre |  |  | settembre | [5 empty] | ex asl 3
68804 | 07F0055362 | AEROSOL, APPARECCHIO PER | MARKOS SRL | NEBULA | ex asl3 -Ospedale Nuovo Foligno-Padiglione A | Ambulatorio | Pediatria | Proprieta' Ente | settembre | settembre |  | settembre | [5 empty] | ex asl 3
68809 |  | SISTEMA ANTIDECUBITO | . | . | ex asl3 -Ospedale Nuovo Foligno-Padiglione A | Sporca vuota | Medicina d'Urgenza | Proprieta' Ente | luglio | luglio |  | luglio | [5 empty] | ex asl 3
68810 | 64435 | SISTEMA ANTIDECUBITO | . | . | ex asl3 -Ospedale Nuovo Foligno-Padiglione A | Sporca vuota | Medicina d'Urgenza | Proprieta' Ente | luglio | luglio |  | luglio | [5 empty] | ex asl 3
68811 |  | SISTEMA ANTIDECUBITO | . | . | ex asl3 -Ospedale Nuovo Foligno-Padiglione A | Sporca vuota | Medicina d'Urgenza | Proprieta' Ente | luglio | luglio |  | luglio | [5 empty] | ex asl 3
68830 |  | LETTO PER DEGENZA ELETTRIFICATO | VERNIPOLL SRL | PLASTER 11-CT259 | ex asl3 -Ospedale Nuovo Foligno-Padiglione A | Degenza 2 posti letto | Medicina d'Urgenza | Proprieta' Ente | luglio | luglio |  | luglio | [5 empty] | ex asl 3
68840 |  | LETTO PER DEGENZA ELETTRIFICATO | VERNIPOLL SRL | PLASTER 11-CT259 | ex asl3 -Ospedale Nuovo Foligno-Padiglione A | Degenza 2 posti letto | Medicina d'Urgenza | Proprieta' Ente | luglio | luglio |  | luglio | [5 empty] | ex asl 3
68856 | B72038677 | SISTEMA ANTIDECUBITO | HUNTLEIGH HEALTHCARE LTD | BETA BED | ex asl3 -Ospedale Nuovo Foligno-Padiglione A | Deposito | High care | Proprieta' Ente | luglio |  |  | luglio | [5 empty] | ex asl 3
68881 |  | SISTEMA ANTIDECUBITO | . | GIEMME INTERMED TURBO AIR PLUS | ex asl3 -Ospedale Nuovo Foligno-Padiglione A | Deposito | High care | Proprieta' Ente | luglio | luglio |  | luglio | [5 empty] | ex asl 3
68882 |  | SISTEMA ANTIDECUBITO | . | GIEMME INTERMED TURBO AIR PLUS | ex asl3 -Ospedale Nuovo Foligno-Padiglione A | Deposito | High care | Proprieta' Ente | luglio | luglio |  | luglio | [5 empty] | ex asl 3
68970 | 1450 | CARRELLO ELETTRIFICATO | EB NEURO | . | ex asl3 -Ospedale Nuovo Foligno-Padiglione A | Sala EEG-Refertazione | Area medica-Poliambulatori | Proprieta' Ente | maggio |  |  | maggio | [5 empty] | ex asl 3
68971 | F360T2J | PERSONAL COMPUTER | DELL COMPUTER CORP | PRECISION 390 | ex asl3 -Ospedale Nuovo Foligno-Padiglione A | Sala EEG-Refertazione | Area medica-Poliambulatori | Proprieta' Ente | maggio | maggio |  | maggio | [5 empty] | ex asl 3
68972 | MJ17MMCLA38439F | MONITOR PER PERSONAL COMPUTER | SAMSUNG ELECTRONICS | 710 M | ex asl3 -Ospedale Nuovo Foligno-Padiglione A | Sala EEG-Refertazione | Area medica-Poliambulatori | Proprieta' Ente | maggio | maggio |  | maggio | [5 empty] | ex asl 3
68973 | 1193 | STAMPANTE PER COMPUTER | EB NEURO | TERMINAL PRINTER A4 | ex asl3 -Ospedale Nuovo Foligno-Padiglione A | Sala EEG-Refertazione | Area medica-Poliambulatori | Proprieta' Ente | maggio | maggio |  | maggio | [5 empty] | ex asl 3
68974 | 22187 | ELETTROENCEFALOGRAFO | EB NEURO | GALILEO MIZAR S NT | ex asl3 -Ospedale Nuovo Foligno-Padiglione A | Sala EEG-Refertazione | Area medica-Poliambulatori | Proprieta' Ente | maggio |  | maggio | maggio | [5 empty] | ex asl 3
68978 | 77102316 | VENTILATORE POLMONARE PER USO OSPEDALIERO | HEALTHDYNE TECHNOLOGIES | QUANTUM PSV | ex asl3 -Ospedale Nuovo Foligno-Padiglione A | Medicheria | High care | Service | luglio | luglio | [7 empty] | ex asl 3
69021 | 30406451 | CENTRIFUGA | ALC | PK 120 | ex asl3 -Ospedale Nuovo Foligno-Padiglione A | Laboratorio immunoematologia | Serv.Immuno/Trasfusionale | Service | settembre | settembre | [7 empty] | ex asl 3
69045 | 1457160233 | RISCALDATORE SANGUIGNO | MALLINCKRODT MEDICAL GMBH | WARMFLO 537 | ex asl3 -Ospedale Nuovo Foligno-Padiglione A | Medicheria | High care | Comodato d'uso gratuito | luglio | [8 empty] | ex asl 3
69059 | 7071092 | TERAPIA DEL CHERATOCONO, APPARECCHIO PER | CSO COSTRUZIONI STRUMENTI OFTALMICI SRL | VEGA | ex asl3 -Ospedale Nuovo Foligno-Padiglione A | Laser eccimeri | Oculistica | Proprieta' Ente | ottobre |  |  | ottobre | [5 empty] | ex asl 3
69293 | 2044 | ECOTOMOGRAFO | ESAOTE SPA | MYLAB 50 XVISION CV | ex asl3 -Ospedale Nuovo Foligno-Padiglione A | Ambulatorio Cardiologia | Ambulatori cardiologici-Cardiologia | Proprieta' Ente | novembre |  | novembre | novembre | [5 empty] | ex asl 3
69294 | 84088 | RIPRODUTTORE VIDEO O DIGITALE DI BIOIMMAGINI | SONY CORP | UP 21 MD | ex asl3 -Ospedale Nuovo Foligno-Padiglione A | Ambulatorio Cardiologia | Ambulatori cardiologici-Cardiologia | Proprieta' Ente | novembre |  |  | novembre | [5 empty] | ex asl 3
69295 | 126990 | RIPRODUTTORE VIDEO O DIGITALE DI BIOIMMAGINI | SONY CORP | UP 897 MD | ex asl3 -Ospedale Nuovo Foligno-Padiglione A | Ambulatorio Cardiologia | Ambulatori cardiologici-Cardiologia | Proprieta' Ente | novembre |  |  | novembre | [5 empty] | ex asl 3
69335 | 27210 | ANALIZZATORE/PROGRAMMATORE PER CARDIOSTIMOLATORI | ST JUDE MEDICAL INC | MERLIN PCS MODEL 3650 | ex asl3 -Ospedale Nuovo Foligno-Padiglione A | Ambulatorio Cardiologia | Ambulatori cardiologici-Cardiologia | Service | novembre | [8 empty] | ex asl 3
69365 | 5122757-A5374310 | ECOTOMOGRAFO PORTATILE | GE MEDICAL SYSTEMS | LOGIQ BOOK XP PRO | ex asl3 -Ospedale Nuovo Foligno-Padiglione A | Ambulatorio visita medicina | Area medica-Poliambulatori | Proprieta' Ente | maggio | maggio | marzo | marzo | [5 empty] | ex asl 3
69393 | 1493 | ELETTROCARDIOGRAFO | SCHILLER AG | P 8000 BASE | ex asl3 -Ospedale Nuovo Foligno-Padiglione A | Medicheria | Medicina d'Urgenza | Proprieta' Ente | luglio |  | luglio | luglio | [5 empty] | ex asl 3
69418 | 5525278 | PERSONAL COMPUTER | IBM CORP | . | ex asl3 -Ospedale Nuovo Foligno-Padiglione A | Ambulatorio | Oculistica | Proprieta' Ente | ottobre | ottobre |  | ottobre | [5 empty] | ex asl 3
69430 | 1908 | ELETTROCARDIOGRAFO | ESAOTE SPA | ARCHIWIN WINDOWS BASE | ex asl3 -Ospedale Nuovo Foligno-Padiglione A | Medicheria | Medicina d'Urgenza | Proprieta' Ente | luglio |  | luglio | luglio | [5 empty] | ex asl 3
69431 | 173745 | FONTE LUMINOSA PER ENDOSCOPIA | SCHOLLY FIBEROPTIC GMBH | FLEXISCOPE SYSTEM ALOGENA | ex asl3 -Ospedale Nuovo Foligno-Padiglione A | Laser eccimeri | Oculistica | Proprieta' Ente | ottobre |  |  | ottobre | [5 empty] | ex asl 3
69432 | 021011/5 | MONITOR TELEVISIVO PER BIOIMMAGINI | MED ELETTRONICA SRL | BIOMONITOR 01 | ex asl3 -Ospedale Nuovo Foligno-Padiglione A | Sala operatoria oculistica n°1 | Oculistica | Proprieta' Ente | ottobre |  |  | ottobre | [5 empty] | ex asl 3
69439 | 06F0132505 | AEROSOL, APPARECCHIO PER | MARKOS SRL | NEBULA | ex asl3 -Ospedale Nuovo Foligno-Padiglione A | Medicheria | High care | Proprieta' Ente | luglio |  |  | luglio | [5 empty] | ex asl 3
69440 | 06F0132507 | AEROSOL, APPARECCHIO PER | MARKOS SRL | NEBULA | ex asl3 -Ospedale Nuovo Foligno-Padiglione A | Medicheria | High care | Proprieta' Ente | luglio |  |  | luglio | [5 empty] | ex asl 3
69441 | 06F0132502 | AEROSOL, APPARECCHIO PER | MARKOS SRL | NEBULA | ex asl3 -Ospedale Nuovo Foligno-Padiglione A | Medicheria | High care | Proprieta' Ente | luglio |  |  | luglio | [5 empty] | ex asl 3
69442 | 06F0132502 | AEROSOL, APPARECCHIO PER | MARKOS SRL | NEBULA | ex asl3 -Ospedale Nuovo Foligno-Padiglione A | Medicheria | High care | Proprieta' Ente | luglio |  |  | luglio | [5 empty] | ex asl 3
69443 | 06F0132504 | AEROSOL, APPARECCHIO PER | MARKOS SRL | NEBULA | ex asl3 -Ospedale Nuovo Foligno-Padiglione A | Medicheria | High care | Proprieta' Ente | luglio |  |  | luglio | [5 empty] | ex asl 3
69444 | 06F0132513 | AEROSOL, APPARECCHIO PER | MARKOS SRL | NEBULA | ex asl3 -Ospedale Nuovo Foligno-Padiglione A | Medicheria | High care | Proprieta' Ente | luglio |  |  | luglio | [5 empty] | ex asl 3
69445 | 06F0132512 | AEROSOL, APPARECCHIO PER | MARKOS SRL | NEBULA | ex asl3 -Ospedale Nuovo Foligno-Padiglione A | Medicheria | High care | Proprieta' Ente | luglio | luglio |  | luglio | [5 empty] | ex asl 3
69446 |  | AEROSOL, APPARECCHIO PER | MARKOS SRL | NEBULA | ex asl3 -Ospedale Nuovo Foligno-Padiglione A | Medicheria | High care | Proprieta' Ente | luglio | luglio |  | luglio | [5 empty] | ex asl 3
69447 | 06F0132508 | AEROSOL, APPARECCHIO PER | MARKOS SRL | NEBULA | ex asl3 -Ospedale Nuovo Foligno-Padiglione A | Medicheria | High care | Proprieta' Ente | luglio |  |  | luglio | [5 empty] | ex asl 3
69448 | 06F0132509 | AEROSOL, APPARECCHIO PER | MARKOS SRL | NEBULA | ex asl3 -Ospedale Nuovo Foligno-Padiglione A | Medicheria | High care | Proprieta' Ente | luglio |  |  | luglio | [5 empty] | ex asl 3
69449 | 06F0132510 | AEROSOL, APPARECCHIO PER | MARKOS SRL | NEBULA | ex asl3 -Ospedale Nuovo Foligno-Padiglione A | Medicheria | High care | Proprieta' Ente | luglio | luglio |  | luglio | [5 empty] | ex asl 3
69450 |  | AEROSOL, APPARECCHIO PER | MARKOS SRL | NEBULA | ex asl3 -Ospedale Nuovo Foligno-Padiglione A | Medicheria | High care | Proprieta' Ente | luglio | luglio |  | luglio | [5 empty] | ex asl 3
69527 | G08800300 | PULSOSSIMETRO | NELLCOR PURITAN BENNETT INC | N 65 OXIMAX | ex asl3 -Ospedale Nuovo Foligno-Padiglione A | Medicheria | Ostetricia/Ginecologia | Proprieta' Ente | ottobre |  | ottobre | ottobre | [5 empty] | ex asl 3
69560 | 8000421 | TERMOMETRO CLINICO | DELTA OHM SRL | HD 2307.0 RTD | ex asl3 -Ospedale Nuovo Foligno-Padiglione A | Personale archivio | Serv.Immuno/Trasfusionale | Proprieta' Ente | settembre | settembre |  | settembre | [5 empty] | ex asl 3
69603 | 402/07 | LETTO PER DEGENZA ELETTRIFICATO | VERNIPOLL SRL | PLASTER 11-CT259 | ex asl3 -Ospedale Nuovo Foligno-Padiglione A | Medicheria | High care | Proprieta' Ente | luglio | luglio |  | luglio | [5 empty] | ex asl 3
69607 |  | AGITATORE DA LABORATORIO | JONPLAST | . | ex asl3 -Ospedale Nuovo Foligno-Padiglione A | Sala prelievi pre-donazione | Serv.Immuno/Trasfusionale | Proprieta' Ente | settembre | settembre |  | settembre | [5 empty] | ex asl 3
69897 |  | BILANCIA PESA NEONATI | SECA CORP | 745 | ex asl3 -Ospedale Nuovo Foligno-Padiglione A | Caposala | Pediatria | Proprieta' Ente | settembre | settembre | settembre | settembre | [5 empty] | ex asl 3
69985 | 81050864 | NUTRIPOMPA | NUTRICIA MEDICAL DEVICES BV | FLOCARE MICROMAX 100 I | ex asl3 -Ospedale Nuovo Foligno-Padiglione A | Servizio nutrizione clinica | Serv. nutrizione clinica e attività cure palliative | Service | giugno | giugno | [7 empty] | ex asl 3
69986 | 8034989 | NUTRIPOMPA | NUTRICIA MEDICAL DEVICES BV | FLOCARE MICROMAX 100 I | ex asl3 -Ospedale Nuovo Foligno-Padiglione A | Servizio nutrizione clinica | Serv. nutrizione clinica e attività cure palliative | Service | giugno | giugno | [7 empty] | ex asl 3
69987 | 9915062 | NUTRIPOMPA | NUTRICIA MEDICAL DEVICES BV | FLOCARE MICROMAX 100 I | ex asl3 -Ospedale Nuovo Foligno-Padiglione A | Servizio nutrizione clinica | Serv. nutrizione clinica e attività cure palliative | Service | giugno | giugno | [7 empty] | ex asl 3
69988 | 81052883 | NUTRIPOMPA | NUTRICIA MEDICAL DEVICES BV | FLOCARE MICROMAX 100 I | ex asl3 -Ospedale Nuovo Foligno-Padiglione A | Servizio nutrizione clinica | Serv. nutrizione clinica e attività cure palliative | Service | giugno | giugno | [7 empty] | ex asl 3
69989 | 81034990 | NUTRIPOMPA | NUTRICIA MEDICAL DEVICES BV | FLOCARE MICROMAX 100 I | ex asl3 -Ospedale Nuovo Foligno-Padiglione A | Servizio nutrizione clinica | Serv. nutrizione clinica e attività cure palliative | Service | giugno | giugno | [7 empty] | ex asl 3
69990 | 81034396 | NUTRIPOMPA | NUTRICIA MEDICAL DEVICES BV | FLOCARE MICROMAX 100 I | ex asl3 -Ospedale Nuovo Foligno-Padiglione A | Servizio nutrizione clinica | Serv. nutrizione clinica e attività cure palliative | Service | giugno | giugno | [7 empty] | ex asl 3
69991 | 81016255 | NUTRIPOMPA | NUTRICIA MEDICAL DEVICES BV | FLOCARE MICROMAX 100 I | ex asl3 -Ospedale Nuovo Foligno-Padiglione A | Servizio nutrizione clinica | Serv. nutrizione clinica e attività cure palliative | Service | giugno | giugno | [7 empty] | ex asl 3
69992 | 81030112 | NUTRIPOMPA | NUTRICIA MEDICAL DEVICES BV | FLOCARE MICROMAX 100 I | ex asl3 -Ospedale Nuovo Foligno-Padiglione A | Servizio nutrizione clinica | Serv. nutrizione clinica e attività cure palliative | Service | giugno | giugno | [7 empty] | ex asl 3
70149 | 740032 | GRUPPO DI CONTINUITA' | POWERWARE | ABC 1250-22 INT | ex asl3 -Ospedale Nuovo Foligno-Padiglione A | Laser eccimeri | Oculistica | Proprieta' Ente | ottobre |  |  | ottobre | [5 empty] | ex asl 3
70150 | 0608-60170 | MICROCHERATOMO LASER | INTRALASE CORP | INTRALASE FS | ex asl3 -Ospedale Nuovo Foligno-Padiglione A | Laser eccimeri | Oculistica | Proprieta' Ente | ottobre |  |  | ottobre | [5 empty] | ex asl 3
70151 | MY7CL1R175 | STAMPANTE PER COMPUTER | HEWLETT PACKARD CO | DESK JET 5650 | ex asl3 -Ospedale Nuovo Foligno-Padiglione A | Laser eccimeri | Oculistica | Proprieta' Ente | ottobre |  |  | ottobre | [5 empty] | ex asl 3
70245 |  | ACC. APP. ELETTROMEDICALE | . | . | ex asl3 -Ospedale Nuovo Foligno-Padiglione A | Archivio Angiologia | Radiologia | Proprieta' Ente | ottobre |  |  | ottobre | [5 empty] | ex asl 3
70296 | G08806591 | PULSOSSIMETRO | NELLCOR PURITAN BENNETT INC | N 65 OXIMAX | ex asl3 -Ospedale Nuovo Foligno-Padiglione A | Visita medicheria | Area medica-Degenza | Proprieta' Ente | giugno | giugno | giugno | giugno | [5 empty] | ex asl 3
70314 | T220V0817005 | CARRELLO ELETTRIFICATO | GE MEDICAL SYSTEMS | ISOLATION CART 220 | ex asl3 -Ospedale Nuovo Foligno-Padiglione A | Medicheria | Ostetricia/Ginecologia | Proprieta' Ente | ottobre | ottobre |  | marzo | [5 empty] | ex asl 3
70315 | 75473WX9-A5374312 | ECOTOMOGRAFO PORTATILE | GE MEDICAL SYSTEMS | LOGIQ E | ex asl3 -Ospedale Nuovo Foligno-Padiglione A | Medicheria | Ostetricia/Ginecologia | Proprieta' Ente | ottobre |  | marzo | marzo | [5 empty] | ex asl 3
70316 | 115803 | RIPRODUTTORE VIDEO O DIGITALE DI BIOIMMAGINI | SONY CORP | UP D897 MD | ex asl3 -Ospedale Nuovo Foligno-Padiglione A | Medicheria | Ostetricia/Ginecologia | Proprieta' Ente | ottobre | ottobre |  | marzo | [5 empty] | ex asl 3
70317 | 290746402955 | MASTERIZZATORE CD-DVD | GE MEDICAL SYSTEMS | S116-657 | ex asl3 -Ospedale Nuovo Foligno-Padiglione A | Medicheria | Ostetricia/Ginecologia | Proprieta' Ente | ottobre | ottobre |  | marzo | [5 empty] | ex asl 3
70325 | A5374311 | ECOTOMOGRAFO | GE MEDICAL SYSTEMS | VOLUSON 730 PRO | ex asl3 -Ospedale Nuovo Foligno-Padiglione A | Ambulatorio | Ostetricia/Ginecologia | Proprieta' Ente | ottobre |  | ottobre | ottobre | [5 empty] | ex asl 3
70381 | 133140 | CENTRIFUGA | . | . | ex asl3 -Ospedale Nuovo Foligno-Padiglione A | Sala prelievi pre-donazione | Serv.Immuno/Trasfusionale | Service | settembre | settembre | [7 empty] | ex asl 3
70383 | 215 | CENTRIFUGA | BIO-RAD LABORATORIES INC | SCANGEL CENTRIFUGE | ex asl3 -Ospedale Nuovo Foligno-Padiglione A | Laboratorio immunoematologia | Serv.Immuno/Trasfusionale | Service | settembre | settembre | [7 empty] | ex asl 3
70396 | 97574798 | POMPA DI INFUSIONE | HOSPIRA INC | LIFECARE 5000 | ex asl3 -Ospedale Nuovo Foligno-Padiglione A | Caposala | Medicina d'Urgenza | Service | luglio | luglio | [7 empty] | ex asl 3
70537 | 1471 | TAVOLI PORTA-STRUMENTI OFTALMOLOGICI | FRASTEMA OPHTHALMICS SRL | 96 SCH | ex asl3 -Ospedale Nuovo Foligno-Padiglione A | Amb. laser | Oculistica | Proprieta' Ente | ottobre |  |  | ottobre | [5 empty] | ex asl 3
70538 | LL15-9776 | LASER CHIRURGICO | LIGHTMED CO | LIGHTLAS 532 | ex asl3 -Ospedale Nuovo Foligno-Padiglione A | Amb. laser | Oculistica | Proprieta' Ente | ottobre |  | ottobre | ottobre | [5 empty] | ex asl 3
70539 | 8100172 | LAMPADA A FESSURA | CSO COSTRUZIONI STRUMENTI OFTALMICI SRL | SL 980 5X | ex asl3 -Ospedale Nuovo Foligno-Padiglione A | Amb. laser | Oculistica | Proprieta' Ente | ottobre |  |  | ottobre | [5 empty] | ex asl 3
70544 | 29795 | RIVELATORE BATTITO CARDIACO FETALE | GIMA SPA | G 2002 | ex asl3 -Ospedale Nuovo Foligno-Padiglione A | Ambulatorio | Ostetricia/Ginecologia | Proprieta' Ente | ottobre |  |  | ottobre | [5 empty] | ex asl 3
70546 | 28918 | RIVELATORE BATTITO CARDIACO FETALE | GIMA SPA | G 2002 | ex asl3 -Ospedale Nuovo Foligno-Padiglione A | Ambulatorio | Ostetricia/Ginecologia | Proprieta' Ente | ottobre | ottobre |  | ottobre | [5 empty] | ex asl 3
70625 | FBPT044307 | STAMPANTE PER COMPUTER | EPSON | STYLUS C84 | ex asl3 -Ospedale Nuovo Foligno-Padiglione A | Ambulatorio Fisiopatologia respiratoria | Area medica-fisiopatologia respiratoria | Proprieta' Ente | settembre | settembre |  | settembre | [5 empty] | ex asl 3
70634 | 76901518 | NUTRIPOMPA | NUTRICIA MEDICAL DEVICES BV | FLOCARE INFINITY | ex asl3 -Ospedale Nuovo Foligno-Padiglione A | Servizio nutrizione clinica | Serv. nutrizione clinica e attività cure palliative | Service | giugno | giugno | [7 empty] | ex asl 3
70635 | 76901532 | NUTRIPOMPA | NUTRICIA MEDICAL DEVICES BV | FLOCARE INFINITY | ex asl3 -Ospedale Nuovo Foligno-Padiglione A | Servizio nutrizione clinica | Serv. nutrizione clinica e attività cure palliative | Service | giugno | giugno | [7 empty] | ex asl 3
70636 | 76901530 | NUTRIPOMPA | NUTRICIA MEDICAL DEVICES BV | FLOCARE INFINITY | ex asl3 -Ospedale Nuovo Foligno-Padiglione A | Servizio nutrizione clinica | Serv. nutrizione clinica e attività cure palliative | Service | giugno | giugno | [7 empty] | ex asl 3
70637 | 76901531 | NUTRIPOMPA | NUTRICIA MEDICAL DEVICES BV | FLOCARE INFINITY | ex asl3 -Ospedale Nuovo Foligno-Padiglione A | Servizio nutrizione clinica | Serv. nutrizione clinica e attività cure palliative | Service | giugno | giugno | [7 empty] | ex asl 3
70638 | 76901529 | NUTRIPOMPA | NUTRICIA MEDICAL DEVICES BV | FLOCARE INFINITY | ex asl3 -Ospedale Nuovo Foligno-Padiglione A | Servizio nutrizione clinica | Serv. nutrizione clinica e attività cure palliative | Service | giugno | giugno | [7 empty] | ex asl 3
70639 | 76901516 | NUTRIPOMPA | NUTRICIA MEDICAL DEVICES BV | FLOCARE INFINITY | ex asl3 -Ospedale Nuovo Foligno-Padiglione A | Servizio nutrizione clinica | Serv. nutrizione clinica e attività cure palliative | Service | giugno | giugno | [7 empty] | ex asl 3
70640 | 76901519 | NUTRIPOMPA | NUTRICIA MEDICAL DEVICES BV | FLOCARE INFINITY | ex asl3 -Ospedale Nuovo Foligno-Padiglione A | Servizio nutrizione clinica | Serv. nutrizione clinica e attività cure palliative | Service | giugno | giugno | [7 empty] | ex asl 3
70641 | 76901517 | NUTRIPOMPA | NUTRICIA MEDICAL DEVICES BV | FLOCARE INFINITY | ex asl3 -Ospedale Nuovo Foligno-Padiglione A | Servizio nutrizione clinica | Serv. nutrizione clinica e attività cure palliative | Service | giugno | giugno | [7 empty] | ex asl 3
70642 | 76901520 | NUTRIPOMPA | NUTRICIA MEDICAL DEVICES BV | FLOCARE INFINITY | ex asl3 -Ospedale Nuovo Foligno-Padiglione A | Servizio nutrizione clinica | Serv. nutrizione clinica e attività cure palliative | Service | giugno | giugno | [7 empty] | ex asl 3
70643 | 76901522 | NUTRIPOMPA | NUTRICIA MEDICAL DEVICES BV | FLOCARE INFINITY | ex asl3 -Ospedale Nuovo Foligno-Padiglione A | Servizio nutrizione clinica | Serv. nutrizione clinica e attività cure palliative | Service | giugno | giugno | [7 empty] | ex asl 3
70644 | 76901513 | NUTRIPOMPA | NUTRICIA MEDICAL DEVICES BV | FLOCARE INFINITY | ex asl3 -Ospedale Nuovo Foligno-Padiglione A | Servizio nutrizione clinica | Serv. nutrizione clinica e attività cure palliative | Service | giugno | giugno | [7 empty] | ex asl 3
70645 | 76901514 | NUTRIPOMPA | NUTRICIA MEDICAL DEVICES BV | FLOCARE INFINITY | ex asl3 -Ospedale Nuovo Foligno-Padiglione A | Servizio nutrizione clinica | Serv. nutrizione clinica e attività cure palliative | Service | giugno | giugno | [7 empty] | ex asl 3
70647 | 76901512 | NUTRIPOMPA | NUTRICIA MEDICAL DEVICES BV | FLOCARE INFINITY | ex asl3 -Ospedale Nuovo Foligno-Padiglione A | Servizio nutrizione clinica | Serv. nutrizione clinica e attività cure palliative | Service | giugno | giugno | [7 empty] | ex asl 3
70648 | 76901524 | NUTRIPOMPA | NUTRICIA MEDICAL DEVICES BV | FLOCARE INFINITY | ex asl3 -Ospedale Nuovo Foligno-Padiglione A | Servizio nutrizione clinica | Serv. nutrizione clinica e attività cure palliative | Service | giugno | giugno | [7 empty] | ex asl 3
70649 | 76901527 | NUTRIPOMPA | NUTRICIA MEDICAL DEVICES BV | FLOCARE INFINITY | ex asl3 -Ospedale Nuovo Foligno-Padiglione A | Servizio nutrizione clinica | Serv. nutrizione clinica e attività cure palliative | Service | giugno | giugno | [7 empty] | ex asl 3
70650 | 76901528 | NUTRIPOMPA | NUTRICIA MEDICAL DEVICES BV | FLOCARE INFINITY | ex asl3 -Ospedale Nuovo Foligno-Padiglione A | Servizio nutrizione clinica | Serv. nutrizione clinica e attività cure palliative | Service | giugno | giugno | [7 empty] | ex asl 3
70651 | 76901511 | NUTRIPOMPA | NUTRICIA MEDICAL DEVICES BV | FLOCARE INFINITY | ex asl3 -Ospedale Nuovo Foligno-Padiglione A | Servizio nutrizione clinica | Serv. nutrizione clinica e attività cure palliative | Service | giugno | giugno | [7 empty] | ex asl 3
70652 | 76901523 | NUTRIPOMPA | NUTRICIA MEDICAL DEVICES BV | FLOCARE INFINITY | ex asl3 -Ospedale Nuovo Foligno-Padiglione A | Servizio nutrizione clinica | Serv. nutrizione clinica e attività cure palliative | Service | giugno | giugno | [7 empty] | ex asl 3
70653 | 76901521 | NUTRIPOMPA | NUTRICIA MEDICAL DEVICES BV | FLOCARE INFINITY | ex asl3 -Ospedale Nuovo Foligno-Padiglione A | Servizio nutrizione clinica | Serv. nutrizione clinica e attività cure palliative | Service | giugno | giugno | [7 empty] | ex asl 3
70654 | 76901510 | NUTRIPOMPA | NUTRICIA MEDICAL DEVICES BV | FLOCARE INFINITY | ex asl3 -Ospedale Nuovo Foligno-Padiglione A | Servizio nutrizione clinica | Serv. nutrizione clinica e attività cure palliative | Service | giugno | giugno | [7 empty] | ex asl 3
70655 | 76901495 | NUTRIPOMPA | NUTRICIA MEDICAL DEVICES BV | FLOCARE INFINITY | ex asl3 -Ospedale Nuovo Foligno-Padiglione A | Servizio nutrizione clinica | Serv. nutrizione clinica e attività cure palliative | Service | giugno | giugno | [7 empty] | ex asl 3
70656 | 76901525 | NUTRIPOMPA | NUTRICIA MEDICAL DEVICES BV | FLOCARE INFINITY | ex asl3 -Ospedale Nuovo Foligno-Padiglione A | Servizio nutrizione clinica | Serv. nutrizione clinica e attività cure palliative | Service | giugno | giugno | [7 empty] | ex asl 3
70657 | 76901 | NUTRIPOMPA | NUTRICIA MEDICAL DEVICES BV | FLOCARE INFINITY | ex asl3 -Ospedale Nuovo Foligno-Padiglione A | Servizio nutrizione clinica | Serv. nutrizione clinica e attività cure palliative | Service | giugno | giugno | [7 empty] | ex asl 3
70658 | 76901494 | NUTRIPOMPA | NUTRICIA MEDICAL DEVICES BV | FLOCARE INFINITY | ex asl3 -Ospedale Nuovo Foligno-Padiglione A | Servizio nutrizione clinica | Serv. nutrizione clinica e attività cure palliative | Service | giugno | giugno | [7 empty] | ex asl 3
70659 | 76901493 | NUTRIPOMPA | NUTRICIA MEDICAL DEVICES BV | FLOCARE INFINITY | ex asl3 -Ospedale Nuovo Foligno-Padiglione A | Servizio nutrizione clinica | Serv. nutrizione clinica e attività cure palliative | Service | giugno | giugno | [7 empty] | ex asl 3
70660 | 76901526 | NUTRIPOMPA | NUTRICIA MEDICAL DEVICES BV | FLOCARE INFINITY | ex asl3 -Ospedale Nuovo Foligno-Padiglione A | Servizio nutrizione clinica | Serv. nutrizione clinica e attività cure palliative | Service | giugno | giugno | [7 empty] | ex asl 3
70661 | 76901486 | NUTRIPOMPA | NUTRICIA MEDICAL DEVICES BV | FLOCARE INFINITY | ex asl3 -Ospedale Nuovo Foligno-Padiglione A | Servizio nutrizione clinica | Serv. nutrizione clinica e attività cure palliative | Service | giugno | giugno | [7 empty] | ex asl 3
70662 | 76901491 | NUTRIPOMPA | NUTRICIA MEDICAL DEVICES BV | FLOCARE INFINITY | ex asl3 -Ospedale Nuovo Foligno-Padiglione A | Servizio nutrizione clinica | Serv. nutrizione clinica e attività cure palliative | Service | giugno | giugno | [7 empty] | ex asl 3
70663 | 76901488 | NUTRIPOMPA | NUTRICIA MEDICAL DEVICES BV | FLOCARE INFINITY | ex asl3 -Ospedale Nuovo Foligno-Padiglione A | Servizio nutrizione clinica | Serv. nutrizione clinica e attività cure palliative | Service | giugno | giugno | [7 empty] | ex asl 3
70664 | 76901487 | NUTRIPOMPA | NUTRICIA MEDICAL DEVICES BV | FLOCARE INFINITY | ex asl3 -Ospedale Nuovo Foligno-Padiglione A | Servizio nutrizione clinica | Serv. nutrizione clinica e attività cure palliative | Service | giugno | giugno | [7 empty] | ex asl 3
70665 | 76901489 | NUTRIPOMPA | NUTRICIA MEDICAL DEVICES BV | FLOCARE INFINITY | ex asl3 -Ospedale Nuovo Foligno-Padiglione A | Servizio nutrizione clinica | Serv. nutrizione clinica e attività cure palliative | Service | giugno | giugno | [7 empty] | ex asl 3
70666 | 76901490 | NUTRIPOMPA | NUTRICIA MEDICAL DEVICES BV | FLOCARE INFINITY | ex asl3 -Ospedale Nuovo Foligno-Padiglione A | Servizio nutrizione clinica | Serv. nutrizione clinica e attività cure palliative | Service | giugno | giugno | [7 empty] | ex asl 3
70667 | 76901507 | NUTRIPOMPA | NUTRICIA MEDICAL DEVICES BV | FLOCARE INFINITY | ex asl3 -Ospedale Nuovo Foligno-Padiglione A | Servizio nutrizione clinica | Serv. nutrizione clinica e attività cure palliative | Service | giugno | giugno | [7 empty] | ex asl 3
70669 | 76901485 | NUTRIPOMPA | NUTRICIA MEDICAL DEVICES BV | FLOCARE INFINITY | ex asl3 -Ospedale Nuovo Foligno-Padiglione A | Servizio nutrizione clinica | Serv. nutrizione clinica e attività cure palliative | Service | giugno | giugno | [7 empty] | ex asl 3
70670 | 76901483 | NUTRIPOMPA | NUTRICIA MEDICAL DEVICES BV | FLOCARE INFINITY | ex asl3 -Ospedale Nuovo Foligno-Padiglione A | Servizio nutrizione clinica | Serv. nutrizione clinica e attività cure palliative | Service | giugno | giugno | [7 empty] | ex asl 3
70671 | 76901484 | NUTRIPOMPA | NUTRICIA MEDICAL DEVICES BV | FLOCARE INFINITY | ex asl3 -Ospedale Nuovo Foligno-Padiglione A | Servizio nutrizione clinica | Serv. nutrizione clinica e attività cure palliative | Service | giugno | giugno | [7 empty] | ex asl 3
70672 | 76901509 | NUTRIPOMPA | NUTRICIA MEDICAL DEVICES BV | FLOCARE INFINITY | ex asl3 -Ospedale Nuovo Foligno-Padiglione A | Servizio nutrizione clinica | Serv. nutrizione clinica e attività cure palliative | Service | giugno | giugno | [7 empty] | ex asl 3
70673 | 76901496 | NUTRIPOMPA | NUTRICIA MEDICAL DEVICES BV | FLOCARE INFINITY | ex asl3 -Ospedale Nuovo Foligno-Padiglione A | Servizio nutrizione clinica | Serv. nutrizione clinica e attività cure palliative | Service | giugno | giugno | [7 empty] | ex asl 3
70674 | 76901501 | NUTRIPOMPA | NUTRICIA MEDICAL DEVICES BV | FLOCARE INFINITY | ex asl3 -Ospedale Nuovo Foligno-Padiglione A | Servizio nutrizione clinica | Serv. nutrizione clinica e attività cure palliative | Service | giugno | giugno | [7 empty] | ex asl 3
70675 | 76901502 | NUTRIPOMPA | NUTRICIA MEDICAL DEVICES BV | FLOCARE INFINITY | ex asl3 -Ospedale Nuovo Foligno-Padiglione A | Servizio nutrizione clinica | Serv. nutrizione clinica e attività cure palliative | Service | giugno | [8 empty] | ex asl 3
70676 | 76901503 | NUTRIPOMPA | NUTRICIA MEDICAL DEVICES BV | FLOCARE INFINITY | ex asl3 -Ospedale Nuovo Foligno-Padiglione A | Servizio nutrizione clinica | Serv. nutrizione clinica e attività cure palliative | Service | giugno | giugno | [7 empty] | ex asl 3
70677 | 76901504 | NUTRIPOMPA | NUTRICIA MEDICAL DEVICES BV | FLOCARE INFINITY | ex asl3 -Ospedale Nuovo Foligno-Padiglione A | Servizio nutrizione clinica | Serv. nutrizione clinica e attività cure palliative | Service | giugno | giugno | [7 empty] | ex asl 3
70678 | 76901505 | NUTRIPOMPA | NUTRICIA MEDICAL DEVICES BV | FLOCARE INFINITY | ex asl3 -Ospedale Nuovo Foligno-Padiglione A | Servizio nutrizione clinica | Serv. nutrizione clinica e attività cure palliative | Service | giugno | giugno | [7 empty] | ex asl 3
70679 | 76901506 | NUTRIPOMPA | NUTRICIA MEDICAL DEVICES BV | FLOCARE INFINITY | ex asl3 -Ospedale Nuovo Foligno-Padiglione A | Servizio nutrizione clinica | Serv. nutrizione clinica e attività cure palliative | Service | giugno | giugno | [7 empty] | ex asl 3
70680 | 76901497 | NUTRIPOMPA | NUTRICIA MEDICAL DEVICES BV | FLOCARE INFINITY | ex asl3 -Ospedale Nuovo Foligno-Padiglione A | Servizio nutrizione clinica | Serv. nutrizione clinica e attività cure palliative | Service | giugno | giugno | [7 empty] | ex asl 3
70681 | 76901498 | NUTRIPOMPA | NUTRICIA MEDICAL DEVICES BV | FLOCARE INFINITY | ex asl3 -Ospedale Nuovo Foligno-Padiglione A | Servizio nutrizione clinica | Serv. nutrizione clinica e attività cure palliative | Service | giugno | giugno | [7 empty] | ex asl 3
70682 | 76901499 | NUTRIPOMPA | NUTRICIA MEDICAL DEVICES BV | FLOCARE INFINITY | ex asl3 -Ospedale Nuovo Foligno-Padiglione A | Servizio nutrizione clinica | Serv. nutrizione clinica e attività cure palliative | Service | giugno | giugno | [7 empty] | ex asl 3
70683 | 76901500 | NUTRIPOMPA | NUTRICIA MEDICAL DEVICES BV | FLOCARE INFINITY | ex asl3 -Ospedale Nuovo Foligno-Padiglione A | Servizio nutrizione clinica | Serv. nutrizione clinica e attività cure palliative | Service | giugno | giugno | [7 empty] | ex asl 3
70684 | 200523144 | CARRELLO ELETTRIFICATO | AMO INC ADVANCED MEDICAL OPTICS | . | ex asl3 -Ospedale Nuovo Foligno-Padiglione A | Sala operatoria oculistica n°1 | Oculistica | Service | ottobre | ottobre | [7 empty] | ex asl 3
70685 | 200524126 | FACOEMULSIFICATORE | AMO INC ADVANCED MEDICAL OPTICS | SOVEREIGN | ex asl3 -Ospedale Nuovo Foligno-Padiglione A | Sala operatoria oculistica n°1 | Oculistica | Service | ottobre | ottobre | [7 empty] | ex asl 3
70802 | 34717 | EMISSIONI OTOACUSTICHE, APPARECCHIO PER | FISCHER ZOTH DIAGNOSESYSTEME GMBH | ACCUSCREEN T PRO | ex asl3 -Ospedale Nuovo Foligno-Padiglione A | Ambulatorio | Pediatria | Proprieta' Ente | settembre |  |  | settembre | [5 empty] | ex asl 3
70803 | 58999026143 | DEFIBRILLATORE | SCHILLER AG | FRED EASY | ex asl3 -Ospedale Nuovo Foligno-Padiglione A | Day Hospital | Pediatria | Proprieta' Ente | settembre | settembre | marzo | marzo | settembre |  |  |  |  | ex asl 3
70807 | 58999026153 | DEFIBRILLATORE | SCHILLER AG | FRED EASY | ex asl3 -Ospedale Nuovo Foligno-Padiglione A | Sala operatoria Oculistica n°2 | Oculistica | Proprieta' Ente | ottobre | ottobre | aprile | aprile | ottobre |  |  |  |  | ex asl 3
70808 | 58999026146 | DEFIBRILLATORE | SCHILLER AG | FRED EASY | ex asl3 -Ospedale Nuovo Foligno-Padiglione A | Ambulatorio | Ostetricia/Ginecologia | Proprieta' Ente | ottobre | ottobre | aprile | aprile | ottobre |  |  |  |  | ex asl 3
70809 | 5899026157 | DEFIBRILLATORE | SCHILLER AG | FRED EASY | ex asl3 -Ospedale Nuovo Foligno-Padiglione A | Connettivo | Area medica-Degenza | Proprieta' Ente | giugno | giugno | dicembre | giugno | dicembre |  |  |  |  | ex asl 3
70811 | 58999026148 | DEFIBRILLATORE | SCHILLER AG | FRED EASY | ex asl3 -Ospedale Nuovo Foligno-Padiglione A | Corridoio | Oculistica | Proprieta' Ente | ottobre | ottobre | aprile | aprile | ottobre |  |  |  |  | ex asl 3
70812 | 58999026140 | DEFIBRILLATORE | SCHILLER AG | FRED EASY | ex asl3 -Ospedale Nuovo Foligno-Padiglione A | Broncoscopia | Area medica-fisiopatologia respiratoria | Proprieta' Ente | settembre | settembre | marzo | marzo | settembre |  |  |  |  | ex asl 3
70816 | 58999026149 | DEFIBRILLATORE | SCHILLER AG | FRED EASY | ex asl3 -Ospedale Nuovo Foligno-Padiglione A | Connettivo | Area medica-Degenza | Proprieta' Ente | giugno | giugno | dicembre | giugno | dicembre |  |  |  |  | ex asl 3
70817 | 58999026156 | DEFIBRILLATORE | SCHILLER AG | FRED EASY | ex asl3 -Ospedale Nuovo Foligno-Padiglione A | Ambulatorio | High care | Proprieta' Ente | luglio | luglio | febbraio | febbraio | luglio |  |  |  |  | ex asl 3
70820 | 58999026155 | DEFIBRILLATORE | SCHILLER AG | FRED EASY | ex asl3 -Ospedale Nuovo Foligno-Padiglione A | Connettivo | Medicina d'Urgenza | Proprieta' Ente | luglio | luglio | febbraio | febbraio | luglio |  |  |  |  | ex asl 3
70834 | 58999026179 | DEFIBRILLATORE | SCHILLER AG | FRED EASY | ex asl3 -Ospedale Nuovo Foligno-Padiglione A | Day hospital oncologico | Day hospital Oncologico | Proprieta' Ente | maggio | maggio | novembre | maggio | novembre |  |  |  |  | ex asl 3
70844 | 75341079 | POMPA DI INFUSIONE | HOSPIRA INC | PLUM A+ | ex asl3 -Ospedale Nuovo Foligno-Padiglione A | Caposala | Medicina d'Urgenza | Proprieta' Ente | luglio | luglio | luglio | luglio | [5 empty] | ex asl 3
71095 | 76004697 | NUTRIPOMPA | NUTRICIA MEDICAL DEVICES BV | FLOCARE INFINITY | ex asl3 -Ospedale Nuovo Foligno-Padiglione A | Servizio nutrizione clinica | Serv. nutrizione clinica e attività cure palliative | Service | giugno | giugno | [7 empty] | ex asl 3
71097 | 76004715 | NUTRIPOMPA | NUTRICIA MEDICAL DEVICES BV | FLOCARE INFINITY | ex asl3 -Ospedale Nuovo Foligno-Padiglione A | Servizio nutrizione clinica | Serv. nutrizione clinica e attività cure palliative | Service | giugno | giugno | [7 empty] | ex asl 3
71144 | 59859 | CONGELATORE DA LABORATORIO | ANGELANTONI INDUSTRIE SPA | PLATINUM 550 SH ORIZZONTALE | ex asl3 -Ospedale Nuovo Foligno-Padiglione A | Personale archivio | Serv.Immuno/Trasfusionale | Proprieta' Ente | settembre |  | settembre | settembre | [5 empty] | ex asl 3
71310 | 200951174 | FACOEMULSIFICATORE | AMO INC ADVANCED MEDICAL OPTICS | WHITE STAR SIGNATURE | ex asl3 -Ospedale Nuovo Foligno-Padiglione A | Laser eccimeri | Oculistica | Service | ottobre | [8 empty] | ex asl 3
71360 | 29 09465 | CARRELLO SERVITORE PER ENDOSCOPI | OLYMPUS OPTICAL CO LTD | WM NP1 | ex asl3 -Ospedale Nuovo Foligno-Padiglione A | Spogliatoio | Area medica-fisiopatologia respiratoria | Proprieta' Ente | settembre |  |  | settembre | [5 empty] | ex asl 3
71361 | 7923624 | MONITOR TELEVISIVO PER BIOIMMAGINI | OLYMPUS OPTICAL CO LTD | OEV 191 H | ex asl3 -Ospedale Nuovo Foligno-Padiglione A | Spogliatoio | Area medica-fisiopatologia respiratoria | Proprieta' Ente | settembre |  |  | settembre | [5 empty] | ex asl 3
71362 | 7983120 | SISTEMA TELEVISIVO PER ENDOSCOPIA | OLYMPUS OPTICAL CO LTD | CV 180 EXERA II | ex asl3 -Ospedale Nuovo Foligno-Padiglione A | Spogliatoio | Area medica-fisiopatologia respiratoria | Proprieta' Ente | settembre |  |  | settembre | [5 empty] | ex asl 3
71363 | 7901992 | FONTE LUMINOSA PER ENDOSCOPIA | OLYMPUS OPTICAL CO LTD | CLV 180 EXERA II | ex asl3 -Ospedale Nuovo Foligno-Padiglione A | Spogliatoio | Area medica-fisiopatologia respiratoria | Proprieta' Ente | settembre |  |  | settembre | [5 empty] | ex asl 3
71364 | 2901704 | VIDEOBRONCOSCOPIO | OLYMPUS OPTICAL CO LTD | BF P180 EXERA II | ex asl3 -Ospedale Nuovo Foligno-Padiglione A | Spogliatoio | Area medica-fisiopatologia respiratoria | Proprieta' Ente | settembre |  |  | settembre | [5 empty] | ex asl 3
71365 | 2902291 | FIBROBRONCOSCOPIO FLESSIBILE | OLYMPUS OPTICAL CO LTD | BF TE2 | ex asl3 -Ospedale Nuovo Foligno-Padiglione A | Spogliatoio | Area medica-fisiopatologia respiratoria | Proprieta' Ente | settembre |  |  | settembre | [5 empty] | ex asl 3
71371 | 1626431 | FIBROBRONCOSCOPIO FLESSIBILE | STORZ KARL GMBH & CO KG | 11001BI1 | ex asl3 -Ospedale Nuovo Foligno-Padiglione A | Broncoscopia | Area medica-fisiopatologia respiratoria | Proprieta' Ente | settembre |  |  | settembre | [5 empty] | ex asl 3
71372 | CA 662040-P | SISTEMA TELEVISIVO PER ENDOSCOPIA | STORZ KARL GMBH & CO KG | 20223011-1 TRICAM SL II | ex asl3 -Ospedale Nuovo Foligno-Padiglione A | Broncoscopia | Area medica-fisiopatologia respiratoria | Proprieta' Ente | settembre |  |  | settembre | [5 empty] | ex asl 3
71400 | G09823112 | PULSOSSIMETRO | NELLCOR PURITAN BENNETT INC | N 65 OXIMAX | ex asl3 -Ospedale Nuovo Foligno-Padiglione A | Medicheria | Ostetricia/Ginecologia | Proprieta' Ente | ottobre |  | ottobre | ottobre | [5 empty] | ex asl 3
71423 | 76911308 | NUTRIPOMPA | NUTRICIA MEDICAL DEVICES BV | FLOCARE INFINITY | ex asl3 -Ospedale Nuovo Foligno-Padiglione A | Servizio nutrizione clinica | Serv. nutrizione clinica e attività cure palliative | Service | giugno | giugno | [7 empty] | ex asl 3
71424 | 76911292 | NUTRIPOMPA | NUTRICIA MEDICAL DEVICES BV | FLOCARE INFINITY | ex asl3 -Ospedale Nuovo Foligno-Padiglione A | Servizio nutrizione clinica | Serv. nutrizione clinica e attività cure palliative | Service | giugno | giugno | [7 empty] | ex asl 3
71425 | 76911275 | NUTRIPOMPA | NUTRICIA MEDICAL DEVICES BV | FLOCARE INFINITY | ex asl3 -Ospedale Nuovo Foligno-Padiglione A | Servizio nutrizione clinica | Serv. nutrizione clinica e attività cure palliative | Service | giugno | giugno | [7 empty] | ex asl 3
71426 | 76911271 | NUTRIPOMPA | NUTRICIA MEDICAL DEVICES BV | FLOCARE INFINITY | ex asl3 -Ospedale Nuovo Foligno-Padiglione A | Servizio nutrizione clinica | Serv. nutrizione clinica e attività cure palliative | Service | giugno | giugno | [7 empty] | ex asl 3
71427 | 76911305 | NUTRIPOMPA | NUTRICIA MEDICAL DEVICES BV | FLOCARE INFINITY | ex asl3 -Ospedale Nuovo Foligno-Padiglione A | Servizio nutrizione clinica | Serv. nutrizione clinica e attività cure palliative | Service | giugno | giugno | [7 empty] | ex asl 3
71428 | 76911285 | NUTRIPOMPA | NUTRICIA MEDICAL DEVICES BV | FLOCARE INFINITY | ex asl3 -Ospedale Nuovo Foligno-Padiglione A | Servizio nutrizione clinica | Serv. nutrizione clinica e attività cure palliative | Service | giugno | [8 empty] | ex asl 3
71429 | 76911270 | NUTRIPOMPA | NUTRICIA MEDICAL DEVICES BV | FLOCARE INFINITY | ex asl3 -Ospedale Nuovo Foligno-Padiglione A | Servizio nutrizione clinica | Serv. nutrizione clinica e attività cure palliative | Service | giugno | giugno | [7 empty] | ex asl 3
71430 | 76911293 | NUTRIPOMPA | NUTRICIA MEDICAL DEVICES BV | FLOCARE INFINITY | ex asl3 -Ospedale Nuovo Foligno-Padiglione A | Servizio nutrizione clinica | Serv. nutrizione clinica e attività cure palliative | Service | giugno | giugno | [7 empty] | ex asl 3
71432 | 76911308 | NUTRIPOMPA | NUTRICIA MEDICAL DEVICES BV | FLOCARE INFINITY | ex asl3 -Ospedale Nuovo Foligno-Padiglione A | Servizio nutrizione clinica | Serv. nutrizione clinica e attività cure palliative | Service | giugno | giugno | [7 empty] | ex asl 3
71433 | 76911290 | NUTRIPOMPA | NUTRICIA MEDICAL DEVICES BV | FLOCARE INFINITY | ex asl3 -Ospedale Nuovo Foligno-Padiglione A | Servizio nutrizione clinica | Serv. nutrizione clinica e attività cure palliative | Service | giugno | giugno | [7 empty] | ex asl 3
71435 | 76911273 | NUTRIPOMPA | NUTRICIA MEDICAL DEVICES BV | FLOCARE INFINITY | ex asl3 -Ospedale Nuovo Foligno-Padiglione A | Servizio nutrizione clinica | Serv. nutrizione clinica e attività cure palliative | Service | giugno | giugno | [7 empty] | ex asl 3
71436 | 76911277 | NUTRIPOMPA | NUTRICIA MEDICAL DEVICES BV | FLOCARE INFINITY | ex asl3 -Ospedale Nuovo Foligno-Padiglione A | Servizio nutrizione clinica | Serv. nutrizione clinica e attività cure palliative | Service | giugno | giugno | [7 empty] | ex asl 3
71437 | 76911266 | NUTRIPOMPA | NUTRICIA MEDICAL DEVICES BV | FLOCARE INFINITY | ex asl3 -Ospedale Nuovo Foligno-Padiglione A | Servizio nutrizione clinica | Serv. nutrizione clinica e attività cure palliative | Service | giugno | giugno | [7 empty] | ex asl 3
71438 | 76911268 | NUTRIPOMPA | NUTRICIA MEDICAL DEVICES BV | FLOCARE INFINITY | ex asl3 -Ospedale Nuovo Foligno-Padiglione A | Servizio nutrizione clinica | Serv. nutrizione clinica e attività cure palliative | Service | giugno | [8 empty] | ex asl 3
71439 | 76911276 | NUTRIPOMPA | NUTRICIA MEDICAL DEVICES BV | FLOCARE INFINITY | ex asl3 -Ospedale Nuovo Foligno-Padiglione A | Servizio nutrizione clinica | Serv. nutrizione clinica e attività cure palliative | Service | giugno | giugno | [7 empty] | ex asl 3
71440 | 76911269 | NUTRIPOMPA | NUTRICIA MEDICAL DEVICES BV | FLOCARE INFINITY | ex asl3 -Ospedale Nuovo Foligno-Padiglione A | Servizio nutrizione clinica | Serv. nutrizione clinica e attività cure palliative | Service | giugno | giugno | [7 empty] | ex asl 3
71441 | 76911299 | NUTRIPOMPA | NUTRICIA MEDICAL DEVICES BV | FLOCARE INFINITY | ex asl3 -Ospedale Nuovo Foligno-Padiglione A | Servizio nutrizione clinica | Serv. nutrizione clinica e attività cure palliative | Service | giugno | giugno | [7 empty] | ex asl 3
71442 | 76911263 | NUTRIPOMPA | NUTRICIA MEDICAL DEVICES BV | FLOCARE INFINITY | ex asl3 -Ospedale Nuovo Foligno-Padiglione A | Servizio nutrizione clinica | Serv. nutrizione clinica e attività cure palliative | Service | giugno | giugno | [7 empty] | ex asl 3
71443 | 76911279 | NUTRIPOMPA | NUTRICIA MEDICAL DEVICES BV | FLOCARE INFINITY | ex asl3 -Ospedale Nuovo Foligno-Padiglione A | Servizio nutrizione clinica | Serv. nutrizione clinica e attività cure palliative | Service | giugno | giugno | [7 empty] | ex asl 3
71444 | 76911294 | NUTRIPOMPA | NUTRICIA MEDICAL DEVICES BV | FLOCARE INFINITY | ex asl3 -Ospedale Nuovo Foligno-Padiglione A | Servizio nutrizione clinica | Serv. nutrizione clinica e attività cure palliative | Service | giugno | giugno | [7 empty] | ex asl 3
71445 | 76911281 | NUTRIPOMPA | NUTRICIA MEDICAL DEVICES BV | FLOCARE INFINITY | ex asl3 -Ospedale Nuovo Foligno-Padiglione A | Servizio nutrizione clinica | Serv. nutrizione clinica e attività cure palliative | Service | giugno | giugno | [7 empty] | ex asl 3
71446 | 76911304 | NUTRIPOMPA | NUTRICIA MEDICAL DEVICES BV | FLOCARE INFINITY | ex asl3 -Ospedale Nuovo Foligno-Padiglione A | Servizio nutrizione clinica | Serv. nutrizione clinica e attività cure palliative | Service | giugno | giugno | [7 empty] | ex asl 3
71448 | 76911267 | NUTRIPOMPA | NUTRICIA MEDICAL DEVICES BV | FLOCARE INFINITY | ex asl3 -Ospedale Nuovo Foligno-Padiglione A | Servizio nutrizione clinica | Serv. nutrizione clinica e attività cure palliative | Service | giugno | giugno | [7 empty] | ex asl 3
71449 | 76911282 | NUTRIPOMPA | NUTRICIA MEDICAL DEVICES BV | FLOCARE INFINITY | ex asl3 -Ospedale Nuovo Foligno-Padiglione A | Servizio nutrizione clinica | Serv. nutrizione clinica e attività cure palliative | Service | giugno | giugno | [7 empty] | ex asl 3
71453 | 76911286 | NUTRIPOMPA | NUTRICIA MEDICAL DEVICES BV | FLOCARE INFINITY | ex asl3 -Ospedale Nuovo Foligno-Padiglione A | Servizio nutrizione clinica | Serv. nutrizione clinica e attività cure palliative | Service | giugno | giugno | [7 empty] | ex asl 3
71454 | 76911280 | NUTRIPOMPA | NUTRICIA MEDICAL DEVICES BV | FLOCARE INFINITY | ex asl3 -Ospedale Nuovo Foligno-Padiglione A | Servizio nutrizione clinica | Serv. nutrizione clinica e attività cure palliative | Service | giugno | giugno | [7 empty] | ex asl 3
71456 | 76911288 | NUTRIPOMPA | NUTRICIA MEDICAL DEVICES BV | FLOCARE INFINITY | ex asl3 -Ospedale Nuovo Foligno-Padiglione A | Servizio nutrizione clinica | Serv. nutrizione clinica e attività cure palliative | Service | giugno | giugno | [7 empty] | ex asl 3
71457 | 76911312 | NUTRIPOMPA | NUTRICIA MEDICAL DEVICES BV | FLOCARE INFINITY | ex asl3 -Ospedale Nuovo Foligno-Padiglione A | Servizio nutrizione clinica | Serv. nutrizione clinica e attività cure palliative | Service | giugno | giugno | [7 empty] | ex asl 3
71468 | 291 | NUTRIPOMPA | NUTRICIA MEDICAL DEVICES BV | FLOCARE INFINITY | ex asl3 -Ospedale Nuovo Foligno-Padiglione A | Servizio nutrizione clinica | Serv. nutrizione clinica e attività cure palliative | Service | giugno | giugno | [7 empty] | ex asl 3
71469 | 311 | NUTRIPOMPA | NUTRICIA MEDICAL DEVICES BV | FLOCARE INFINITY | ex asl3 -Ospedale Nuovo Foligno-Padiglione A | Servizio nutrizione clinica | Serv. nutrizione clinica e attività cure palliative | Service | giugno | giugno | [7 empty] | ex asl 3
71470 | 278 | NUTRIPOMPA | NUTRICIA MEDICAL DEVICES BV | FLOCARE INFINITY | ex asl3 -Ospedale Nuovo Foligno-Padiglione A | Servizio nutrizione clinica | Serv. nutrizione clinica e attività cure palliative | Service | giugno | giugno | [7 empty] | ex asl 3
71471 | 296 | NUTRIPOMPA | NUTRICIA MEDICAL DEVICES BV | FLOCARE INFINITY | ex asl3 -Ospedale Nuovo Foligno-Padiglione A | Servizio nutrizione clinica | Serv. nutrizione clinica e attività cure palliative | Service | giugno | giugno | [7 empty] | ex asl 3
71473 | 298 | NUTRIPOMPA | NUTRICIA MEDICAL DEVICES BV | FLOCARE INFINITY | ex asl3 -Ospedale Nuovo Foligno-Padiglione A | Servizio nutrizione clinica | Serv. nutrizione clinica e attività cure palliative | Service | giugno | giugno | [7 empty] | ex asl 3
71474 | 306 | NUTRIPOMPA | NUTRICIA MEDICAL DEVICES BV | FLOCARE INFINITY | ex asl3 -Ospedale Nuovo Foligno-Padiglione A | Servizio nutrizione clinica | Serv. nutrizione clinica e attività cure palliative | Service | giugno | giugno | [7 empty] | ex asl 3
71475 | 76911307 | NUTRIPOMPA | NUTRICIA MEDICAL DEVICES BV | FLOCARE INFINITY | ex asl3 -Ospedale Nuovo Foligno-Padiglione A | Servizio nutrizione clinica | Serv. nutrizione clinica e attività cure palliative | Service | giugno | giugno | [7 empty] | ex asl 3
71476 | 284 | NUTRIPOMPA | NUTRICIA MEDICAL DEVICES BV | FLOCARE INFINITY | ex asl3 -Ospedale Nuovo Foligno-Padiglione A | Servizio nutrizione clinica | Serv. nutrizione clinica e attività cure palliative | Service | giugno | giugno | [7 empty] | ex asl 3
71477 | 287 | NUTRIPOMPA | NUTRICIA MEDICAL DEVICES BV | FLOCARE INFINITY | ex asl3 -Ospedale Nuovo Foligno-Padiglione A | Servizio nutrizione clinica | Serv. nutrizione clinica e attività cure palliative | Service | giugno | giugno | [7 empty] | ex asl 3
71478 | 289 | NUTRIPOMPA | NUTRICIA MEDICAL DEVICES BV | FLOCARE INFINITY | ex asl3 -Ospedale Nuovo Foligno-Padiglione A | Servizio nutrizione clinica | Serv. nutrizione clinica e attività cure palliative | Service | giugno | giugno | [7 empty] | ex asl 3
71480 | 76911283 | NUTRIPOMPA | NUTRICIA MEDICAL DEVICES BV | FLOCARE INFINITY | ex asl3 -Ospedale Nuovo Foligno-Padiglione A | Servizio nutrizione clinica | Serv. nutrizione clinica e attività cure palliative | Service | giugno | giugno | [7 empty] | ex asl 3
71548 | 28223 09W25 | POLTRONA OPERATORIA | BRUSAFERRI & C SRL LEMI | LEMI 4 | ex asl3 -Ospedale Nuovo Foligno-Padiglione A | Laser eccimeri | Oculistica | Proprieta' Ente | ottobre |  |  | aprile | ottobre |  |  |  |  | ex asl 3
71549 | nr | OTOSCOPIO DIRETTO AMBULATORIALE | HEINE OPTOTECHNIK | MINI 3000 | ex asl3 -Ospedale Nuovo Foligno-Padiglione A | Attesa | Pediatria | Proprieta' Ente | settembre |  |  | settembre | [5 empty] | ex asl 3
71550 | 2040 | ELETTROCARDIOGRAFO | SCHILLER AG | P 8000 BASE | ex asl3 -Ospedale Nuovo Foligno-Padiglione A | Medicheria | High care | Proprieta' Ente | luglio |  | luglio | luglio | [5 empty] | ex asl 3
71554 | G09823119 | PULSOSSIMETRO | NELLCOR PURITAN BENNETT INC | N 65 OXIMAX | ex asl3 -Ospedale Nuovo Foligno-Padiglione A | Caposala | Pediatria | Proprieta' Ente | settembre |  | settembre | settembre | [5 empty] | ex asl 3
71563 | 1069 | AEROSOL, APPARECCHIO PER | CA MI DI ATTOLINI MARIO & C SNC | CLINEB BASIC | ex asl3 -Ospedale Nuovo Foligno-Padiglione A | Ambulatorio | Ostetricia/Ginecologia | Proprieta' Ente | ottobre |  |  | ottobre | [5 empty] | ex asl 3
71567 | 5000935 | MONITOR | FUKUDA DENSHI CO LTD | DS 7100 | ex asl3 -Ospedale Nuovo Foligno-Padiglione A | Degenza 1 posto letto medicina | High care | Proprieta' Ente | luglio |  | luglio | luglio | [5 empty] | ex asl 3
71568 | 50001081 | MONITOR | FUKUDA DENSHI CO LTD | DS 7100 | ex asl3 -Ospedale Nuovo Foligno-Padiglione A | Degenza 2 posti letto | High care | Proprieta' Ente | luglio |  | luglio | luglio | [5 empty] | ex asl 3
71570 | 50001155 | MONITOR | FUKUDA DENSHI CO LTD | DS 7100 | ex asl3 -Ospedale Nuovo Foligno-Padiglione A | Degenza 2 posti letto | High care | Proprieta' Ente | luglio |  | luglio | luglio | [5 empty] | ex asl 3
71572 | 1849090803509 | INCUBATORE | STERIS | 400399 | ex asl3 -Ospedale Nuovo Foligno-Padiglione A | Sterilizzazione endoscopi | Area medica-fisiopatologia respiratoria | Proprieta' Ente | settembre |  |  | settembre | [5 empty] | ex asl 3
71642 | 0702313001X | ECOOFTALMOGRAFO | ALCON LABORATORIES INC | OCUSCAN RXP | ex asl3 -Ospedale Nuovo Foligno-Padiglione A | Ambulatorio | Oculistica | Proprieta' Ente | ottobre |  |  | ottobre | [5 empty] | ex asl 3
71643 | 8807182 | MONITOR | SIARE ENGINEERING INTERNATIONAL GROUP SRL | NEPTUNE | ex asl3 -Ospedale Nuovo Foligno-Padiglione A | Day Hospital | Pediatria | Proprieta' Ente | settembre |  | settembre | settembre | [5 empty] | ex asl 3
71671 | 066/09 | LETTO PER DEGENZA ELETTRIFICATO | VERNIPOLL SRL | PLASTER 11-CT259 | ex asl3 -Ospedale Nuovo Foligno-Padiglione A | Degenza | Direzione Sanitaria | Proprieta' Ente | giugno |  |  | giugno | [5 empty] | ex asl 3
71673 | 069/09 | LETTO PER DEGENZA ELETTRIFICATO | VERNIPOLL SRL | PLASTER 11-CT259 | ex asl3 -Ospedale Nuovo Foligno-Padiglione A | Degenza 2 posti letto | Ostetricia/Ginecologia | Proprieta' Ente | ottobre |  |  | ottobre | [5 empty] | ex asl 3
71675 | 062/09 | LETTO PER DEGENZA ELETTRIFICATO | VERNIPOLL SRL | PLASTER 11-CT259 | ex asl3 -Ospedale Nuovo Foligno-Padiglione A | Degenza | Direzione Sanitaria | Proprieta' Ente | giugno | giugno |  | giugno | [5 empty] | ex asl 3
71676 | 068/09 | LETTO PER DEGENZA ELETTRIFICATO | VERNIPOLL SRL | PLASTER 11-CT259 | ex asl3 -Ospedale Nuovo Foligno-Padiglione A | Degenza | Direzione Sanitaria | Proprieta' Ente | giugno |  |  | giugno | [5 empty] | ex asl 3
71713 | 083/09 | LETTO PER DEGENZA ELETTRIFICATO | VERNIPOLL SRL | PLASTER 11-CT259 | ex asl3 -Ospedale Nuovo Foligno-Padiglione A | Ambulatorio ortopedia 1 | Ortopedia Traumatol. | Proprieta' Ente | giugno |  |  | giugno | [5 empty] | ex asl 3
71714 | 088/09 | LETTO PER DEGENZA ELETTRIFICATO | VERNIPOLL SRL | PLASTER 11-CT259 | ex asl3 -Ospedale Nuovo Foligno-Padiglione A | Degenza | Direzione Sanitaria | Proprieta' Ente | giugno |  |  | giugno | [5 empty] | ex asl 3
71716 | 087/09 | LETTO PER DEGENZA ELETTRIFICATO | VERNIPOLL SRL | PLASTER 11-CT259 | ex asl3 -Ospedale Nuovo Foligno-Padiglione A | Degenza | Direzione Sanitaria | Proprieta' Ente | giugno |  |  | giugno | [5 empty] | ex asl 3
71717 | 082/09 | LETTO PER DEGENZA ELETTRIFICATO | VERNIPOLL SRL | PLASTER 11-CT259 | ex asl3 -Ospedale Nuovo Foligno-Padiglione A | Ambulatorio | High care | Proprieta' Ente | luglio |  |  | luglio | [5 empty] | ex asl 3
71718 | 085/09 | LETTO PER DEGENZA ELETTRIFICATO | VERNIPOLL SRL | PLASTER 11-CT259 | ex asl3 -Ospedale Nuovo Foligno-Padiglione A | Connettivo | High care | Proprieta' Ente | luglio |  |  | luglio | [5 empty] | ex asl 3
71719 | 081/09 | LETTO PER DEGENZA ELETTRIFICATO | VERNIPOLL SRL | PLASTER 11-CT259 | ex asl3 -Ospedale Nuovo Foligno-Padiglione A | Connettivo | High care | Proprieta' Ente | luglio |  |  | luglio | [5 empty] | ex asl 3
71720 | 082/09 | LETTO PER DEGENZA ELETTRIFICATO | VERNIPOLL SRL | PLASTER 11-CT259 | ex asl3 -Ospedale Nuovo Foligno-Padiglione A | Caposala | Medicina d'Urgenza | Proprieta' Ente | luglio |  |  | luglio | [5 empty] | ex asl 3
71723 | 5510579573 | MONITOR | SIEMENS AG | SIRECUST SC 6002 XL | ex asl3 -Ospedale Nuovo Foligno-Padiglione A | Degenza | Pediatria | Proprieta' Ente | settembre | settembre | settembre | settembre | [5 empty] | ex asl 3
71725 | 97 | LETTO PER DEGENZA ELETTRIFICATO | VERNIPOLL SRL | PLASTER | ex asl3 -Ospedale Nuovo Foligno-Padiglione A | Degenza | Direzione Sanitaria | Proprieta' Ente | giugno |  |  | giugno | [5 empty] | ex asl 3
71726 | 96 | LETTO PER DEGENZA ELETTRIFICATO | VERNIPOLL SRL | PLASTER | ex asl3 -Ospedale Nuovo Foligno-Padiglione A | Degenza | Direzione Sanitaria | Proprieta' Ente | giugno |  |  | giugno | [5 empty] | ex asl 3
71867 | 2090 | ANALIZZATORE/PROGRAMMATORE PER CARDIOSTIMOLATORI | MEDTRONIC INC | 2090 CARELINK | ex asl3 -Ospedale Nuovo Foligno-Padiglione A | Ambulatorio Cardiologia | Ambulatori cardiologici-Cardiologia | Comodato d'uso (con scadenza) | novembre | [8 empty] | ex asl 3
71880 | PO20048 | POLISONNIGRAFO | BREAS MEDICAL AB | SC 20 | ex asl3 -Ospedale Nuovo Foligno-Padiglione A | Ambulatorio | High care | Proprieta' Ente | luglio |  |  | luglio | [5 empty] | ex asl 3
72030 | 98H058 | SEPARATORE CELLULARE | HAEMONETICS CORP | MCS PLUS | ex asl3 -Ospedale Nuovo Foligno-Padiglione A | Prelievi | Serv.Immuno/Trasfusionale | Service | settembre | [8 empty] | ex asl 3
72037 |  | ANALIZZATORE/PROGRAMMATORE PER CARDIOSTIMOLATORI | ELA MEDICAL SA | ORCHESTRA | ex asl3 -Ospedale Nuovo Foligno-Padiglione A | Ambulatorio Cardiologia | Ambulatori cardiologici-Cardiologia | Service | novembre | [8 empty] | ex asl 3
72055 | 8013336 | INCUBATORE | SGM BIOTECH INC | EZTEST 1400 INCUBATOR | ex asl3 -Ospedale Nuovo Foligno-Padiglione A | Corridoio sale operatorie | Oculistica | Proprieta' Ente | ottobre | ottobre |  | ottobre | [5 empty] | ex asl 3
72158 | 1001747701X | FACOEMULSIFICATORE | ALCON LABORATORIES INC | CONSTELLATION | ex asl3 -Ospedale Nuovo Foligno-Padiglione A | Sala operatoria Oculistica n°2 | Oculistica | Service | ottobre | [8 empty] | ex asl 3
72177 | 362 | LETTORE PER IMMUNOCHIMICA | BIO-RAD LABORATORIES INC | SCANGEL READER | ex asl3 -Ospedale Nuovo Foligno-Padiglione A | Laboratorio immunoematologia | Serv.Immuno/Trasfusionale | Service | settembre | settembre | [7 empty] | ex asl 3
72188 | PKK10026712 | ANALIZZATORE/PROGRAMMATORE PER CARDIOSTIMOLATORI | MEDTRONIC INC | 2090 CARELINK | ex asl3 -Ospedale Nuovo Foligno-Padiglione A | Ambulatorio Cardiologia | Ambulatori cardiologici-Cardiologia | Service | novembre | [8 empty] | ex asl 3
72189 | A23.053.04314 | SPIROMETRO A USO CLINICO DIAGNOSTICO | MIR SRL MEDICAL INTERNATIONAL RESEARCH | SPIROLAB III | ex asl3 -Ospedale Nuovo Foligno-Padiglione A | Ambulatorio | Pediatria | Proprieta' Ente | settembre | settembre |  | settembre | [5 empty] | ex asl 3
72303 | 548427 | SCALDASACCHE A BAGNO TERMOSTATICO | JP SELECTA SA | THERMOBAG Q 12 | ex asl3 -Ospedale Nuovo Foligno-Padiglione A | Conservazione plasma | Serv.Immuno/Trasfusionale | Proprieta' Ente | settembre |  |  | settembre | [5 empty] | ex asl 3
72305 |  | POMPA DI INFUSIONE | ABBOTT LABORATORIES | LIFECARE 5000 | ex asl3 -Ospedale Nuovo Foligno-Padiglione A | Caposala | Medicina d'Urgenza | Service | luglio | luglio | [7 empty] | ex asl 3
72306 | P10802180 | PULSOSSIMETRO | NELLCOR PURITAN BENNETT INC | N 65 OXIMAX | ex asl3 -Ospedale Nuovo Foligno-Padiglione A | Medicheria | Medicina d'Urgenza | Proprieta' Ente | luglio | luglio | luglio | luglio | [5 empty] | ex asl 3
72307 | P10802289 | PULSOSSIMETRO | NELLCOR PURITAN BENNETT INC | N 65 OXIMAX | ex asl3 -Ospedale Nuovo Foligno-Padiglione A | Medicheria | High care | Proprieta' Ente | luglio | luglio | luglio | luglio | [5 empty] | ex asl 3
72319 | 76009074 | NUTRIPOMPA | NUTRICIA MEDICAL DEVICES BV | FLOCARE INFINITY | ex asl3 -Ospedale Nuovo Foligno-Padiglione A | Servizio nutrizione clinica | Serv. nutrizione clinica e attività cure palliative | Service | giugno | giugno | [7 empty] | ex asl 3
72321 | 76009076 | NUTRIPOMPA | NUTRICIA MEDICAL DEVICES BV | FLOCARE INFINITY | ex asl3 -Ospedale Nuovo Foligno-Padiglione A | Servizio nutrizione clinica | Serv. nutrizione clinica e attività cure palliative | Service | giugno | giugno | [7 empty] | ex asl 3
72322 | 76009077 | NUTRIPOMPA | NUTRICIA MEDICAL DEVICES BV | FLOCARE INFINITY | ex asl3 -Ospedale Nuovo Foligno-Padiglione A | Servizio nutrizione clinica | Serv. nutrizione clinica e attività cure palliative | Service | giugno | giugno | [7 empty] | ex asl 3
72323 | 76009078 | NUTRIPOMPA | NUTRICIA MEDICAL DEVICES BV | FLOCARE INFINITY | ex asl3 -Ospedale Nuovo Foligno-Padiglione A | Servizio nutrizione clinica | Serv. nutrizione clinica e attività cure palliative | Service | giugno | giugno | [7 empty] | ex asl 3
72324 | 76009079 | NUTRIPOMPA | NUTRICIA MEDICAL DEVICES BV | FLOCARE INFINITY | ex asl3 -Ospedale Nuovo Foligno-Padiglione A | Servizio nutrizione clinica | Serv. nutrizione clinica e attività cure palliative | Service | giugno | giugno | [7 empty] | ex asl 3
72325 | 76009080 | NUTRIPOMPA | NUTRICIA MEDICAL DEVICES BV | FLOCARE INFINITY | ex asl3 -Ospedale Nuovo Foligno-Padiglione A | Servizio nutrizione clinica | Serv. nutrizione clinica e attività cure palliative | Service | giugno | giugno | [7 empty] | ex asl 3
72326 | 76009081 | NUTRIPOMPA | NUTRICIA MEDICAL DEVICES BV | FLOCARE INFINITY | ex asl3 -Ospedale Nuovo Foligno-Padiglione A | Servizio nutrizione clinica | Serv. nutrizione clinica e attività cure palliative | Service | giugno | giugno | [7 empty] | ex asl 3
72327 | 76009082 | NUTRIPOMPA | NUTRICIA MEDICAL DEVICES BV | FLOCARE INFINITY | ex asl3 -Ospedale Nuovo Foligno-Padiglione A | Servizio nutrizione clinica | Serv. nutrizione clinica e attività cure palliative | Service | giugno | giugno | [7 empty] | ex asl 3
72356 | ON48930AA7 | PRESSIONE POSITIVA CONTINUA, APPARECCHIO PER | TYCO HEALTHCARE CORP | SANDMAN INTRO | ex asl3 -Ospedale Nuovo Foligno-Padiglione A | Caposala | High care | Service | luglio | luglio | [7 empty] | ex asl 3
72399 | 204997309 | CARRELLO ELETTRIFICATO | . | . | ex asl3 -Ospedale Nuovo Foligno-Padiglione A | Ambulatorio | Oculistica | Proprieta' Ente | ottobre |  |  | ottobre | [5 empty] | ex asl 3
72400 | 12083 | TOMOGRAFO A COERENZA OTTICA | OPTOVUE INC | RTVUE 100 | ex asl3 -Ospedale Nuovo Foligno-Padiglione A | Ambulatorio | Oculistica | Proprieta' Ente | ottobre |  |  | ottobre | [5 empty] | ex asl 3
72401 | 49300068 | ELABORATORE PER BIOIMMAGINI | . | . | ex asl3 -Ospedale Nuovo Foligno-Padiglione A | Ambulatorio | Oculistica | Proprieta' Ente | ottobre |  |  | ottobre | [5 empty] | ex asl 3
72402 | 48158E | MONITOR PER PERSONAL COMPUTER | SAMSUNG ELECTRONICS | SYNCMASTER 943 BMR | ex asl3 -Ospedale Nuovo Foligno-Padiglione A | Ambulatorio | Oculistica | Proprieta' Ente | ottobre |  |  | ottobre | [5 empty] | ex asl 3
72648 | SVTBI0570 | PROIETTORE / TAVOLA OPTOMETRICA | SIFI SPA SOCIETA' INDUSTRIA FARMACEUTICA ITALIANA | YANG VISUAL TESTER | ex asl3 -Ospedale Nuovo Foligno-Padiglione A | Ambulatorio | Oculistica | Proprieta' Ente | ottobre | ottobre |  | ottobre | [5 empty] | ex asl 3
72744 | ON48930A-AX | PRESSIONE POSITIVA CONTINUA, APPARECCHIO PER | TYCO HEALTHCARE CORP | SANDMAN INTRO | ex asl3 -Ospedale Nuovo Foligno-Padiglione A | Deposito | High care | Service | luglio | luglio | [7 empty] | ex asl 3
72745 | ON48930ABA | PRESSIONE POSITIVA CONTINUA, APPARECCHIO PER | TYCO HEALTHCARE CORP | SANDMAN INTRO | ex asl3 -Ospedale Nuovo Foligno-Padiglione A | Deposito | High care | Service | luglio | luglio | [7 empty] | ex asl 3
72746 |  | PRESSIONE POSITIVA CONTINUA, APPARECCHIO PER | TYCO HEALTHCARE CORP | SANDMAN INTRO | ex asl3 -Ospedale Nuovo Foligno-Padiglione A | Deposito | High care | Service | luglio | luglio | [7 empty] | ex asl 3
72870 | 4095900L524003 | VENTILATORE POLMONARE PER USO EXTRAOSPEDALIERO | AIROX / BIOMS | LEGENDAIR | ex asl3 -Ospedale Nuovo Foligno-Padiglione A | Deposito | High care | Service | luglio | luglio | [7 empty] | ex asl 3
72991 | 114 | ANALIZZATORE AUTOMATICO PER IMMUNOCHIMICA | DAS DIGITAL AND ANALOGIC SYSTEMS SRL | IMPATTO ELISA | ex asl3 -Ospedale Nuovo Foligno-Padiglione A | Segreteria distribuzione | Serv.Immuno/Trasfusionale | Comodato d'uso gratuito | settembre | settembre | [7 empty] | ex asl 3
72992 | B44674J | PERSONAL COMPUTER | DELL COMPUTER CORP | OPTIPLEX 360 | ex asl3 -Ospedale Nuovo Foligno-Padiglione A | Segreteria distribuzione | Serv.Immuno/Trasfusionale | Comodato d'uso gratuito | settembre | settembre | [7 empty] | ex asl 3
72993 | 03H-OJ1C | MONITOR PER PERSONAL COMPUTER | DELL COMPUTER CORP | ULTRASCAN P 170 S | ex asl3 -Ospedale Nuovo Foligno-Padiglione A | Segreteria distribuzione | Serv.Immuno/Trasfusionale | Comodato d'uso gratuito | settembre | settembre | [7 empty] | ex asl 3
72994 | VNF3T01364 | STAMPANTE PER COMPUTER | HEWLETT PACKARD CO | LASERJET P 1006 | ex asl3 -Ospedale Nuovo Foligno-Padiglione A | Segreteria distribuzione | Serv.Immuno/Trasfusionale | Comodato d'uso gratuito | settembre | settembre | [7 empty] | ex asl 3
73068 | 40959450306 | VENTILATORE POLMONARE PER USO EXTRAOSPEDALIERO | AIROX / BIOMS | LEGENDAIR | ex asl3 -Ospedale Nuovo Foligno-Padiglione A | Deposito | High care | Service | luglio | luglio | [7 empty] | ex asl 3
73081 | 40959K592407 | VENTILATORE POLMONARE PER USO EXTRAOSPEDALIERO | AIROX / BIOMS | LEGENDAIR | ex asl3 -Ospedale Nuovo Foligno-Padiglione A | Deposito | High care | Service | luglio | luglio | [7 empty] | ex asl 3
73082 | ON4893oAAK | PRESSIONE POSITIVA CONTINUA, APPARECCHIO PER | TYCO HEALTHCARE CORP | SANDMAN INTRO | ex asl3 -Ospedale Nuovo Foligno-Padiglione A | Deposito | High care | Service | luglio | luglio | [7 empty] | ex asl 3
73083 | 761031 4 9 | NUTRIPOMPA | NUTRICIA MEDICAL DEVICES BV | FLOCARE INFINITY | ex asl3 -Ospedale Nuovo Foligno-Padiglione A | Servizio nutrizione clinica | Serv. nutrizione clinica e attività cure palliative | Service | giugno | giugno | [7 empty] | ex asl 3
73084 | 76103150 | NUTRIPOMPA | NUTRICIA MEDICAL DEVICES BV | FLOCARE INFINITY | ex asl3 -Ospedale Nuovo Foligno-Padiglione A | Servizio nutrizione clinica | Serv. nutrizione clinica e attività cure palliative | Service | giugno | giugno | [7 empty] | ex asl 3
73085 | 76103151 | NUTRIPOMPA | NUTRICIA MEDICAL DEVICES BV | FLOCARE INFINITY | ex asl3 -Ospedale Nuovo Foligno-Padiglione A | Servizio nutrizione clinica | Serv. nutrizione clinica e attività cure palliative | Service | giugno | giugno | [7 empty] | ex asl 3
73086 | 76103148 | NUTRIPOMPA | NUTRICIA MEDICAL DEVICES BV | FLOCARE INFINITY | ex asl3 -Ospedale Nuovo Foligno-Padiglione A | Servizio nutrizione clinica | Serv. nutrizione clinica e attività cure palliative | Service | giugno | giugno | [7 empty] | ex asl 3
73087 | 76103152 | NUTRIPOMPA | NUTRICIA MEDICAL DEVICES BV | FLOCARE INFINITY | ex asl3 -Ospedale Nuovo Foligno-Padiglione A | Servizio nutrizione clinica | Serv. nutrizione clinica e attività cure palliative | Service | giugno | giugno | [7 empty] | ex asl 3
73144 | 17415 | CONTAGLOBULI AUTOMATICO DIFFERENZIALE | SYSMEX CORP | XT 1800 I | ex asl3 -Ospedale Nuovo Foligno-Padiglione A | Sala prelievi pre-donazione | Serv.Immuno/Trasfusionale | Service | settembre | [8 empty] | ex asl 3
73145 | CZC0060M71 | PERSONAL COMPUTER | HEWLETT PACKARD CO | COMPAQ 8000 ELITE | ex asl3 -Ospedale Nuovo Foligno-Padiglione A | Sala prelievi pre-donazione | Serv.Immuno/Trasfusionale | Service | settembre | settembre | [7 empty] | ex asl 3
73147 | 11485 | STAMPANTE PER COMPUTER | MANESMANN TALLY CORP | 9530 D | ex asl3 -Ospedale Nuovo Foligno-Padiglione A | Sala prelievi pre-donazione | Serv.Immuno/Trasfusionale | Service | settembre | [8 empty] | ex asl 3
73148 | A9299 | COMPRESSORE | SYSMEX CORP | PU 17 | ex asl3 -Ospedale Nuovo Foligno-Padiglione A | Sala prelievi pre-donazione | Serv.Immuno/Trasfusionale | Service | settembre | [8 empty] | ex asl 3
73157 | 111425 | COAGULOMETRO | DADE BEHRING INC | BCS XP | ex asl3 -Ospedale Nuovo Foligno-Padiglione A | Segreteria distribuzione | Serv.Immuno/Trasfusionale | Locazione (Affitto) | settembre | settembre | [7 empty] | ex asl 3
73158 | 1714620 | ELABORATORE PER LABORATORIO DI ANALISI | . | . | ex asl3 -Ospedale Nuovo Foligno-Padiglione A | Segreteria distribuzione | Serv.Immuno/Trasfusionale | Locazione (Affitto) | settembre | settembre | [7 empty] | ex asl 3
73159 | J10L077853 | MONITOR PER PERSONAL COMPUTER | ELO TOUCH SYSTEMS INC | ET 1715 L - 8CWA-1-G | ex asl3 -Ospedale Nuovo Foligno-Padiglione A | Segreteria distribuzione | Serv.Immuno/Trasfusionale | Locazione (Affitto) | settembre | settembre | [7 empty] | ex asl 3
73160 | AK0B016799 | STAMPANTE PER COMPUTER | OKIDATA OFFICE PRODUCTS DV | B 430 DN | ex asl3 -Ospedale Nuovo Foligno-Padiglione A | Segreteria distribuzione | Serv.Immuno/Trasfusionale | Locazione (Affitto) | settembre | settembre | [7 empty] | ex asl 3
73161 | 0250MC | GRUPPO DI CONTINUITA' | ROCOMA | STARLITE 2000 | ex asl3 -Ospedale Nuovo Foligno-Padiglione A | Segreteria distribuzione | Serv.Immuno/Trasfusionale | Locazione (Affitto) | settembre | settembre | [7 empty] | ex asl 3
73162 | 3452 | AGGREGOMETRO | DADE BEHRING INC | SISTEMA PFA 100 | ex asl3 -Ospedale Nuovo Foligno-Padiglione A | Segreteria distribuzione | Serv.Immuno/Trasfusionale | Locazione (Affitto) | settembre | settembre | [7 empty] | ex asl 3
73167 |  | CICLO PER USI FISIOTERAPICI E/O DIAGNOSTICI | . | . | ex asl3 -Ospedale Nuovo Foligno-Padiglione A | S.i. pubblico | Area medica-fisiopatologia respiratoria | Proprieta' Ente | settembre |  |  | settembre | [5 empty] | ex asl 3
73168 |  | CICLO PER USI FISIOTERAPICI E/O DIAGNOSTICI | . | . | ex asl3 -Ospedale Nuovo Foligno-Padiglione A | S.i. pubblico | Area medica-fisiopatologia respiratoria | Proprieta' Ente | settembre |  |  | settembre | [5 empty] | ex asl 3
73169 |  | CICLO PER USI FISIOTERAPICI E/O DIAGNOSTICI | . | . | ex asl3 -Ospedale Nuovo Foligno-Padiglione A | S.i. pubblico | Area medica-fisiopatologia respiratoria | Proprieta' Ente | settembre |  |  | settembre | [5 empty] | ex asl 3
73170 |  | CICLO PER USI FISIOTERAPICI E/O DIAGNOSTICI | . | . | ex asl3 -Ospedale Nuovo Foligno-Padiglione A | S.i. pubblico | Area medica-fisiopatologia respiratoria | Proprieta' Ente | settembre |  |  | settembre | [5 empty] | ex asl 3
73171 |  | CICLO PER USI FISIOTERAPICI E/O DIAGNOSTICI | . | . | ex asl3 -Ospedale Nuovo Foligno-Padiglione A | S.i. pubblico | Area medica-fisiopatologia respiratoria | Proprieta' Ente | settembre |  |  | settembre | [5 empty] | ex asl 3
73172 |  | CICLO PER USI FISIOTERAPICI E/O DIAGNOSTICI | . | . | ex asl3 -Ospedale Nuovo Foligno-Padiglione A | S.i. pubblico | Area medica-fisiopatologia respiratoria | Proprieta' Ente | settembre |  |  | settembre | [5 empty] | ex asl 3
73173 |  | CICLO PER USI FISIOTERAPICI E/O DIAGNOSTICI | . | . | ex asl3 -Ospedale Nuovo Foligno-Padiglione A | S.i. pubblico | Area medica-fisiopatologia respiratoria | Proprieta' Ente | settembre |  |  | settembre | [5 empty] | ex asl 3
73199 | NE 3480511 | DIAFANOSCOPIO | TECNO GAZ SPA | 7078 N | ex asl3 -Ospedale Nuovo Foligno-Padiglione A | Studio Maxillo Facciale | Area specialistica-Poliambulatori | Proprieta' Ente | maggio |  |  | maggio | [5 empty] | ex asl 3
73200 | M-110406 | ACC. APP. ELETTROMEDICALE | . | . | ex asl3 -Ospedale Nuovo Foligno-Padiglione A | Lavaggio sterilizzazione odontoiatrico | Area specialistica-Poliambulatori | Proprieta' Ente | maggio |  |  | maggio | [5 empty] | ex asl 3
73201 | ULD050511 | LAVAGGIO AD ULTRASUONI, APPARECCHIATURA PER | TECNO GAZ SPA | ULTRA 3 | ex asl3 -Ospedale Nuovo Foligno-Padiglione A | Lavaggio sterilizzazione odontoiatrico | Area specialistica-Poliambulatori | Proprieta' Ente | maggio |  |  | maggio | [5 empty] | ex asl 3
73202 | 76769187 | NUTRIPOMPA | NUTRICIA MEDICAL DEVICES BV | FLOCARE INFINITY | ex asl3 -Ospedale Nuovo Foligno-Padiglione A | Servizio nutrizione clinica | Serv. nutrizione clinica e attività cure palliative | Service | giugno | giugno | [7 empty] | ex asl 3
73234 | 727 | SFIGMOMANOMETRO | GIMA SPA | DOMINO | ex asl3 -Ospedale Nuovo Foligno-Padiglione A | Prelievi | Serv.Immuno/Trasfusionale | Proprieta' Ente | settembre | settembre |  | settembre | [5 empty] | ex asl 3
73235 | 678 | SFIGMOMANOMETRO | GIMA SPA | DOMINO | ex asl3 -Ospedale Nuovo Foligno-Padiglione A | Prelievi | Serv.Immuno/Trasfusionale | Proprieta' Ente | settembre | settembre |  | settembre | [5 empty] | ex asl 3
73239 | G08837309 | PULSOSSIMETRO | NELLCOR INC | . | ex asl3 -Ospedale Nuovo Foligno-Padiglione A | S.I.C. | Direzione Sanitaria | Proprieta' Ente | giugno |  | giugno | giugno | [5 empty] | ex asl 3
73240 | 76106844 | NUTRIPOMPA | NUTRICIA MEDICAL DEVICES BV | FLOCARE INFINITY | ex asl3 -Ospedale Nuovo Foligno-Padiglione A | Servizio nutrizione clinica | Serv. nutrizione clinica e attività cure palliative | Service | giugno | giugno | [7 empty] | ex asl 3
73241 | 76106842 | NUTRIPOMPA | NUTRICIA MEDICAL DEVICES BV | FLOCARE INFINITY | ex asl3 -Ospedale Nuovo Foligno-Padiglione A | Servizio nutrizione clinica | Serv. nutrizione clinica e attività cure palliative | Service | giugno | giugno | [7 empty] | ex asl 3
73242 | 76106846 | NUTRIPOMPA | NUTRICIA MEDICAL DEVICES BV | FLOCARE INFINITY | ex asl3 -Ospedale Nuovo Foligno-Padiglione A | Servizio nutrizione clinica | Serv. nutrizione clinica e attività cure palliative | Service | giugno | giugno | [7 empty] | ex asl 3
73243 | 76106843 | NUTRIPOMPA | NUTRICIA MEDICAL DEVICES BV | FLOCARE INFINITY | ex asl3 -Ospedale Nuovo Foligno-Padiglione A | Servizio nutrizione clinica | Serv. nutrizione clinica e attività cure palliative | Service | giugno | giugno | [7 empty] | ex asl 3
73244 | 76106845 | NUTRIPOMPA | NUTRICIA MEDICAL DEVICES BV | FLOCARE INFINITY | ex asl3 -Ospedale Nuovo Foligno-Padiglione A | Servizio nutrizione clinica | Serv. nutrizione clinica e attività cure palliative | Service | giugno | giugno | [7 empty] | ex asl 3
73267 | 76108152 | NUTRIPOMPA | NUTRICIA MEDICAL DEVICES BV | FLOCARE INFINITY | ex asl3 -Ospedale Nuovo Foligno-Padiglione A | Servizio nutrizione clinica | Serv. nutrizione clinica e attività cure palliative | Locazione (Affitto) | giugno | giugno | [7 empty] | ex asl 3
73268 | 76108153 | NUTRIPOMPA | NUTRICIA MEDICAL DEVICES BV | FLOCARE INFINITY | ex asl3 -Ospedale Nuovo Foligno-Padiglione A | Servizio nutrizione clinica | Serv. nutrizione clinica e attività cure palliative | Locazione (Affitto) | giugno | giugno | [7 empty] | ex asl 3
73269 | 76108154 | NUTRIPOMPA | NUTRICIA MEDICAL DEVICES BV | FLOCARE INFINITY | ex asl3 -Ospedale Nuovo Foligno-Padiglione A | Ambulatorio visita | Serv.Immuno/Trasfusionale | Locazione (Affitto) | settembre | settembre | [7 empty] | ex asl 3
73270 | 76108155 | NUTRIPOMPA | NUTRICIA MEDICAL DEVICES BV | FLOCARE INFINITY | ex asl3 -Ospedale Nuovo Foligno-Padiglione A | Servizio nutrizione clinica | Serv. nutrizione clinica e attività cure palliative | Locazione (Affitto) | giugno | giugno | [7 empty] | ex asl 3
73271 | 76108156 | NUTRIPOMPA | NUTRICIA MEDICAL DEVICES BV | FLOCARE INFINITY | ex asl3 -Ospedale Nuovo Foligno-Padiglione A | Ambulatorio visita | Serv.Immuno/Trasfusionale | Locazione (Affitto) | settembre | settembre | [7 empty] | ex asl 3
73286 | 21080582 | INCUBATRICE NEONATALE | ATOM MEDICAL CORP | INCU I | ex asl3 -Ospedale Nuovo Foligno-Padiglione A | Allattamento | Pediatria | Proprieta' Ente | settembre |  | marzo | marzo | settembre |  |  |  |  | ex asl 3
73290 | 5030090218 | ANALIZZATORE AUTOMATICO PER IMMUNOCHIMICA | IMMUCOR GAMMA INC | NEO | ex asl3 -Ospedale Nuovo Foligno-Padiglione A | Lavorazione emocomponenti | Serv.Immuno/Trasfusionale | Service | settembre | [8 empty] | ex asl 3
73291 | JS 111 4012891 | GRUPPO DI CONTINUITA' | APC AMERICAN POWER CONVERSION | SMART UPS 2200 | ex asl3 -Ospedale Nuovo Foligno-Padiglione A | Lavorazione emocomponenti | Serv.Immuno/Trasfusionale | Service | settembre | [8 empty] | ex asl 3
73292 | CZC0383GXT | PERSONAL COMPUTER | HEWLETT PACKARD CO | COMPAQ 8000 ELITE | ex asl3 -Ospedale Nuovo Foligno-Padiglione A | Lavorazione emocomponenti | Serv.Immuno/Trasfusionale | Service | settembre | [8 empty] | ex asl 3
73293 | A3391 | MONITOR PER PERSONAL COMPUTER | ELO TOUCH SYSTEMS INC | ET 1715 L - 8CWA-1-G | ex asl3 -Ospedale Nuovo Foligno-Padiglione A | Lavorazione emocomponenti | Serv.Immuno/Trasfusionale | Service | settembre | [8 empty] | ex asl 3
73294 | CNCAB02260 | STAMPANTE PER COMPUTER | HEWLETT PACKARD CO | LASERJET PRO P 1102 | ex asl3 -Ospedale Nuovo Foligno-Padiglione A | Lavorazione emocomponenti | Serv.Immuno/Trasfusionale | Service | settembre | [8 empty] | ex asl 3
73296 | GD184A0880 | GRUPPO DI CONTINUITA' | POWERWARE | PW 9130 | ex asl3 -Ospedale Nuovo Foligno-Padiglione A | Lavorazione emocomponenti | Serv.Immuno/Trasfusionale | Service | settembre | [8 empty] | ex asl 3
73297 | 2VA9400LL9 | PERSONAL COMPUTER | HEWLETT PACKARD CO | RP 5700 | ex asl3 -Ospedale Nuovo Foligno-Padiglione A | Lavorazione emocomponenti | Serv.Immuno/Trasfusionale | Service | settembre | [8 empty] | ex asl 3
73298 | BJ391 | MONITOR PER PERSONAL COMPUTER | ELO TOUCH SYSTEMS INC | ET 1715 L - 8CWA-1-G | ex asl3 -Ospedale Nuovo Foligno-Padiglione A | Lavorazione emocomponenti | Serv.Immuno/Trasfusionale | Service | settembre | [8 empty] | ex asl 3
73299 | VNF4D30348 | STAMPANTE PER COMPUTER | HEWLETT PACKARD CO | LASERJET P 1006 | ex asl3 -Ospedale Nuovo Foligno-Padiglione A | Lavorazione emocomponenti | Serv.Immuno/Trasfusionale | Service | settembre | [8 empty] | ex asl 3
73313 | 54049601 | LAMPADA FRONTALE | HEINE OPTOTECHNIK | 3 S LED HEADLIGHT | ex asl3 -Ospedale Nuovo Foligno-Padiglione A | Ambulatorio pneumo fisiopatologia | Area medica-fisiopatologia respiratoria | Proprieta' Ente | settembre |  |  | settembre | [5 empty] | ex asl 3
73372 | 92GB 0419 | SOLLEVAMENTO MALATI, APPARECCHIO PER | ARJO HUNTLEIGH GETINGE GROUP | DEXTRA | ex asl3 -Ospedale Nuovo Foligno-Padiglione A | Connettivo | Area medica-Degenza | Proprieta' Ente | giugno | giugno |  | giugno | [5 empty] | ex asl 3
73482 | 4107 | ANALIZZATORE GRUPPO SANGUIGNO | DIAGNOSTICS GRIFOLS SA | WADIANA COMPACT | ex asl3 -Ospedale Nuovo Foligno-Padiglione A | Laboratorio immunoematologia | Serv.Immuno/Trasfusionale | Service | settembre | [8 empty] | ex asl 3
73484 | AS1135122725 | GRUPPO DI CONTINUITA' | APC AMERICAN POWER CONVERSION | SMART UPS 1000 | ex asl3 -Ospedale Nuovo Foligno-Padiglione A | Laboratorio immunoematologia | Serv.Immuno/Trasfusionale | Service | settembre | [8 empty] | ex asl 3
73485 | 8KSSX4J | PERSONAL COMPUTER | DELL COMPUTER CORP | OPTIPLEX 780 | ex asl3 -Ospedale Nuovo Foligno-Padiglione A | Laboratorio immunoematologia | Serv.Immuno/Trasfusionale | Service | settembre | [8 empty] | ex asl 3
73486 | 1AC-H131 | MONITOR PER PERSONAL COMPUTER | DELL COMPUTER CORP | 1905 | ex asl3 -Ospedale Nuovo Foligno-Padiglione A | Laboratorio immunoematologia | Serv.Immuno/Trasfusionale | Service | settembre | [8 empty] | ex asl 3
73487 | E260X22G | STAMPANTE PER COMPUTER | LEXMARK INTERNATIONAL SRL | E 360 DN | ex asl3 -Ospedale Nuovo Foligno-Padiglione A | Laboratorio immunoematologia | Serv.Immuno/Trasfusionale | Service | settembre | [8 empty] | ex asl 3
73488 | 1008 | INCUBATORE | DIAGNOSTICS GRIFOLS SA | DG THERM | ex asl3 -Ospedale Nuovo Foligno-Padiglione A | Laboratorio immunoematologia | Serv.Immuno/Trasfusionale | Service | settembre | [8 empty] | ex asl 3
73489 | 1578 | CENTRIFUGA | DIAGNOSTICS GRIFOLS SA | DG SPIN | ex asl3 -Ospedale Nuovo Foligno-Padiglione A | Laboratorio immunoematologia | Serv.Immuno/Trasfusionale | Service | settembre | [8 empty] | ex asl 3
73491 | 76000321 | NUTRIPOMPA | NUTRICIA MEDICAL DEVICES BV | FLOCARE INFINITY | ex asl3 -Ospedale Nuovo Foligno-Padiglione A | Servizio nutrizione clinica | Serv. nutrizione clinica e attività cure palliative | Service | giugno | giugno | [7 empty] | ex asl 3
73500 | 2130288 | INCUBATRICE NEONATALE | ATOM MEDICAL CORP | INCU I | ex asl3 -Ospedale Nuovo Foligno-Padiglione A | Allattamento | Pediatria | Proprieta' Ente | settembre |  | marzo | marzo | settembre |  |  |  |  | ex asl 3
73501 | M012E000442 | MONITOR | BIOLIGHT CO LTD | M 8000 A | ex asl3 -Ospedale Nuovo Foligno-Padiglione A | Allattamento | Pediatria | Proprieta' Ente | settembre |  | settembre | settembre | [5 empty] | ex asl 3
73507 | 409590011528908 | VENTILATORE POLMONARE PER USO EXTRAOSPEDALIERO | AIROX / BIOMS | LEGENDAIR | ex asl3 -Ospedale Nuovo Foligno-Padiglione A | Ambulatorio | High care | Service | luglio | luglio | [7 empty] | ex asl 3
73508 | 1457160134 | PRESSIONE POSITIVA CONTINUA, APPARECCHIO PER | MALLINCKRODT MEDICAL GMBH | GOODKNIGHT 425 ST | ex asl3 -Ospedale Nuovo Foligno-Padiglione A | Ambulatorio | High care | Service | luglio | luglio | [7 empty] | ex asl 3
73512 | CG0183 | ELETTROENCEFALOGRAFO | EB NEURO | MIZAR LIGHT | ex asl3 -Ospedale Nuovo Foligno-Padiglione A | Sala EEG-Refertazione | Area medica-Poliambulatori | Proprieta' Ente | maggio |  | maggio | maggio | [5 empty] | ex asl 3
73513 |  | PERSONAL COMPUTER | DELL COMPUTER CORP | LATITUDE E 6510 | ex asl3 -Ospedale Nuovo Foligno-Padiglione A | Sala EEG-Refertazione | Area medica-Poliambulatori | Proprieta' Ente | maggio |  |  | maggio | [5 empty] | ex asl 3
73514 | 2774M | STAMPANTE PER COMPUTER | SAMSUNG ELECTRONICS | ML 1665 | ex asl3 -Ospedale Nuovo Foligno-Padiglione A | Sala EEG-Refertazione | Area medica-Poliambulatori | Proprieta' Ente | maggio |  |  | maggio | [5 empty] | ex asl 3
73515 | 12092 | TESTINA PER ELETTROENCEFALOGRAFO | . | . | ex asl3 -Ospedale Nuovo Foligno-Padiglione A | Sala EEG-Refertazione | Area medica-Poliambulatori | Proprieta' Ente | maggio | [8 empty] | ex asl 3
73516 | 561 | MODULO PER ELETTROENCEFALOGRAFO | EB NEURO | MIZAR MMS | ex asl3 -Ospedale Nuovo Foligno-Padiglione A | Sala EEG-Refertazione | Area medica-Poliambulatori | Proprieta' Ente | maggio | [8 empty] | ex asl 3
73517 |  | STIMOLATORE AUDITIVO E/O VISIVO DIAGNOSTICO O RIABILITATIVO | EB NEURO | FLASH LED STIMULATOR | ex asl3 -Ospedale Nuovo Foligno-Padiglione A | Sala EEG-Refertazione | Area medica-Poliambulatori | Proprieta' Ente | maggio |  |  | maggio | [5 empty] | ex asl 3
73518 | 26032 | MONITOR PER PERSONAL COMPUTER | SAMSUNG ELECTRONICS | SYNCMASTER 793 DF | ex asl3 -Ospedale Nuovo Foligno-Padiglione A | Sala EEG-Refertazione | Area medica-Poliambulatori | Proprieta' Ente | maggio |  |  | maggio | [5 empty] | ex asl 3
73519 | 3MJM95Y | PERSONAL COMPUTER | DELL COMPUTER CORP | PRECISION T3500 | ex asl3 -Ospedale Nuovo Foligno-Padiglione A | Sala EEG-Refertazione | Area medica-Poliambulatori | Proprieta' Ente | maggio |  |  | maggio | [5 empty] | ex asl 3
73520 | 214 OWAN | MONITOR PER PERSONAL COMPUTER | DELL COMPUTER CORP | E 2210 H | ex asl3 -Ospedale Nuovo Foligno-Padiglione A | Sala EEG-Refertazione | Area medica-Poliambulatori | Proprieta' Ente | maggio |  |  | maggio | [5 empty] | ex asl 3
73634 | 444910 | VENTILATORE POLMONARE PER USO EXTRAOSPEDALIERO | AIROX / BIOMS | LEGENDAIR | ex asl3 -Ospedale Nuovo Foligno-Padiglione A | Ambulatorio | High care | Service | luglio | luglio | [7 empty] | ex asl 3
73707 | 409594295603 | VENTILATORE POLMONARE PER USO EXTRAOSPEDALIERO | AIROX / BIOMS | LEGENDAIR | ex asl3 -Ospedale Nuovo Foligno-Padiglione A | Degenza | High care | Service | luglio | luglio | [7 empty] | ex asl 3
73709 |  | VENTILATORE POLMONARE PER USO OSPEDALIERO | MALLINCKRODT MEDICAL GMBH | ACHIEVA PLUS PSO2 | ex asl3 -Ospedale Nuovo Foligno-Padiglione A | Degenza | High care | Service | luglio | luglio | [7 empty] | ex asl 3
73761 |  | MONITOR PER PERSONAL COMPUTER | ACER AMERICA CORP | V173 | ex asl3 -Ospedale Nuovo Foligno-Padiglione A | Caposala | Medicina d'Urgenza | Proprieta' Ente | luglio | luglio |  | luglio | [5 empty] | ex asl 3
73791 | 69903 | VENTILATORE POLMONARE PER USO EXTRAOSPEDALIERO | AIROX / BIOMS | LEGENDAIR | ex asl3 -Ospedale Nuovo Foligno-Padiglione A | Caposala | High care | Service | luglio | luglio | [7 empty] | ex asl 3
73832 | PU0216ER | VENTILATORE POLMONARE PER USO EXTRAOSPEDALIERO | SIARE ENGINEERING INTERNATIONAL GROUP SRL | PULSAR | ex asl3 -Ospedale Nuovo Foligno-Padiglione A | Ambulatorio | High care | Service | luglio | luglio | [7 empty] | ex asl 3
73837 |  | OFTALMOSCOPIO | KEELER LTD | . | ex asl3 -Ospedale Nuovo Foligno-Padiglione A | Caposala | Pediatria | Proprieta' Ente | settembre | settembre |  | settembre | [5 empty] | ex asl 3
73842 |  | PRESSIONE POSITIVA CONTINUA, APPARECCHIO PER | MALLINCKRODT MEDICAL GMBH | SANDMAN DUO BILEVEL ST | ex asl3 -Ospedale Nuovo Foligno-Padiglione A | Degenza 2 posti letto | High care | Service | luglio | luglio | [7 empty] | ex asl 3
73847 |  | ANALIZZATORE/PROGRAMMATORE PER CARDIOSTIMOLATORI | BIOTRONIK GMBH & CO | ICS 3000 | ex asl3 -Ospedale Nuovo Foligno-Padiglione A | Ambulatorio Cardiologia | Ambulatori cardiologici-Cardiologia | Service | novembre | [8 empty] | ex asl 3
73849 |  | ANALIZZATORE/PROGRAMMATORE PER CARDIOSTIMOLATORI | BIOTRONIK GMBH & CO | RENAMIC PROGRAMMER | ex asl3 -Ospedale Nuovo Foligno-Padiglione A | Ambulatorio Cardiologia | Ambulatori cardiologici-Cardiologia | Service | novembre | [8 empty] | ex asl 3
73852 | 76205598 | NUTRIPOMPA | NUTRICIA MEDICAL DEVICES BV | FLOCARE INFINITY | ex asl3 -Ospedale Nuovo Foligno-Padiglione A | Servizio nutrizione clinica | Serv. nutrizione clinica e attività cure palliative | Service | giugno | giugno | [7 empty] | ex asl 3
73853 | 76205597 | NUTRIPOMPA | NUTRICIA MEDICAL DEVICES BV | FLOCARE INFINITY | ex asl3 -Ospedale Nuovo Foligno-Padiglione A | Servizio nutrizione clinica | Serv. nutrizione clinica e attività cure palliative | Service | giugno | giugno | [7 empty] | ex asl 3
73854 | 76205599 | NUTRIPOMPA | NUTRICIA MEDICAL DEVICES BV | FLOCARE INFINITY | ex asl3 -Ospedale Nuovo Foligno-Padiglione A | Servizio nutrizione clinica | Serv. nutrizione clinica e attività cure palliative | Service | giugno | giugno | [7 empty] | ex asl 3
73855 | 76205601 | NUTRIPOMPA | NUTRICIA MEDICAL DEVICES BV | FLOCARE INFINITY | ex asl3 -Ospedale Nuovo Foligno-Padiglione A | Servizio nutrizione clinica | Serv. nutrizione clinica e attività cure palliative | Service | giugno | giugno | [7 empty] | ex asl 3
73856 | 76205600 | NUTRIPOMPA | NUTRICIA MEDICAL DEVICES BV | FLOCARE INFINITY | ex asl3 -Ospedale Nuovo Foligno-Padiglione A | Servizio nutrizione clinica | Serv. nutrizione clinica e attività cure palliative | Service | giugno | giugno | [7 empty] | ex asl 3
73857 | 76911295 | NUTRIPOMPA | NUTRICIA MEDICAL DEVICES BV | FLOCARE INFINITY | ex asl3 -Ospedale Nuovo Foligno-Padiglione A | Servizio nutrizione clinica | Serv. nutrizione clinica e attività cure palliative | Service | giugno | giugno | [7 empty] | ex asl 3
73859 | 4095900K 06619 | VENTILATORE POLMONARE PER USO EXTRAOSPEDALIERO | AIROX / BIOMS | LEGENDAIR | ex asl3 -Ospedale Nuovo Foligno-Padiglione A | Ambulatorio | High care | Service | luglio | luglio | [7 empty] | ex asl 3
73903 | JN48235AAC | PRESSIONE POSITIVA CONTINUA, APPARECCHIO PER | MALLINCKRODT MEDICAL GMBH | SANDMAN DUO BILEVEL ST | ex asl3 -Ospedale Nuovo Foligno-Padiglione A | Deposito | High care | Service | luglio | luglio | [7 empty] | ex asl 3
73911 | ON48114AAK | PRESSIONE POSITIVA CONTINUA, APPARECCHIO PER | MALLINCKRODT MEDICAL GMBH | SANDMAN DUO BILEVEL ST | ex asl3 -Ospedale Nuovo Foligno-Padiglione A | Deposito | High care | Service | luglio | luglio | [7 empty] | ex asl 3
73928 | 40959K005601 | VENTILATORE POLMONARE PER USO EXTRAOSPEDALIERO | AIROX / BIOMS | LEGENDAIR | ex asl3 -Ospedale Nuovo Foligno-Padiglione A | Caposala | High care | Service | luglio | luglio | [7 empty] | ex asl 3
73929 | 4095900/CK344709 | VENTILATORE POLMONARE PER USO EXTRAOSPEDALIERO | AIROX / BIOMS | LEGENDAIR | ex asl3 -Ospedale Nuovo Foligno-Padiglione A | Caposala | High care | Service | luglio | luglio | [7 empty] | ex asl 3
73940 | PUO311 IR | VENTILATORE POLMONARE PER USO EXTRAOSPEDALIERO | SIARE ENGINEERING INTERNATIONAL GROUP SRL | PULSAR | ex asl3 -Ospedale Nuovo Foligno-Padiglione A | Ambulatorio | High care | Service | luglio | luglio | [7 empty] | ex asl 3
74066 | K086804 | VENTILATORE POLMONARE PER USO EXTRAOSPEDALIERO | AIROX / BIOMS | LEGENDAIR | ex asl3 -Ospedale Nuovo Foligno-Padiglione A | Degenza | High care | Service | luglio | luglio | [7 empty] | ex asl 3
74074 | 76212439 | NUTRIPOMPA | NUTRICIA MEDICAL DEVICES BV | FLOCARE INFINITY | ex asl3 -Ospedale Nuovo Foligno-Padiglione A | Servizio nutrizione clinica | Serv. nutrizione clinica e attività cure palliative | Service | giugno | giugno | [7 empty] | ex asl 3
74075 | 76212435 | NUTRIPOMPA | NUTRICIA MEDICAL DEVICES BV | FLOCARE INFINITY | ex asl3 -Ospedale Nuovo Foligno-Padiglione A | Servizio nutrizione clinica | Serv. nutrizione clinica e attività cure palliative | Service | giugno | giugno | [7 empty] | ex asl 3
74076 | 7621434 | NUTRIPOMPA | NUTRICIA MEDICAL DEVICES BV | FLOCARE INFINITY | ex asl3 -Ospedale Nuovo Foligno-Padiglione A | Servizio nutrizione clinica | Serv. nutrizione clinica e attività cure palliative | Service | giugno | giugno | [7 empty] | ex asl 3
74077 | 76212437 | NUTRIPOMPA | NUTRICIA MEDICAL DEVICES BV | FLOCARE INFINITY | ex asl3 -Ospedale Nuovo Foligno-Padiglione A | Servizio nutrizione clinica | Serv. nutrizione clinica e attività cure palliative | Service | giugno | giugno | [7 empty] | ex asl 3
74078 | 7621243936 | NUTRIPOMPA | NUTRICIA MEDICAL DEVICES BV | FLOCARE INFINITY | ex asl3 -Ospedale Nuovo Foligno-Padiglione A | Servizio nutrizione clinica | Serv. nutrizione clinica e attività cure palliative | Service | giugno | giugno | [7 empty] | ex asl 3
74079 | 76212443 | NUTRIPOMPA | NUTRICIA MEDICAL DEVICES BV | FLOCARE INFINITY | ex asl3 -Ospedale Nuovo Foligno-Padiglione A | Servizio nutrizione clinica | Serv. nutrizione clinica e attività cure palliative | Service | giugno | giugno | [7 empty] | ex asl 3
74080 | 76212444 | NUTRIPOMPA | NUTRICIA MEDICAL DEVICES BV | FLOCARE INFINITY | ex asl3 -Ospedale Nuovo Foligno-Padiglione A | Servizio nutrizione clinica | Serv. nutrizione clinica e attività cure palliative | Service | giugno | giugno | [7 empty] | ex asl 3
74081 | 76212442 | NUTRIPOMPA | NUTRICIA MEDICAL DEVICES BV | FLOCARE INFINITY | ex asl3 -Ospedale Nuovo Foligno-Padiglione A | Servizio nutrizione clinica | Serv. nutrizione clinica e attività cure palliative | Service | giugno | giugno | [7 empty] | ex asl 3
74082 | 76212441 | NUTRIPOMPA | NUTRICIA MEDICAL DEVICES BV | FLOCARE INFINITY | ex asl3 -Ospedale Nuovo Foligno-Padiglione A | Servizio nutrizione clinica | Serv. nutrizione clinica e attività cure palliative | Service | giugno | giugno | [7 empty] | ex asl 3
74083 | 76212440 | NUTRIPOMPA | NUTRICIA MEDICAL DEVICES BV | FLOCARE INFINITY | ex asl3 -Ospedale Nuovo Foligno-Padiglione A | Servizio nutrizione clinica | Serv. nutrizione clinica e attività cure palliative | Service | giugno | giugno | [7 empty] | ex asl 3
74087 | K634809 | VENTILATORE POLMONARE PER USO EXTRAOSPEDALIERO | AIROX / BIOMS | LEGENDAIR | ex asl3 -Ospedale Nuovo Foligno-Padiglione A | Bagno clinico | High care | Service | luglio | luglio | [7 empty] | ex asl 3
102798 | 13596 | VIDEO, ACC. PER | . | CENTRALINA X TELEC. | ex asl3 -Ospedale Nuovo Foligno-Padiglione A | Archivio Angiologia | Radiologia | Proprieta' Ente | ottobre |  |  | ottobre | [5 empty] | ex asl 3
102800 | 435030 | MICROSCOPIO OTTICO DA LABORATORIO | ZEISS CARL | STEMI SV 8 | ex asl3 -Ospedale Nuovo Foligno-Padiglione A | Archivio Angiologia | Radiologia | Proprieta' Ente | ottobre |  |  | ottobre | [5 empty] | ex asl 3
102801 |  | CAPILLARISCOPIO | SCHOTT AG | KL 1500 | ex asl3 -Ospedale Nuovo Foligno-Padiglione A | Archivio Angiologia | Radiologia | Proprieta' Ente | ottobre |  |  | ottobre | [5 empty] | ex asl 3
103393 | 22290 | RIPRODUTTORE VIDEO O DIGITALE DI BIOIMMAGINI | SONY CORP | UP 850 | ex asl3 -Ospedale Nuovo Foligno-Padiglione A | Archivio Angiologia | Radiologia | Comodato d'uso gratuito | ottobre | [8 empty] | ex asl 3
107301 | 01-BV2316 | TURBIDIMETRO | JOHNSON & JOHNSON ORTHO | BIOVUE | ex asl3 -Ospedale Nuovo Foligno-Padiglione A | Laboratorio urgenze | Serv.Immuno/Trasfusionale | Service | settembre | settembre | [7 empty] | ex asl 3
111803 | E39706102 | VENTILATORE POLMONARE PER USO OSPEDALIERO | SAIME SA | EOLE 3 | ex asl3 -Ospedale Nuovo Foligno-Padiglione A | Medicheria | High care | Proprieta' Ente | luglio | luglio | febbraio | febbraio | luglio |  |  |  |  | ex asl 3
113539 | 240026 | VENTILATORE POLMONARE PER USO OSPEDALIERO | . | . | ex asl3 -Ospedale Nuovo Foligno-Padiglione A | Archivio | Area medica-fisiopatologia respiratoria | Proprieta' Ente | settembre | settembre | marzo | marzo | settembre |  |  |  |  | ex asl 3
116093 | 97572811 | POMPA DI INFUSIONE | ABBOTT LABORATORIES | LIFECARE 5000 | ex asl3 -Ospedale Nuovo Foligno-Padiglione A | Medicheria | High care | Service | luglio | luglio | [7 empty] | ex asl 3
116557 | 81053047 | NUTRIPOMPA | NUTRICIA MEDICAL DEVICES BV | FLOCARE MICROMAX 100 I | ex asl3 -Ospedale Nuovo Foligno-Padiglione A | Servizio nutrizione clinica | Serv. nutrizione clinica e attività cure palliative | Service | giugno | giugno | [7 empty] | ex asl 3
116558 | 9910338 | NUTRIPOMPA | NUTRICIA MEDICAL DEVICES BV | FLOCARE MICROMAX 100 I | ex asl3 -Ospedale Nuovo Foligno-Padiglione A | Servizio nutrizione clinica | Serv. nutrizione clinica e attività cure palliative | Service | giugno | giugno | [7 empty] | ex asl 3
116566 |  | NUTRIPOMPA | NUTRICIA MEDICAL DEVICES BV | FLOCARE MICROMAX 100 I | ex asl3 -Ospedale Nuovo Foligno-Padiglione A | Servizio nutrizione clinica | Serv. nutrizione clinica e attività cure palliative | Service | giugno | giugno | [7 empty] | ex asl 3
116567 | 81035628 | NUTRIPOMPA | NUTRICIA MEDICAL DEVICES BV | FLOCARE MICROMAX 100 I | ex asl3 -Ospedale Nuovo Foligno-Padiglione A | Servizio nutrizione clinica | Serv. nutrizione clinica e attività cure palliative | Service | giugno | giugno | [7 empty] | ex asl 3
116568 | 9914123 | NUTRIPOMPA | NUTRICIA MEDICAL DEVICES BV | FLOCARE MICROMAX 100 I | ex asl3 -Ospedale Nuovo Foligno-Padiglione A | Servizio nutrizione clinica | Serv. nutrizione clinica e attività cure palliative | Service | giugno | giugno | [7 empty] | ex asl 3
116569 | 8006137 | NUTRIPOMPA | NUTRICIA MEDICAL DEVICES BV | FLOCARE MICROMAX 100 I | ex asl3 -Ospedale Nuovo Foligno-Padiglione A | Servizio nutrizione clinica | Serv. nutrizione clinica e attività cure palliative | Service | giugno | giugno | [7 empty] | ex asl 3
116572 | 81030004 | NUTRIPOMPA | NUTRICIA MEDICAL DEVICES BV | FLOCARE MICROMAX 100 I | ex asl3 -Ospedale Nuovo Foligno-Padiglione A | Servizio nutrizione clinica | Serv. nutrizione clinica e attività cure palliative | Service | giugno | giugno | [7 empty] | ex asl 3
116582 | 81003083 | NUTRIPOMPA | NUTRICIA MEDICAL DEVICES BV | FLOCARE MICROMAX 100 I | ex asl3 -Ospedale Nuovo Foligno-Padiglione A | Servizio nutrizione clinica | Serv. nutrizione clinica e attività cure palliative | Service | giugno | giugno | [7 empty] | ex asl 3
116583 | 81043006 | NUTRIPOMPA | NUTRICIA MEDICAL DEVICES BV | FLOCARE MICROMAX 100 I | ex asl3 -Ospedale Nuovo Foligno-Padiglione A | Servizio nutrizione clinica | Serv. nutrizione clinica e attività cure palliative | Service | giugno | giugno | [7 empty] | ex asl 3
116869 | 76903952 | NUTRIPOMPA | NUTRICIA MEDICAL DEVICES BV | FLOCARE INFINITY | ex asl3 -Ospedale Nuovo Foligno-Padiglione A | Servizio nutrizione clinica | Serv. nutrizione clinica e attività cure palliative | Service | giugno | giugno | [7 empty] | ex asl 3
117079 | 96022374 | POMPA DI INFUSIONE | ABBOTT LABORATORIES | LIFECARE 5000 | ex asl3 -Ospedale Nuovo Foligno-Padiglione A | Connettivo | High care | Service | luglio | luglio | [7 empty] | ex asl 3
202781 | 6226/86 | FOTOTERAPIA PEDIATRICA, APPARECCHIO PER | BERTOCCHI SRL ELETTROMEDICALI | BSBO/8 | ex asl3 -Ospedale Nuovo Foligno-Padiglione A | Deposito neonatologia | Pediatria | Proprieta' Ente | settembre |  |  | settembre | [5 empty] | ex asl 3
204343 | 10794/95 | BILIRUBINOMETRO | BERTOCCHI SRL ELETTROMEDICALI | GB 13 A | ex asl3 -Ospedale Nuovo Foligno-Padiglione A | Patologia Neonatale | Pediatria | Proprieta' Ente | settembre |  |  | settembre | [5 empty] | ex asl 3
204414 | 638 | DEFIBRILLATORE | NIHON KOHDEN CORP | TEC 7511R | ex asl3 -Ospedale Nuovo Foligno-Padiglione A | Sala preparazione al parto | Ostetricia/Ginecologia | Proprieta' Ente | ottobre | ottobre | aprile | aprile | ottobre |  |  |  |  | ex asl 3
259855 | 259855 | LAPAROSCOPIO | WOLF RICHARD GMBH | 8934 401 | ex asl3 -Ospedale Nuovo Foligno-Padiglione A | Broncoscopia | Area medica-fisiopatologia respiratoria | Proprieta' Ente | settembre | [8 empty] | ex asl 3
307513 | 8952 | MONITOR | NIHON KOHDEN CORP | LIFE SCOPE I BSM 2301 K | ex asl3 -Ospedale Nuovo Foligno-Padiglione A | Day Hospital | Pediatria | Proprieta' Ente | settembre |  | settembre | settembre | [5 empty] | ex asl 3
500234 | 72172682 | POLTRONA PORTA PAZIENTE | ANTHOS CEFLA GROUP | ARIANNA KS | ex asl3 -Ospedale Nuovo Foligno-Padiglione A | Ambulatorio Maxillo Facciale | Area specialistica-Poliambulatori | Proprieta' Ente | maggio |  |  | maggio | [5 empty] | ex asl 3
500985 | 13076629 | EMOGASANALIZZATORE | INSTRUMENTATION LABORATORY | GEM PREMIER 4000 | ex asl3 -Ospedale Nuovo Foligno-Padiglione A | Caposala | Pediatria | Service | settembre | [8 empty] | ex asl 3
501521 | NA0805022K | ANALIZZATORE/PROGRAMMATORE PER CARDIOSTIMOLATORI | ELA MEDICAL SA | ORCHESTRA PLUS | ex asl3 -Ospedale Nuovo Foligno-Padiglione A | Ambulatorio Cardiologia | Ambulatori cardiologici-Cardiologia | Service | novembre | [8 empty] | ex asl 3
501564 |  | OFTALMOSCOPIO | KEELER LTD | . | ex asl3 -Ospedale Nuovo Foligno-Padiglione A | Caposala | Pediatria | Proprieta' Ente | settembre |  |  | settembre | [5 empty] | ex asl 3
501584 | 1135R11490241 | PRESSIONE POSITIVA CONTINUA, APPARECCHIO PER | SEFAM SA | DREAMSTAR DUO ST | ex asl3 -Ospedale Nuovo Foligno-Padiglione A | Deposito | High care | Service | luglio | luglio | [7 empty] | ex asl 3
501689 | 50000004 | CENTRALE MONITORAGGIO | FUKUDA DENSHI CO LTD | DS 7600 LAN | ex asl3 -Ospedale Nuovo Foligno-Padiglione A | Medicheria | High care | Proprieta' Ente | luglio |  |  | luglio | [5 empty] | ex asl 3
501698 | P13810210 | PULSOSSIMETRO | NELLCOR INC | OXIMAX N65 | ex asl3 -Ospedale Nuovo Foligno-Padiglione A | Ambulatorio | Pediatria | Proprieta' Ente | settembre |  | settembre | settembre | [5 empty] | ex asl 3
501699 | P13811462 | PULSOSSIMETRO | NELLCOR INC | OXIMAX N65 | ex asl3 -Ospedale Nuovo Foligno-Padiglione A | Ambulatorio | Pediatria | Proprieta' Ente | settembre |  | settembre | settembre | [5 empty] | ex asl 3
501700 | H12A01350028 | PULSOSSIMETRO | TECNO GAZ SPA | VITAL TEST | ex asl3 -Ospedale Nuovo Foligno-Padiglione A | Ambulatorio | Pediatria | Proprieta' Ente | settembre | settembre | settembre | settembre | [5 empty] | ex asl 3
501878 | 3415013 | SALDATORE DI SACCHE | DELCON SRL | HEMOWELD T | ex asl3 -Ospedale Nuovo Foligno-Padiglione A | Prelievi | Serv.Immuno/Trasfusionale | Proprieta' Ente | settembre |  |  | settembre | [5 empty] | ex asl 3
501883 | 41525706 | CENTRIFUGA REFRIGERATA | THERMO FISHER SCIENTIFIC INC KENDRO SORVALL | HERAEUS MEGAFUGE 40 R | ex asl3 -Ospedale Nuovo Foligno-Padiglione A | Lavorazione emocomponenti | Serv.Immuno/Trasfusionale | Proprieta' Ente | settembre |  | settembre | settembre | [5 empty] | ex asl 3
502105 | LS03891 | CONGELATORE DA LABORATORIO | ANGELANTONI INDUSTRIE SPA | PLASMAFROST 4 | ex asl3 -Ospedale Nuovo Foligno-Padiglione A | Lavorazione emocomponenti | Serv.Immuno/Trasfusionale | Proprieta' Ente | settembre |  | settembre | settembre | [5 empty] | ex asl 3
502319 | 3151 | PRESSIONE POSITIVA CONTINUA, APPARECCHIO PER | WEINMANN GERATE FUR MEDIZIN GMBH CO KG | WM 27710 VENTILOGIC LS | ex asl3 -Ospedale Nuovo Foligno-Padiglione A | Caposala | High care | Service | luglio | luglio | [7 empty] | ex asl 3
502320 | 3535 | PRESSIONE POSITIVA CONTINUA, APPARECCHIO PER | WEINMANN GERATE FUR MEDIZIN GMBH CO KG | WM 27710 VENTILOGIC LS | ex asl3 -Ospedale Nuovo Foligno-Padiglione A | Caposala | High care | Service | luglio | luglio | [7 empty] | ex asl 3
502326 | DE13-CA00136 | PRESSIONE POSITIVA CONTINUA, APPARECCHIO PER | KARE MEDICAL AND ANALYTICAL DEVICES CO LTD | SLEEPONE BILEVEL ST | ex asl3 -Ospedale Nuovo Foligno-Padiglione A | Caposala | High care | Service | luglio | luglio | [7 empty] | ex asl 3
502327 | 77300321 | NUTRIPOMPA | NUTRICIA MEDICAL DEVICES BV | FLOCARE INFINITY PLUS | ex asl3 -Ospedale Nuovo Foligno-Padiglione A | Servizio nutrizione clinica | Serv. nutrizione clinica e attività cure palliative | Service | giugno | giugno | [7 empty] | ex asl 3
502328 | 77300320 | NUTRIPOMPA | NUTRICIA MEDICAL DEVICES BV | FLOCARE INFINITY PLUS | ex asl3 -Ospedale Nuovo Foligno-Padiglione A | Servizio nutrizione clinica | Serv. nutrizione clinica e attività cure palliative | Service | giugno | giugno | [7 empty] | ex asl 3
502329 | 77300322 | NUTRIPOMPA | NUTRICIA MEDICAL DEVICES BV | FLOCARE INFINITY PLUS | ex asl3 -Ospedale Nuovo Foligno-Padiglione A | Servizio nutrizione clinica | Serv. nutrizione clinica e attività cure palliative | Service | giugno | giugno | [7 empty] | ex asl 3
502330 | 77300319 | NUTRIPOMPA | NUTRICIA MEDICAL DEVICES BV | FLOCARE INFINITY PLUS | ex asl3 -Ospedale Nuovo Foligno-Padiglione A | Servizio nutrizione clinica | Serv. nutrizione clinica e attività cure palliative | Service | giugno | giugno | [7 empty] | ex asl 3
502331 | 77300323 | NUTRIPOMPA | NUTRICIA MEDICAL DEVICES BV | FLOCARE INFINITY PLUS | ex asl3 -Ospedale Nuovo Foligno-Padiglione A | Servizio nutrizione clinica | Serv. nutrizione clinica e attività cure palliative | Service | giugno | giugno | [7 empty] | ex asl 3
502336 | 20310418 | PERSONAL COMPUTER | MICRONICA | . | ex asl3 -Ospedale Nuovo Foligno-Padiglione A | Ambulatorio | Oculistica | Proprieta' Ente | ottobre |  |  | ottobre | [5 empty] | ex asl 3
502337 | VNC3804618 | STAMPANTE PER COMPUTER | HEWLETT PACKARD CO | LASERJET P 2015 | ex asl3 -Ospedale Nuovo Foligno-Padiglione A | Ambulatorio | Oculistica | Proprieta' Ente | ottobre |  |  | ottobre | [5 empty] | ex asl 3
502363 | 12423 | PRESSIONE POSITIVA CONTINUA, APPARECCHIO PER | WEINMANN GERATE FUR MEDIZIN GMBH CO KG | WM 27710 VENTILOGIC LS | ex asl3 -Ospedale Nuovo Foligno-Padiglione A | Ambulatorio | High care | Service | luglio | luglio | [7 empty] | ex asl 3
502365 | DE13-CA00145 | PRESSIONE POSITIVA CONTINUA, APPARECCHIO PER | KARE MEDICAL AND ANALYTICAL DEVICES CO LTD | SLEEPONE BILEVEL ST | ex asl3 -Ospedale Nuovo Foligno-Padiglione A | Ambulatorio | High care | Service | luglio | luglio | [7 empty] | ex asl 3
502475 | 1405820142 | EMOGLOBINOMETRO | HEMOCUE AB | HB 301 | ex asl3 -Ospedale Nuovo Foligno-Padiglione A | Caposala accettazione | Direzione Sanitaria | Service | giugno | giugno | [7 empty] | ex asl 3
502476 | CN-OGU62S-72872-6A9- | MONITOR PER PERSONAL COMPUTER | DELL COMPUTER CORP | E177FP | ex asl3 -Ospedale Nuovo Foligno-Padiglione A | Sala prelievi pre-donazione | Serv.Immuno/Trasfusionale | Service | settembre | settembre | [7 empty] | ex asl 3
503358 | 7462/90 | FOTOTERAPIA PEDIATRICA, APPARECCHIO PER | BERTOCCHI SRL ELETTROMEDICALI | 8 N | ex asl3 -Ospedale Nuovo Foligno-Padiglione A | Nido | Pediatria | Prop. altri Enti | settembre |  |  | settembre | [5 empty] | ex asl 3
535535 | 0501586201X | FONTE LUMINOSA GENERICA | . | . | ex asl3 -Ospedale Nuovo Foligno-Padiglione A | Sala operatoria Oculistica n°2 | Oculistica | Proprieta' Ente | ottobre | ottobre |  | ottobre | [5 empty] | ex asl 3
535544 | 14800724 | PULSOSSIMETRO | NELLCOR PURITAN BENNETT INC | N 65 OXIMAX | ex asl3 -Ospedale Nuovo Foligno-Padiglione A | Medicheria | High care | Proprieta' Ente | luglio | luglio | luglio | luglio | [5 empty] | ex asl 3
535545 | P14803136 | PULSOSSIMETRO | NELLCOR PURITAN BENNETT INC | N 65 OXIMAX | ex asl3 -Ospedale Nuovo Foligno-Padiglione A | Medicheria | High care | Proprieta' Ente | luglio | luglio | luglio | luglio | [5 empty] | ex asl 3
535560 | 55140428 | PULSOSSIMETRO | BITMOS GMBH | SAT 801 | ex asl3 -Ospedale Nuovo Foligno-Padiglione A | Ufficio broncoscopia | Area medica-fisiopatologia respiratoria | Proprieta' Ente | settembre |  | settembre | settembre | [5 empty] | ex asl 3
535561 | 55140423 | PULSOSSIMETRO | BITMOS GMBH | SAT 801 | ex asl3 -Ospedale Nuovo Foligno-Padiglione A | Ufficio broncoscopia | Area medica-fisiopatologia respiratoria | Proprieta' Ente | settembre |  | settembre | settembre | [5 empty] | ex asl 3
535562 | 55140425 | PULSOSSIMETRO | BITMOS GMBH | SAT 801 | ex asl3 -Ospedale Nuovo Foligno-Padiglione A | Ufficio broncoscopia | Area medica-fisiopatologia respiratoria | Proprieta' Ente | settembre |  | settembre | settembre | [5 empty] | ex asl 3
535566 | VCWKY | PERSONAL COMPUTER | LENOVO | THINK CENTER | ex asl3 -Ospedale Nuovo Foligno-Padiglione A | Monitoraggio ostetrico | Ostetricia/Ginecologia | Proprieta' Ente | ottobre |  |  | ottobre | [5 empty] | ex asl 3
535580 | 14040992 | SISTEMA ANTIDECUBITO | INTERMED SRL | PR 100 706 | ex asl3 -Ospedale Nuovo Foligno-Padiglione A | Degenza | High care | Proprieta' Ente | luglio |  |  | luglio | [5 empty] | ex asl 3
535615 | B104718 | ANALIZZATORE/PROGRAMMATORE PER CARDIOSTIMOLATORI | BOSTON SCIENTIFIC CORP | 3120 ZOOM LATITUDE | ex asl3 -Ospedale Nuovo Foligno-Padiglione A | Ambulatorio Cardiologia | Ambulatori cardiologici-Cardiologia | Service | novembre | [8 empty] | ex asl 3
535617 | NB1205004K | ANALIZZATORE/PROGRAMMATORE PER CARDIOSTIMOLATORI | ELA MEDICAL SA | ORCHESTRA PLUS | ex asl3 -Ospedale Nuovo Foligno-Padiglione A | Ambulatorio Cardiologia | Ambulatori cardiologici-Cardiologia | Service | novembre | [8 empty] | ex asl 3
535647 | WP4200166 | ASPIRATORE MEDICO CHIRURGICO | CATTANI SPA | TURBO SMART VERSIONE A | ex asl3 -Ospedale Nuovo Foligno-Padiglione A | Sala lavaggio maxillo facciale | Area specialistica-Poliambulatori | Proprieta' Ente | maggio |  |  | maggio | [5 empty] | ex asl 3
535648 | 136645 | CENTRIFUGA | REGENLAB SA | H19F | ex asl3 -Ospedale Nuovo Foligno-Padiglione A | Deposito | Serv.Immuno/Trasfusionale | Service | settembre | [8 empty] | ex asl 3
535663 |  | CALIBRATORE DI TEMPERATURA | . | . | ex asl3 -Ospedale Nuovo Foligno-Padiglione A | Laboratorio immunoematologia | Serv.Immuno/Trasfusionale | Proprieta' Ente | settembre | settembre |  | settembre | [5 empty] | ex asl 3
535664 |  | CALIBRATORE DI TEMPERATURA | . | . | ex asl3 -Ospedale Nuovo Foligno-Padiglione A | Laboratorio immunoematologia | Serv.Immuno/Trasfusionale | Proprieta' Ente | settembre | settembre |  | settembre | [5 empty] | ex asl 3
535665 |  | CALIBRATORE DI TEMPERATURA | . | . | ex asl3 -Ospedale Nuovo Foligno-Padiglione A | Laboratorio immunoematologia | Serv.Immuno/Trasfusionale | Proprieta' Ente | settembre | settembre |  | settembre | [5 empty] | ex asl 3
535666 |  | CALIBRATORE DI TEMPERATURA | . | . | ex asl3 -Ospedale Nuovo Foligno-Padiglione A | Laboratorio immunoematologia | Serv.Immuno/Trasfusionale | Proprieta' Ente | settembre | settembre |  | settembre | [5 empty] | ex asl 3
535667 |  | CALIBRATORE DI TEMPERATURA | . | . | ex asl3 -Ospedale Nuovo Foligno-Padiglione A | Laboratorio immunoematologia | Serv.Immuno/Trasfusionale | Proprieta' Ente | settembre | settembre |  | settembre | [5 empty] | ex asl 3
535668 |  | CALIBRATORE DI TEMPERATURA | . | . | ex asl3 -Ospedale Nuovo Foligno-Padiglione A | Laboratorio immunoematologia | Serv.Immuno/Trasfusionale | Proprieta' Ente | settembre | settembre |  | settembre | [5 empty] | ex asl 3
535669 |  | CALIBRATORE DI TEMPERATURA | . | . | ex asl3 -Ospedale Nuovo Foligno-Padiglione A | Laboratorio immunoematologia | Serv.Immuno/Trasfusionale | Proprieta' Ente | settembre | settembre |  | settembre | [5 empty] | ex asl 3
535670 |  | CALIBRATORE DI TEMPERATURA | . | . | ex asl3 -Ospedale Nuovo Foligno-Padiglione A | Laboratorio immunoematologia | Serv.Immuno/Trasfusionale | Proprieta' Ente | settembre | settembre |  | settembre | [5 empty] | ex asl 3
535671 |  | CALIBRATORE DI TEMPERATURA | . | . | ex asl3 -Ospedale Nuovo Foligno-Padiglione A | Laboratorio immunoematologia | Serv.Immuno/Trasfusionale | Proprieta' Ente | settembre | settembre |  | settembre | [5 empty] | ex asl 3
535672 |  | CALIBRATORE DI TEMPERATURA | . | . | ex asl3 -Ospedale Nuovo Foligno-Padiglione A | Laboratorio immunoematologia | Serv.Immuno/Trasfusionale | Proprieta' Ente | settembre | settembre |  | settembre | [5 empty] | ex asl 3
535673 |  | CALIBRATORE DI TEMPERATURA | . | . | ex asl3 -Ospedale Nuovo Foligno-Padiglione A | Laboratorio immunoematologia | Serv.Immuno/Trasfusionale | Proprieta' Ente | settembre | settembre |  | settembre | [5 empty] | ex asl 3
535674 |  | CALIBRATORE DI TEMPERATURA | . | . | ex asl3 -Ospedale Nuovo Foligno-Padiglione A | Laboratorio immunoematologia | Serv.Immuno/Trasfusionale | Proprieta' Ente | settembre | settembre |  | settembre | [5 empty] | ex asl 3
535675 |  | CALIBRATORE DI TEMPERATURA | . | . | ex asl3 -Ospedale Nuovo Foligno-Padiglione A | Laboratorio immunoematologia | Serv.Immuno/Trasfusionale | Proprieta' Ente | settembre | settembre |  | settembre | [5 empty] | ex asl 3
535676 |  | CALIBRATORE DI TEMPERATURA | . | . | ex asl3 -Ospedale Nuovo Foligno-Padiglione A | Laboratorio immunoematologia | Serv.Immuno/Trasfusionale | Proprieta' Ente | settembre | settembre |  | settembre | [5 empty] | ex asl 3
535677 |  | CALIBRATORE DI TEMPERATURA | . | . | ex asl3 -Ospedale Nuovo Foligno-Padiglione A | Laboratorio immunoematologia | Serv.Immuno/Trasfusionale | Proprieta' Ente | settembre | settembre |  | settembre | [5 empty] | ex asl 3
535678 |  | CALIBRATORE DI TEMPERATURA | . | . | ex asl3 -Ospedale Nuovo Foligno-Padiglione A | Laboratorio immunoematologia | Serv.Immuno/Trasfusionale | Proprieta' Ente | settembre | settembre |  | settembre | [5 empty] | ex asl 3
535679 |  | CALIBRATORE DI TEMPERATURA | . | . | ex asl3 -Ospedale Nuovo Foligno-Padiglione A | Laboratorio immunoematologia | Serv.Immuno/Trasfusionale | Proprieta' Ente | settembre | settembre |  | settembre | [5 empty] | ex asl 3
535680 |  | CALIBRATORE DI TEMPERATURA | . | . | ex asl3 -Ospedale Nuovo Foligno-Padiglione A | Laboratorio immunoematologia | Serv.Immuno/Trasfusionale | Proprieta' Ente | settembre | settembre |  | settembre | [5 empty] | ex asl 3
535724 | 27963 | TONOMETRO | HAAG STREIT AG | AT 900 | ex asl3 -Ospedale Nuovo Foligno-Padiglione A | Amb. laser | Oculistica | Proprieta' Ente | ottobre | ottobre |  | ottobre | [5 empty] | ex asl 3
535727 | 102265534 | LAMPADA SCIALITICA | TRUMPF MEDIZIN SYSTEME GMBH | TRULIGHT 1000 | ex asl3 -Ospedale Nuovo Foligno-Padiglione A | Ambulatorio Cardiologia | Ambulatori cardiologici-Cardiologia | Proprieta' Ente | novembre | novembre | novembre | novembre | [5 empty] | ex asl 3
535764 | 4NU05920 | SALDATORE DI SACCHE | FRESENIUS MEDICAL CARE AG & CO KGAA | COMPOSEAL UNIVERSAL | ex asl3 -Ospedale Nuovo Foligno-Padiglione A | Lavorazione emocomponenti | Serv.Immuno/Trasfusionale | Proprieta' Ente | settembre |  |  | settembre | [5 empty] | ex asl 3
535765 | G03833196 | PULSOSSIMETRO | NELLCOR PURITAN BENNETT INC | NPB 40 | ex asl3 -Ospedale Nuovo Foligno-Padiglione A | Servizio nutrizione clinica | Serv. nutrizione clinica e attività cure palliative | Proprieta' Ente | giugno | giugno | giugno | giugno | [5 empty] | ex asl 3
535774 | 80988 | SISTEMA ANTIDECUBITO | GM GIEMME DI GIOVANNI MAGNI ARTICOLI OSPEDALIERI ORTOPEDICI | 3000 E | ex asl3 -Ospedale Nuovo Foligno-Padiglione A | Degenza 2 posti letto | Medicina d'Urgenza | Proprieta' Ente | luglio | luglio |  | luglio | [5 empty] | ex asl 3
535777 | 80989 | MATERASSO ANTIDECUBITO | GM GIEMME DI GIOVANNI MAGNI ARTICOLI OSPEDALIERI ORTOPEDICI | GM2012/TKS | ex asl3 -Ospedale Nuovo Foligno-Padiglione A | Degenza 2 posti letto | Medicina d'Urgenza | Proprieta' Ente | luglio | luglio |  | luglio | [5 empty] | ex asl 3
535858 | 4140759 | MATERASSO ANTIDECUBITO | GM GIEMME DI GIOVANNI MAGNI ARTICOLI OSPEDALIERI ORTOPEDICI | GM2012/TKS | ex asl3 -Ospedale Nuovo Foligno-Padiglione A | Medicheria | Medicina d'Urgenza | Proprieta' Ente | luglio |  |  | luglio | [5 empty] | ex asl 3
535865 |  | CONTENITORE CRIOGENICO | . | . | ex asl3 -Ospedale Nuovo Foligno-Padiglione A | Laboratorio immunoematologia | Serv.Immuno/Trasfusionale | Proprieta' Ente | settembre | settembre |  | settembre | [5 empty] | ex asl 3
535866 |  | CONTENITORE CRIOGENICO | . | . | ex asl3 -Ospedale Nuovo Foligno-Padiglione A | Laboratorio immunoematologia | Serv.Immuno/Trasfusionale | Proprieta' Ente | settembre | settembre |  | settembre | [5 empty] | ex asl 3
535867 |  | CONTENITORE CRIOGENICO | . | . | ex asl3 -Ospedale Nuovo Foligno-Padiglione A | Laboratorio immunoematologia | Serv.Immuno/Trasfusionale | Proprieta' Ente | settembre | settembre |  | settembre | [5 empty] | ex asl 3
535868 |  | CONTENITORE CRIOGENICO | . | . | ex asl3 -Ospedale Nuovo Foligno-Padiglione A | Laboratorio immunoematologia | Serv.Immuno/Trasfusionale | Proprieta' Ente | settembre | settembre |  | settembre | [5 empty] | ex asl 3
535869 |  | CONTENITORE CRIOGENICO | . | . | ex asl3 -Ospedale Nuovo Foligno-Padiglione A | Laboratorio immunoematologia | Serv.Immuno/Trasfusionale | Proprieta' Ente | settembre | settembre |  | settembre | [5 empty] | ex asl 3
535870 |  | CONTENITORE CRIOGENICO | . | . | ex asl3 -Ospedale Nuovo Foligno-Padiglione A | Laboratorio immunoematologia | Serv.Immuno/Trasfusionale | Proprieta' Ente | settembre | settembre |  | settembre | [5 empty] | ex asl 3
535871 |  | CONTENITORE CRIOGENICO | . | . | ex asl3 -Ospedale Nuovo Foligno-Padiglione A | Laboratorio immunoematologia | Serv.Immuno/Trasfusionale | Proprieta' Ente | settembre | settembre |  | settembre | [5 empty] | ex asl 3
535872 |  | CONTENITORE CRIOGENICO | . | . | ex asl3 -Ospedale Nuovo Foligno-Padiglione A | Laboratorio immunoematologia | Serv.Immuno/Trasfusionale | Proprieta' Ente | settembre | settembre |  | settembre | [5 empty] | ex asl 3
535873 |  | CONTENITORE CRIOGENICO | . | . | ex asl3 -Ospedale Nuovo Foligno-Padiglione A | Laboratorio immunoematologia | Serv.Immuno/Trasfusionale | Proprieta' Ente | settembre | settembre |  | settembre | [5 empty] | ex asl 3
535874 |  | CONTENITORE CRIOGENICO | . | . | ex asl3 -Ospedale Nuovo Foligno-Padiglione A | Laboratorio immunoematologia | Serv.Immuno/Trasfusionale | Proprieta' Ente | settembre | settembre |  | settembre | [5 empty] | ex asl 3
535883 | 1564 | AGITATORE DA LABORATORIO | MELCO ENGINEERING | LPR 3 | ex asl3 -Ospedale Nuovo Foligno-Padiglione A | Laboratorio immunoematologia | Serv.Immuno/Trasfusionale | Proprieta' Ente | settembre |  |  | settembre | [5 empty] | ex asl 3
535886 | 8714004 | PEDANA A NASTRO MOBILE | CHINESPORT SPA | XRU015REHARUNNER | ex asl3 -Ospedale Nuovo Foligno-Padiglione A | Ambulatorio pneumo fisiopatologia respiratoria | Area medica-fisiopatologia respiratoria | Proprieta' Ente | settembre |  |  | settembre | [5 empty] | ex asl 3
535887 | 8714005 | PEDANA A NASTRO MOBILE | RUNNER SRL | XRU010 REHARUNNER | ex asl3 -Ospedale Nuovo Foligno-Padiglione A | Ambulatorio pneumo fisiopatologia respiratoria | Area medica-fisiopatologia respiratoria | Proprieta' Ente | settembre |  |  | settembre | [5 empty] | ex asl 3
535915 | ISR537 | ANALIZZATORE AUTOMATICO PER IMMUNOCHIMICA | ABBOTT LABORATORIES | ARCHITECT I2000 SR | ex asl3 -Ospedale Nuovo Foligno-Padiglione A | Laboratorio virologia | Serv.Immuno/Trasfusionale | Service | settembre | [8 empty] | ex asl 3
535916 | 59228 | PERSONAL COMPUTER | . | . | ex asl3 -Ospedale Nuovo Foligno-Padiglione A | Laboratorio virologia | Serv.Immuno/Trasfusionale | Service | settembre | [8 empty] | ex asl 3
535917 | D143007805 | MONITOR PER PERSONAL COMPUTER | ELO | ET 1925 L | ex asl3 -Ospedale Nuovo Foligno-Padiglione A | Laboratorio virologia | Serv.Immuno/Trasfusionale | Service | settembre | [8 empty] | ex asl 3
535918 | 14114 | POMPA ASPIRANTE/PREMENTE | GORI | 21000-001 | ex asl3 -Ospedale Nuovo Foligno-Padiglione A | Laboratorio virologia | Serv.Immuno/Trasfusionale | Service | settembre | [8 empty] | ex asl 3
535919 | AK43023031 | STAMPANTE PER COMPUTER | OKIDATA OFFICE PRODUCTS DV | B 410 D | ex asl3 -Ospedale Nuovo Foligno-Padiglione A | Laboratorio virologia | Serv.Immuno/Trasfusionale | Service | settembre | [8 empty] | ex asl 3
535920 | ISR53723 | ANALIZZATORE AUTOMATICO PER IMMUNOCHIMICA | ABBOTT LABORATORIES | ARCHITECT I2000 SR | ex asl3 -Ospedale Nuovo Foligno-Padiglione A | Laboratorio virologia | Serv.Immuno/Trasfusionale | Service | settembre | [8 empty] | ex asl 3
535921 | 59221 | PERSONAL COMPUTER | . | . | ex asl3 -Ospedale Nuovo Foligno-Padiglione A | Laboratorio virologia | Serv.Immuno/Trasfusionale | Service | settembre | [8 empty] | ex asl 3
535922 | D143007802 | MONITOR PER PERSONAL COMPUTER | ELO | ET 1925 L | ex asl3 -Ospedale Nuovo Foligno-Padiglione A | Laboratorio virologia | Serv.Immuno/Trasfusionale | Service | settembre | [8 empty] | ex asl 3
535923 | 114114 | POMPA ASPIRANTE/PREMENTE | GORI | 21000-001 | ex asl3 -Ospedale Nuovo Foligno-Padiglione A | Laboratorio virologia | Serv.Immuno/Trasfusionale | Service | settembre | [8 empty] | ex asl 3
535924 | AK43023029 | STAMPANTE PER COMPUTER | OKIDATA OFFICE PRODUCTS DV | B 410 D | ex asl3 -Ospedale Nuovo Foligno-Padiglione A | Laboratorio virologia | Serv.Immuno/Trasfusionale | Service | settembre | [8 empty] | ex asl 3
535925 | 851780032 | GRUPPO DI CONTINUITA' | RIELLO CONDIZIONATORI SPA | DLD 600 | ex asl3 -Ospedale Nuovo Foligno-Padiglione A | Laboratorio virologia | Serv.Immuno/Trasfusionale | Service | settembre | [8 empty] | ex asl 3
535929 | 32140707844 | SISTEMA ANTIDECUBITO | DEMARTA VIRGINIO SNC | 05.03.6600AC BLULIFE DEVICARE | ex asl3 -Ospedale Nuovo Foligno-Padiglione A | Medicheria | High care | Proprieta' Ente | luglio | luglio |  | luglio | [5 empty] | ex asl 3
535938 | 321407078421 | SISTEMA ANTIDECUBITO | DEMARTA VIRGINIO SNC | 05.03.6600AC BLULIFE DEVICARE | ex asl3 -Ospedale Nuovo Foligno-Padiglione A | Medicheria | High care | Proprieta' Ente | luglio | luglio |  | luglio | [5 empty] | ex asl 3
535993 | 321407061245 | SISTEMA ANTIDECUBITO | DE MARTA | . | ex asl3 -Ospedale Nuovo Foligno-Padiglione A | Medicheria | High care | Proprieta' Ente | luglio | luglio |  | luglio | [5 empty] | ex asl 3
535996 | 321407011246 | SISTEMA ANTIDECUBITO | DE MARTA | . | ex asl3 -Ospedale Nuovo Foligno-Padiglione A | Medicheria | High care | Proprieta' Ente | luglio | luglio |  | luglio | [5 empty] | ex asl 3
535998 | 321407012446 | SISTEMA ANTIDECUBITO | DE MARTA | . | ex asl3 -Ospedale Nuovo Foligno-Padiglione A | Medicheria | Medicina d'Urgenza | Proprieta' Ente | luglio | luglio |  | luglio | [5 empty] | ex asl 3
535999 | 321407078779 | SISTEMA ANTIDECUBITO | DE MARTA | . | ex asl3 -Ospedale Nuovo Foligno-Padiglione A | Medicheria | Medicina d'Urgenza | Proprieta' Ente | luglio | luglio |  | luglio | [5 empty] | ex asl 3
536025 | DOS/LE/005/12 | DOSIMETRO PER BRONCOSTIMOLAZIONE | AIR LIQUIDE MEDICAL SYSTEMS (MARKOS) | DOSIMETER MB 3 | ex asl3 -Ospedale Nuovo Foligno-Padiglione A | Ambulatorio Fisiopatologia respiratoria | Area medica-fisiopatologia respiratoria | Proprieta' Ente | settembre |  |  | settembre | [5 empty] | ex asl 3
536027 | 2513 | PRESSIONE POSITIVA CONTINUA, APPARECCHIO PER | WEINMANN GERATE FUR MEDIZIN GMBH CO KG | WM 27710 VENTILOGIC LS | ex asl3 -Ospedale Nuovo Foligno-Padiglione A | Ambulatorio | High care | Service | luglio | luglio | [7 empty] | ex asl 3
536028 | 3582 | PRESSIONE POSITIVA CONTINUA, APPARECCHIO PER | WEINMANN GERATE FUR MEDIZIN GMBH CO KG | WM 27710 VENTILOGIC LS | ex asl3 -Ospedale Nuovo Foligno-Padiglione A | Ambulatorio | High care | Service | luglio | luglio | [7 empty] | ex asl 3
536029 | 3879 | PRESSIONE POSITIVA CONTINUA, APPARECCHIO PER | WEINMANN GERATE FUR MEDIZIN GMBH CO KG | WM 27710 VENTILOGIC LS | ex asl3 -Ospedale Nuovo Foligno-Padiglione A | Ambulatorio | High care | Service | luglio | luglio | [7 empty] | ex asl 3
536096 | 12417 | ECOTOMOGRAFO | ESAOTE SPA | MYLAB 40 | ex asl3 -Ospedale Nuovo Foligno-Padiglione A | Lavoro Medici | Area medica-Degenza | Proprieta' Ente | giugno | giugno | giugno | giugno | [5 empty] | ex asl 3
536097 | 272466 | RIPRODUTTORE VIDEO O DIGITALE DI BIOIMMAGINI | SONY CORP | UP 897 MD | ex asl3 -Ospedale Nuovo Foligno-Padiglione A | Lavoro Medici | Area medica-Degenza | Proprieta' Ente | giugno |  |  | giugno | [5 empty] | ex asl 3
537833 | 3427514 | SALDATORE DI TUBI | DELCON SRL | HEM WELD GUN | ex asl3 -Ospedale Nuovo Foligno-Padiglione A | Prelievi | Serv.Immuno/Trasfusionale | Proprieta' Ente | settembre | settembre |  | settembre | [5 empty] | ex asl 3
537834 | VE98804 | ECOTOMOGRAFO | GE MEDICAL SYSTEMS | VIVID E9 | ex asl3 -Ospedale Nuovo Foligno-Padiglione A | Ambulatorio visita Cardiologia | Ambulatori cardiologici-Cardiologia | Proprieta' Ente | novembre | novembre | novembre | novembre | [5 empty] | ex asl 3
537835 | 7002636 | RIPRODUTTORE VIDEO O DIGITALE DI BIOIMMAGINI | SONY CORP | UP-D898MD | ex asl3 -Ospedale Nuovo Foligno-Padiglione A | Ambulatorio visita Cardiologia | Ambulatori cardiologici-Cardiologia | Proprieta' Ente | novembre | novembre |  | novembre | [5 empty] | ex asl 3
537836 | 0052/15 | LETTO PER DEGENZA ELETTRIFICATO | VERNIPOLL SRL | 11-LE259 | ex asl3 -Ospedale Nuovo Foligno-Padiglione A | Degenza | Pediatria | Proprieta' Ente | settembre | settembre | [7 empty] | ex asl 3
537837 | 0049/15 | LETTO PER DEGENZA ELETTRIFICATO | VERNIPOLL SRL | 11-LE259 | ex asl3 -Ospedale Nuovo Foligno-Padiglione A | Degenza | Pediatria | Proprieta' Ente | settembre | settembre | [7 empty] | ex asl 3
537838 | 0054/15 | LETTO PER DEGENZA ELETTRIFICATO | VERNIPOLL SRL | 11-LE259 | ex asl3 -Ospedale Nuovo Foligno-Padiglione A | Degenza | Pediatria | Proprieta' Ente | settembre | settembre | [7 empty] | ex asl 3
537839 | 0053/15 | LETTO PER DEGENZA ELETTRIFICATO | VERNIPOLL SRL | 11-LE259 | ex asl3 -Ospedale Nuovo Foligno-Padiglione A | Degenza | Pediatria | Proprieta' Ente | settembre | settembre | [7 empty] | ex asl 3
537840 | 0048/15 | LETTO PER DEGENZA ELETTRIFICATO | VERNIPOLL SRL | 11-LE259 | ex asl3 -Ospedale Nuovo Foligno-Padiglione A | Degenza | Pediatria | Proprieta' Ente | settembre | settembre | [7 empty] | ex asl 3
537841 | 0051/45 | LETTO PER DEGENZA ELETTRIFICATO | VERNIPOLL SRL | 11-LE259 | ex asl3 -Ospedale Nuovo Foligno-Padiglione A | Degenza | Pediatria | Proprieta' Ente | settembre | settembre | [7 empty] | ex asl 3
537842 | 0050/15 | LETTO PER DEGENZA ELETTRIFICATO | VERNIPOLL SRL | 11-LE259 | ex asl3 -Ospedale Nuovo Foligno-Padiglione A | Degenza | Pediatria | Proprieta' Ente | settembre | settembre | [7 empty] | ex asl 3
537850 | 0047/15 | LETTO PER DEGENZA ELETTRIFICATO | VERNIPOLL SRL | 11-LE61000-214 | ex asl3 -Ospedale Nuovo Foligno-Padiglione A | Degenza | Pediatria | Proprieta' Ente | settembre | settembre | [7 empty] | ex asl 3
537855 | ab30114-1449 | BLOTTING, APPARECCHIO PER | MEDTEC INC | AUTOBLOT 3000 | ex asl3 -Ospedale Nuovo Foligno-Padiglione A | Laboratorio virologia | Serv.Immuno/Trasfusionale | Service | settembre | settembre | [7 empty] | ex asl 3
537856 | FXRPN2 | PERSONAL COMPUTER | DELL COMPUTER CORP | OPTIPLEX 7010 | ex asl3 -Ospedale Nuovo Foligno-Padiglione A | Laboratorio virologia | Serv.Immuno/Trasfusionale | Service | settembre | settembre | [7 empty] | ex asl 3
537857 | AKYM | MONITOR PER PERSONAL COMPUTER | DELL COMPUTER CORP | E 2013 H | ex asl3 -Ospedale Nuovo Foligno-Padiglione A | Laboratorio virologia | Serv.Immuno/Trasfusionale | Service | settembre | settembre | [7 empty] | ex asl 3
537858 | FVM 77 S1 | STAMPANTE PER COMPUTER | DELL COMPUTER CORP | 1160 | ex asl3 -Ospedale Nuovo Foligno-Padiglione A | Laboratorio virologia | Serv.Immuno/Trasfusionale | Service | settembre | settembre | [7 empty] | ex asl 3
537859 | LU4VU045708 | SCANNER PER PERSONAL COMPUTER | EPSON | PERFECTION V600 | ex asl3 -Ospedale Nuovo Foligno-Padiglione A | Laboratorio virologia | Serv.Immuno/Trasfusionale | Service | settembre | settembre | [7 empty] | ex asl 3
537965 | 14234961 | MATERASSO ANTIDECUBITO | GM GIEMME DI GIOVANNI MAGNI ARTICOLI OSPEDALIERI ORTOPEDICI | GM A.5 | ex asl3 -Ospedale Nuovo Foligno-Padiglione A | Medicheria | High care | Proprieta' Ente | luglio | luglio |  | luglio | [5 empty] | ex asl 3
537966 | 14234963 | MATERASSO ANTIDECUBITO | GM GIEMME DI GIOVANNI MAGNI ARTICOLI OSPEDALIERI ORTOPEDICI | GM A.5 | ex asl3 -Ospedale Nuovo Foligno-Padiglione A | Medicheria | High care | Proprieta' Ente | luglio | luglio |  | luglio | [5 empty] | ex asl 3
537977 | 2514 | PRESSIONE POSITIVA CONTINUA, APPARECCHIO PER | WEINMANN GERATE FUR MEDIZIN GMBH CO KG | WM 27710 VENTILOGIC LS | ex asl3 -Ospedale Nuovo Foligno-Padiglione A | Caposala | High care | Service | luglio | luglio | [7 empty] | ex asl 3
537982 | 2480020 | INCUBATRICE NEONATALE DA TRASPORTO | ATOM MEDICAL CORP | TRANSCAPSULE | ex asl3 -Ospedale Nuovo Foligno-Padiglione A | Allattamento | Pediatria | Proprieta' Ente | settembre |  | marzo | marzo | settembre |  |  |  |  | ex asl 3
537983 | AN11MC 0853 | VENTILATORE POLMONARE PER USO OSPEDALIERO | ACUTRONIC MEDICAL SYSTEMS AG | FABIAN + NCPAP | ex asl3 -Ospedale Nuovo Foligno-Padiglione A | Allattamento | Pediatria | Proprieta' Ente | settembre | settembre | marzo | marzo | settembre |  |  |  |  | ex asl 3
537984 | 141001A0440 | ASPIRATORE MEDICO CHIRURGICO | LAERDAL MEDICAL | LCSU 4 | ex asl3 -Ospedale Nuovo Foligno-Padiglione A | Allattamento | Pediatria | Proprieta' Ente | settembre |  |  | settembre | [5 empty] | ex asl 3
538023 | 493/15 | CARRELLO ELETTRIFICATO | . | . | ex asl3 -Ospedale Nuovo Foligno-Padiglione A | Patologia Neonatale | Pediatria | Proprieta' Ente | settembre | settembre |  | settembre | [5 empty] | ex asl 3
538024 | 493/15 | INCUBATRICE NEONATALE | GINEVRI SRL | POLY TREND | ex asl3 -Ospedale Nuovo Foligno-Padiglione A | Patologia Neonatale | Pediatria | Proprieta' Ente | settembre | settembre | marzo | marzo | settembre |  |  |  |  | ex asl 3
538033 | 61150672 | PULSOSSIMETRO | BITMOS GMBH | SAT 805 | ex asl3 -Ospedale Nuovo Foligno-Padiglione A | Patologia Neonatale | Pediatria | Proprieta' Ente | settembre | settembre | settembre | settembre | [5 empty] | ex asl 3
538038 | S01 -3405450-7 | TELECAMERA | SONY CORP | EVI D90P | ex asl3 -Ospedale Nuovo Foligno-Padiglione A | Sala EEG-Refertazione | Area medica-Poliambulatori | Proprieta' Ente | maggio |  |  | maggio | [5 empty] | ex asl 3
538043 | 056/14 | ELEMENTO RISCALDANTE | GINEVRI SRL | . | ex asl3 -Ospedale Nuovo Foligno-Padiglione A | Allattamento | Pediatria | Proprieta' Ente | settembre | settembre |  | settembre | [5 empty] | ex asl 3
538058 | 3013 | VENTILATORE POLMONARE PER USO OSPEDALIERO | HAMILTON MEDICAL AG | HAMILTON T1 | ex asl3 -Ospedale Nuovo Foligno-Padiglione A | Sala attesa neonati | Pediatria | Proprieta' Ente | settembre | settembre | marzo | marzo | settembre |  |  |  |  | ex asl 3
538059 | 2014000804 | UMIDIFICATORE | WILAMED GMBH | AIRCON | ex asl3 -Ospedale Nuovo Foligno-Padiglione A | Sala attesa neonati | Pediatria | Proprieta' Ente | settembre |  |  | settembre | [5 empty] | ex asl 3
538062 | 5427DN020326 | CENTRIFUGA REFRIGERATA | EPPENDORF AG | 5430 R | ex asl3 -Ospedale Nuovo Foligno-Padiglione A | Laboratorio virologia | Serv.Immuno/Trasfusionale | Service | settembre | [8 empty] | ex asl 3
538065 | 150501 | ASPIRATORE MEDICO CHIRURGICO | FASET SPA | 222 STANDARD CARRELLATO | ex asl3 -Ospedale Nuovo Foligno-Padiglione A | Caposala | Pediatria | Proprieta' Ente | settembre | settembre |  | settembre | [5 empty] | ex asl 3
538070 | 5088A | TRASFORMATORE D'ISOLAMENTO PER SISTEMI ELETTROMEDICALI | . | REOMED 600 | ex asl3 -Ospedale Nuovo Foligno-Padiglione A | Ambulatorio | Oculistica | Proprieta' Ente | ottobre | ottobre |  | ottobre | [5 empty] | ex asl 3
538071 | 2005962 | LETTO ELETTROCOMANDATO | AKRUS | LS COMFORT | ex asl3 -Ospedale Nuovo Foligno-Padiglione A | Ambulatorio | Oculistica | Proprieta' Ente | ottobre | ottobre |  | ottobre | [5 empty] | ex asl 3
538072 | 1136267 | BIOMETRO OTTICO COMPUTERIZZATO | ZEISS CARL | IOL MASTER | ex asl3 -Ospedale Nuovo Foligno-Padiglione A | Ambulatorio | Oculistica | Proprieta' Ente | ottobre | ottobre |  | ottobre | [5 empty] | ex asl 3
538073 | E7064754N82737 | STAMPANTE PER COMPUTER | BROTHER CO LTD | HL 52 | ex asl3 -Ospedale Nuovo Foligno-Padiglione A | Ambulatorio | Oculistica | Proprieta' Ente | ottobre | ottobre |  | ottobre | [5 empty] | ex asl 3
538132 | 135207820 | POMPA DI INFUSIONE | CAREFUSION CORP | ALARIS SE II | ex asl3 -Ospedale Nuovo Foligno-Padiglione A | Ambulatorio | Medicina d'Urgenza | Service | luglio | luglio | [7 empty] | ex asl 3
538285 | CZC5211394 | PERSONAL COMPUTER | HEWLETT PACKARD CO | PRODESK 600 | ex asl3 -Ospedale Nuovo Foligno-Padiglione A | Sala EEG-Refertazione | Area medica-Poliambulatori | Proprieta' Ente | maggio | maggio |  | maggio | [5 empty] | ex asl 3
538312 | CZCJ2113LH | PERSONAL COMPUTER | HEWLETT PACKARD CO | PRODESK 600 | ex asl3 -Ospedale Nuovo Foligno-Padiglione A | Sala EEG-Refertazione | Area medica-Poliambulatori | Proprieta' Ente | maggio | maggio |  | maggio | [5 empty] | ex asl 3
538369 | 135209042 | POMPA DI INFUSIONE | CAREFUSION CORP | ALARIS SE II | ex asl3 -Ospedale Nuovo Foligno-Padiglione A | Ambulatorio preospedalizzazione 1 | Anestesia/Rianimazione | Service | novembre | novembre | [7 empty] | ex asl 3
538383 | 5993 | GRUPPO DI CONTINUITA' | RIELLO CONDIZIONATORI SPA | SEP 1500 | ex asl3 -Ospedale Nuovo Foligno-Padiglione A | Ambulatorio | Oculistica | Proprieta' Ente | ottobre | ottobre | [7 empty] | ex asl 3
538384 | IC005941 | TRASFORMATORE D'ISOLAMENTO PER SISTEMI ELETTROMEDICALI | REO LTD | REO-MED 1000 | ex asl3 -Ospedale Nuovo Foligno-Padiglione A | Ambulatorio | Oculistica | Proprieta' Ente | ottobre | ottobre | [7 empty] | ex asl 3
538385 | 8922-S1610 | FLUORANGIOGRAFO | HEIDELBERG ENGINEERING GMBH | SPECTRALIS HRA | ex asl3 -Ospedale Nuovo Foligno-Padiglione A | Ambulatorio | Oculistica | Proprieta' Ente | ottobre | ottobre | [7 empty] | ex asl 3
538386 | 287 | PERSONAL COMPUTER | ASUS COMPUTER INC | . | ex asl3 -Ospedale Nuovo Foligno-Padiglione A | Ambulatorio | Oculistica | Proprieta' Ente | ottobre | ottobre | [7 empty] | ex asl 3
538387 | 4C1-3WGS | MONITOR PER PERSONAL COMPUTER | DELL COMPUTER CORP | U 2412 MB | ex asl3 -Ospedale Nuovo Foligno-Padiglione A | Ambulatorio | Oculistica | Proprieta' Ente | ottobre | ottobre | [7 empty] | ex asl 3
538388 | 85901 | RIPRODUTTORE VIDEO O DIGITALE DI BIOIMMAGINI | SONY CORP | UP DR80 MD | ex asl3 -Ospedale Nuovo Foligno-Padiglione A | Ambulatorio | Oculistica | Proprieta' Ente | ottobre | ottobre | [7 empty] | ex asl 3
538389 | 046-119-15 | TAVOLO PORTA STRUMENTI | . | . | ex asl3 -Ospedale Nuovo Foligno-Padiglione A | Ambulatorio | Oculistica | Proprieta' Ente | ottobre | ottobre | [7 empty] | ex asl 3
538406 | 6634143891 | MICROSCOPIO OPERATORIO | ZEISS CARL | OPMI LUMERA 700 | ex asl3 -Ospedale Nuovo Foligno-Padiglione A | Sala operatoria oculistica n°1 | Oculistica | Proprieta' Ente | ottobre | ottobre | [7 empty] | ex asl 3
538454 | SM562200029 | GRUPPO DI CONTINUITA' | TRIPP LITE | SMX500RT1V | ex asl3 -Ospedale Nuovo Foligno-Padiglione A | Medicheria | Ostetricia/Ginecologia | Proprieta' Ente | ottobre | ottobre | [7 empty] | ex asl 3
538455 | 2UA52126MQ | PERSONAL COMPUTER | HEWLETT PACKARD CO | RP 5800 | ex asl3 -Ospedale Nuovo Foligno-Padiglione A | Medicheria | Ostetricia/Ginecologia | Proprieta' Ente | ottobre | ottobre | [7 empty] | ex asl 3
538456 | 8461 | MONITOR PER PERSONAL COMPUTER | PHILIPS MEDICAL SYSTEMS | 1954L | ex asl3 -Ospedale Nuovo Foligno-Padiglione A | Medicheria | Ostetricia/Ginecologia | Proprieta' Ente | ottobre | ottobre | [7 empty] | ex asl 3
538457 | B11204 | STAMPANTE PER COMPUTER | HEWLETT PACKARD CO | LASERJET PRO 400 | ex asl3 -Ospedale Nuovo Foligno-Padiglione A | Medicheria | Ostetricia/Ginecologia | Proprieta' Ente | ottobre | ottobre | [7 empty] | ex asl 3
538458 | 500359 | ACC. APP. ELETTROMEDICALE | . | . | ex asl3 -Ospedale Nuovo Foligno-Padiglione A | Medicheria | Ostetricia/Ginecologia | Proprieta' Ente | ottobre | ottobre | [7 empty] | ex asl 3
538459 | DE45823867 | MONITOR FETALE | PHILIPS MEDICAL SYSTEMS | M 2703 A AVALON FM30 | ex asl3 -Ospedale Nuovo Foligno-Padiglione A | Medicheria | Ostetricia/Ginecologia | Proprieta' Ente | ottobre | ottobre | [7 empty] | ex asl 3
538460 | CN34702195 | MONITOR FETALE | GOLDWAY INDUSTRIAL INC | CTG7 | ex asl3 -Ospedale Nuovo Foligno-Padiglione A | Medicheria | Ostetricia/Ginecologia | Proprieta' Ente | ottobre | ottobre | [7 empty] | ex asl 3
538461 | CN34702196 | MONITOR FETALE | GOLDWAY INDUSTRIAL INC | CTG7 | ex asl3 -Ospedale Nuovo Foligno-Padiglione A | Medicheria | Ostetricia/Ginecologia | Proprieta' Ente | ottobre | ottobre | [7 empty] | ex asl 3
538462 | CN34702197 | MONITOR FETALE | GOLDWAY INDUSTRIAL INC | CTG7 | ex asl3 -Ospedale Nuovo Foligno-Padiglione A | Medicheria | Ostetricia/Ginecologia | Proprieta' Ente | ottobre | ottobre | [7 empty] | ex asl 3
538528 | 135207799 | POMPA DI INFUSIONE | CAREFUSION CORP | ALARIS SE II | ex asl3 -Ospedale Nuovo Foligno-Padiglione A | Ambulatorio | Ostetricia/Ginecologia | Service | ottobre | ottobre | [7 empty] | ex asl 3
538534 | 155207784 | POMPA DI INFUSIONE | CAREFUSION CORP | ALARIS SE II | ex asl3 -Ospedale Nuovo Foligno-Padiglione A | Ambulatorio | Ostetricia/Ginecologia | Service | ottobre | ottobre | [7 empty] | ex asl 3
538536 | 1352 07877 | POMPA DI INFUSIONE | CAREFUSION CORP | ALARIS SE II | ex asl3 -Ospedale Nuovo Foligno-Padiglione A | Ambulatorio | Pediatria | Service | settembre | settembre | [7 empty] | ex asl 3
538541 | 135207795 | POMPA DI INFUSIONE | CAREFUSION CORP | ALARIS SE II | ex asl3 -Ospedale Nuovo Foligno-Padiglione A | Amb. Visita angiologia | Radiologia | Service | ottobre | ottobre | [7 empty] | ex asl 3
538544 | 135207818 | POMPA DI INFUSIONE | CAREFUSION CORP | ALARIS SE II | ex asl3 -Ospedale Nuovo Foligno-Padiglione A | Ambulatorio | Pediatria | Service | settembre | settembre | [7 empty] | ex asl 3
538548 | 135206530 | POMPA DI INFUSIONE | CAREFUSION CORP | ALARIS SE II | ex asl3 -Ospedale Nuovo Foligno-Padiglione A | wc | High care | Service | luglio | luglio | [7 empty] | ex asl 3
538550 | 135207828 | POMPA DI INFUSIONE | CAREFUSION CORP | ALARIS SE II | ex asl3 -Ospedale Nuovo Foligno-Padiglione A | Sala preparazione al parto | Ostetricia/Ginecologia | Service | ottobre | ottobre | [7 empty] | ex asl 3
538555 | 135206542 | POMPA DI INFUSIONE | CAREFUSION CORP | ALARIS SE II | ex asl3 -Ospedale Nuovo Foligno-Padiglione A | Ambulatorio | Pediatria | Service | settembre | settembre | [7 empty] | ex asl 3
538556 | 135207794 | POMPA DI INFUSIONE | CAREFUSION CORP | ALARIS SE II | ex asl3 -Ospedale Nuovo Foligno-Padiglione A | Ambulatorio | High care | Service | luglio | luglio | [7 empty] | ex asl 3
538557 | 135207840 | POMPA DI INFUSIONE | CAREFUSION CORP | ALARIS SE II | ex asl3 -Ospedale Nuovo Foligno-Padiglione A | Ambulatorio | High care | Service | luglio | luglio | [7 empty] | ex asl 3
538558 | 135206472 | POMPA DI INFUSIONE | CAREFUSION CORP | ALARIS SE II | ex asl3 -Ospedale Nuovo Foligno-Padiglione A | Ambulatorio | Medicina d'Urgenza | Service | luglio | luglio | [7 empty] | ex asl 3
538559 | 135207827 | POMPA DI INFUSIONE | CAREFUSION CORP | ALARIS SE II | ex asl3 -Ospedale Nuovo Foligno-Padiglione A | Ambulatorio | Pediatria | Service | settembre | settembre | [7 empty] | ex asl 3
538560 | 135207817 | POMPA DI INFUSIONE | CAREFUSION CORP | ALARIS SE II | ex asl3 -Ospedale Nuovo Foligno-Padiglione A | Ambulatorio | Pediatria | Service | settembre | settembre | [7 empty] | ex asl 3
538568 | 135207814 | POMPA DI INFUSIONE | CAREFUSION CORP | ALARIS SE II | ex asl3 -Ospedale Nuovo Foligno-Padiglione A | Ambulatorio | Pediatria | Service | settembre | settembre | [7 empty] | ex asl 3
538571 | 135208885 | POMPA DI INFUSIONE | CAREFUSION CORP | ALARIS SE II | ex asl3 -Ospedale Nuovo Foligno-Padiglione A | Ambulatorio | Pediatria | Service | settembre | settembre | [7 empty] | ex asl 3
538572 | 135207779 | POMPA DI INFUSIONE | CAREFUSION CORP | ALARIS SE II | ex asl3 -Ospedale Nuovo Foligno-Padiglione A | Ambulatorio | Pediatria | Service | settembre | settembre | [7 empty] | ex asl 3
538573 | 135208881 | POMPA DI INFUSIONE | CAREFUSION CORP | ALARIS SE II | ex asl3 -Ospedale Nuovo Foligno-Padiglione A | Ambulatorio | Pediatria | Service | settembre | settembre | [7 empty] | ex asl 3
538586 | 76901385 | NUTRIPOMPA | NUTRICIA MEDICAL DEVICES BV | FLOCARE INFINITY | ex asl3 -Ospedale Nuovo Foligno-Padiglione A | Servizio nutrizione clinica | Serv. nutrizione clinica e attività cure palliative | Service | giugno | giugno | [7 empty] | ex asl 3
538587 | 76901313 | NUTRIPOMPA | NUTRICIA MEDICAL DEVICES BV | FLOCARE INFINITY | ex asl3 -Ospedale Nuovo Foligno-Padiglione A | Ambulatorio | High care | Service | luglio | luglio | [7 empty] | ex asl 3
538590 | 76903979 | NUTRIPOMPA | NUTRICIA MEDICAL DEVICES BV | FLOCARE INFINITY | ex asl3 -Ospedale Nuovo Foligno-Padiglione A | Servizio nutrizione clinica | Serv. nutrizione clinica e attività cure palliative | Service | giugno | giugno | [7 empty] | ex asl 3
538591 | 76800367 | NUTRIPOMPA | NUTRICIA MEDICAL DEVICES BV | FLOCARE INFINITY | ex asl3 -Ospedale Nuovo Foligno-Padiglione A | Servizio nutrizione clinica | Serv. nutrizione clinica e attività cure palliative | Service | giugno | giugno | [7 empty] | ex asl 3
538592 | 76816881 | NUTRIPOMPA | NUTRICIA MEDICAL DEVICES BV | FLOCARE INFINITY | ex asl3 -Ospedale Nuovo Foligno-Padiglione A | Servizio nutrizione clinica | Serv. nutrizione clinica e attività cure palliative | Service | giugno | giugno | [7 empty] | ex asl 3
538593 | 76806134 | NUTRIPOMPA | NUTRICIA MEDICAL DEVICES BV | FLOCARE INFINITY | ex asl3 -Ospedale Nuovo Foligno-Padiglione A | Amb. Visita angiologia | Radiologia | Service | ottobre | ottobre | [7 empty] | ex asl 3
538606 | 348393 | TRASFORMATORE D'ISOLAMENTO PER SISTEMI ELETTROMEDICALI | K FACTOR | TMI B 179 | ex asl3 -Ospedale Nuovo Foligno-Padiglione A | Ambulatorio Cardiologia | Ambulatori cardiologici-Cardiologia | Proprieta' Ente | novembre | novembre | [7 empty] | ex asl 3
538607 | J26TDS2 | PERSONAL COMPUTER | DELL COMPUTER CORP | . | ex asl3 -Ospedale Nuovo Foligno-Padiglione A | Ambulatorio Cardiologia | Ambulatori cardiologici-Cardiologia | Proprieta' Ente | novembre | novembre | [7 empty] | ex asl 3
538608 | 130479 | VIDEODERMATOSCOPIO | DS MEDICA SRL | VIDEOCAP 3.0 D1 | ex asl3 -Ospedale Nuovo Foligno-Padiglione A | Ambulatorio Cardiologia | Ambulatori cardiologici-Cardiologia | Proprieta' Ente | novembre | novembre | [7 empty] | ex asl 3
538609 | N0JX7GJ728872530AKEL | MONITOR PER PERSONAL COMPUTER | DELL COMPUTER CORP | . | ex asl3 -Ospedale Nuovo Foligno-Padiglione A | Ambulatorio Cardiologia | Ambulatori cardiologici-Cardiologia | Proprieta' Ente | novembre | novembre | [7 empty] | ex asl 3
538610 | CN4CIHVIHK | STAMPANTE PER COMPUTER | HEWLETT PACKARD CO | OFFICEJET PRO 8100 | ex asl3 -Ospedale Nuovo Foligno-Padiglione A | Ambulatorio Cardiologia | Ambulatori cardiologici-Cardiologia | Proprieta' Ente | novembre | novembre | [7 empty] | ex asl 3
538611 |  | CARRELLO O CARRELLINO | . | . | ex asl3 -Ospedale Nuovo Foligno-Padiglione A | Ambulatorio Cardiologia | Ambulatori cardiologici-Cardiologia | Proprieta' Ente | novembre | novembre | [7 empty] | ex asl 3
538620 | 6001-00297 | ACC. APP. ELETTROMEDICALE | . | . | ex asl3 -Ospedale Nuovo Foligno-Padiglione A | Ambulatorio Cardiologia | Ambulatori cardiologici-Cardiologia | Proprieta' Ente | novembre | novembre | [7 empty] | ex asl 3
538637 | AP1411661 | AEROSOL, APPARECCHIO PER | NEKTA THERAPEUTICS AEROGEN | AERONEB PRO X | ex asl3 -Ospedale Nuovo Foligno-Padiglione A | Camera 4 | Pediatria | Proprieta' Ente | settembre | settembre | [7 empty] | ex asl 3
538638 | PF00022258-E | UMIDIFICATORE | VAPOTHERM | PRECISION FLOW | ex asl3 -Ospedale Nuovo Foligno-Padiglione A | Camera 4 | Pediatria | Proprieta' Ente | settembre | settembre | [7 empty] | ex asl 3
538764 | A042378 | MONITOR TELEVISIVO PER BIOIMMAGINI | . | . | ex asl3 -Ospedale Nuovo Foligno-Padiglione A | CUP | Direzione Sanitaria | Proprieta' Ente | giugno | giugno |  | giugno | [5 empty] | ex asl 3
539421 | 76806021 | NUTRIPOMPA | NUTRICIA MEDICAL DEVICES BV | FLOCARE INFINITY | ex asl3 -Ospedale Nuovo Foligno-Padiglione A | Servizio nutrizione clinica | Serv. nutrizione clinica e attività cure palliative | Service | giugno | [8 empty] | ex asl 3
539501 | 15F0032340 | AEROSOL, APPARECCHIO PER | AIR LIQUIDE MEDICAL SYSTEMS (MARKOS) | SISTEMA NEBULA | ex asl3 -Ospedale Nuovo Foligno-Padiglione A | Ambulatorio pneumo fisiopatologia respiratoria | Area medica-fisiopatologia respiratoria | Proprieta' Ente | settembre | settembre | [7 empty] | ex asl 3
539502 | 15F003241 | AEROSOL, APPARECCHIO PER | AIR LIQUIDE MEDICAL SYSTEMS (MARKOS) | SISTEMA NEBULA | ex asl3 -Ospedale Nuovo Foligno-Padiglione A | Ambulatorio pneumo fisiopatologia respiratoria | Area medica-fisiopatologia respiratoria | Proprieta' Ente | settembre | settembre | [7 empty] | ex asl 3
539503 | 15F0032339 | AEROSOL, APPARECCHIO PER | AIR LIQUIDE MEDICAL SYSTEMS (MARKOS) | SISTEMA NEBULA | ex asl3 -Ospedale Nuovo Foligno-Padiglione A | Ambulatorio pneumo fisiopatologia respiratoria | Area medica-fisiopatologia respiratoria | Proprieta' Ente | settembre | settembre | [7 empty] | ex asl 3
539508 | 302/15 | RISCALDATORE RADIANTE PER NEONATI | GINEVRI SRL | ANTARES | ex asl3 -Ospedale Nuovo Foligno-Padiglione A | Allattamento | Pediatria | Proprieta' Ente | settembre | settembre | [7 empty] | ex asl 3
539509 | 303/15 | RISCALDATORE RADIANTE PER NEONATI | GINEVRI SRL | ANTARES | ex asl3 -Ospedale Nuovo Foligno-Padiglione A | Allattamento | Pediatria | Proprieta' Ente | settembre | settembre | [7 empty] | ex asl 3
539521 | 058/15 | LETTO PER DEGENZA ELETTRIFICATO | VERNIPOLL SRL | 11-LE259 | ex asl3 -Ospedale Nuovo Foligno-Padiglione A | Degenza | Direzione Sanitaria | Proprieta' Ente | giugno | giugno | [7 empty] | ex asl 3
539522 | 066/15 | LETTO PER DEGENZA ELETTRIFICATO | VERNIPOLL SRL | 11-LE259 | ex asl3 -Ospedale Nuovo Foligno-Padiglione A | Degenza | Direzione Sanitaria | Proprieta' Ente | giugno | giugno | [7 empty] | ex asl 3
539523 | 062/15 | LETTO PER DEGENZA ELETTRIFICATO | VERNIPOLL SRL | 11-LE259 | ex asl3 -Ospedale Nuovo Foligno-Padiglione A | Degenza | Direzione Sanitaria | Proprieta' Ente | giugno | giugno | [7 empty] | ex asl 3
539524 | 063/15 | LETTO PER DEGENZA ELETTRIFICATO | VERNIPOLL SRL | 11-LE259 | ex asl3 -Ospedale Nuovo Foligno-Padiglione A | Degenza | Direzione Sanitaria | Proprieta' Ente | giugno | giugno | [7 empty] | ex asl 3
539525 | 059/15 | LETTO PER DEGENZA ELETTRIFICATO | VERNIPOLL SRL | 11-LE259 | ex asl3 -Ospedale Nuovo Foligno-Padiglione A | Degenza | Direzione Sanitaria | Proprieta' Ente | giugno | giugno | [7 empty] | ex asl 3
539526 | 064/15 | LETTO PER DEGENZA ELETTRIFICATO | VERNIPOLL SRL | 11-LE259 | ex asl3 -Ospedale Nuovo Foligno-Padiglione A | Degenza | Direzione Sanitaria | Proprieta' Ente | giugno | giugno | [7 empty] | ex asl 3
539527 | 065/15 | LETTO PER DEGENZA ELETTRIFICATO | VERNIPOLL SRL | 11-LE259 | ex asl3 -Ospedale Nuovo Foligno-Padiglione A | Degenza | Direzione Sanitaria | Proprieta' Ente | giugno | giugno | [7 empty] | ex asl 3
539528 | 060/15 | LETTO PER DEGENZA ELETTRIFICATO | VERNIPOLL SRL | 11-LE259 | ex asl3 -Ospedale Nuovo Foligno-Padiglione A | Degenza | Direzione Sanitaria | Proprieta' Ente | giugno | giugno | [7 empty] | ex asl 3
539529 | 057/15 | LETTO PER DEGENZA ELETTRIFICATO | VERNIPOLL SRL | 11-LE259 | ex asl3 -Ospedale Nuovo Foligno-Padiglione A | Degenza | Direzione Sanitaria | Proprieta' Ente | giugno | giugno | [7 empty] | ex asl 3
539530 | 067/15 | LETTO PER DEGENZA ELETTRIFICATO | VERNIPOLL SRL | 11-LE259 | ex asl3 -Ospedale Nuovo Foligno-Padiglione A | Degenza | Direzione Sanitaria | Proprieta' Ente | giugno | giugno | [7 empty] | ex asl 3
539531 | 056/15 | LETTO PER DEGENZA ELETTRIFICATO | VERNIPOLL SRL | 11-LE259 | ex asl3 -Ospedale Nuovo Foligno-Padiglione A | Degenza | Direzione Sanitaria | Proprieta' Ente | giugno | giugno | [7 empty] | ex asl 3
539532 | 061/15 | LETTO PER DEGENZA ELETTRIFICATO | VERNIPOLL SRL | 11-LE259 | ex asl3 -Ospedale Nuovo Foligno-Padiglione A | Degenza | Direzione Sanitaria | Proprieta' Ente | giugno | giugno | [7 empty] | ex asl 3
539639 | PF000022268 - E | UMIDIFICATORE | VAPOTHERM | PRECISION FLOW | ex asl3 -Ospedale Nuovo Foligno-Padiglione A | INGRESSO | Pediatria | Proprieta' Ente | settembre | settembre | [7 empty] | ex asl 3
539640 | AP - 1506330 | AEROSOL, APPARECCHIO PER | NEKTA THERAPEUTICS AEROGEN | AERONEB SOLO | ex asl3 -Ospedale Nuovo Foligno-Padiglione A | INGRESSO | Pediatria | Proprieta' Ente | settembre | settembre | [7 empty] | ex asl 3
539641 | 2551416 | RESPIRATORE MANUALE | ATOM MEDICAL CORP | RESUSCI FLOW | ex asl3 -Ospedale Nuovo Foligno-Padiglione A | INGRESSO | Pediatria | Proprieta' Ente | settembre | settembre | [7 empty] | ex asl 3
539642 | 2551417 | RESPIRATORE MANUALE | ATOM MEDICAL CORP | RESUSCI FLOW | ex asl3 -Ospedale Nuovo Foligno-Padiglione A | INGRESSO | Pediatria | Proprieta' Ente | settembre | settembre | [7 empty] | ex asl 3
539655 | 723106140 | POMPA DI INFUSIONE | CAREFUSION CORP | ALARIS SE | ex asl3 -Ospedale Nuovo Foligno-Padiglione A | Ambulatorio | Medicina d'Urgenza | Service | luglio | luglio | [7 empty] | ex asl 3
539660 | 723104702 | POMPA DI INFUSIONE | CAREFUSION CORP | ALARIS SE | ex asl3 -Ospedale Nuovo Foligno-Padiglione A | Ambulatorio | Medicina d'Urgenza | Service | luglio | luglio | [7 empty] | ex asl 3
539729 | B10110381A | DENTALE A LUCE FREDDA, APPARECCHIO | DE GIORGI CARLO SRL | 655 00 LED B | ex asl3 -Ospedale Nuovo Foligno-Padiglione A | Amb.Maxillo facciale | Area specialistica-Poliambulatori | Proprieta' Ente | maggio | maggio |  | maggio | [5 empty] | ex asl 3
539744 | 1001000351 | ELETTROCARDIOGRAFO | ESAOTE SPA | MYCARDIORAPID XL | ex asl3 -Ospedale Nuovo Foligno-Padiglione A | Ambulatorio | Pediatria | Proprieta' Ente | settembre | settembre | settembre | [6 empty] | ex asl 3
539745 |  | CARRELLO O CARRELLINO | . | . | ex asl3 -Ospedale Nuovo Foligno-Padiglione A | Ambulatorio | Pediatria | Proprieta' Ente | settembre | settembre | [7 empty] | ex asl 3
539797 | 1615 | ASPIRATORE MEDICO CHIRURGICO | GIMA SPA | SUPERVEGA | ex asl3 -Ospedale Nuovo Foligno-Padiglione A | Servizio nutrizione clinica | Serv. nutrizione clinica e attività cure palliative | Proprieta' Ente | giugno | giugno | [7 empty] | ex asl 3
539798 | 1614 | ASPIRATORE MEDICO CHIRURGICO | GIMA SPA | SUPERVEGA | ex asl3 -Ospedale Nuovo Foligno-Padiglione A | Connettivo | Medicina d'Urgenza | Proprieta' Ente | luglio | [8 empty] | ex asl 3
540026 | 723106255 | POMPA DI INFUSIONE | CAREFUSION CORP | ALARIS SE | ex asl3 -Ospedale Nuovo Foligno-Padiglione A | Ambulatorio | High care | Locazione (Affitto) | luglio | [8 empty] | ex asl 3
540027 | 723103142 | POMPA DI INFUSIONE | CAREFUSION CORP | ALARIS SE | ex asl3 -Ospedale Nuovo Foligno-Padiglione A | Ambulatorio | High care | Locazione (Affitto) | luglio | [8 empty] | ex asl 3
540388 | 6011668 | COAGULOMETRO | ROCHE DIAGNOSTIC SYSTEM HOFFMANN LA ROCHE | COAGUCHECK XS PRO | ex asl3 -Ospedale Nuovo Foligno-Padiglione A | Archivio | Area medica-fisiopatologia respiratoria | Proprieta' Ente | settembre |  |  | settembre | [5 empty] | ex asl 3
540389 | UU00017775 | CARICA BATTERIE | . | . | ex asl3 -Ospedale Nuovo Foligno-Padiglione A | Archivio | Area medica-fisiopatologia respiratoria | Proprieta' Ente | settembre |  |  | settembre | [5 empty] | ex asl 3
540418 | 76304523 | NUTRIPOMPA | NUTRICIA MEDICAL DEVICES BV | FLOCARE INFINITY | ex asl3 -Ospedale Nuovo Foligno-Padiglione A | Servizio nutrizione clinica | Serv. nutrizione clinica e attività cure palliative | Service | giugno | [8 empty] | ex asl 3
540419 | 76200191 | NUTRIPOMPA | NUTRICIA MEDICAL DEVICES BV | FLOCARE INFINITY | ex asl3 -Ospedale Nuovo Foligno-Padiglione A | Servizio nutrizione clinica | Serv. nutrizione clinica e attività cure palliative | Service | giugno | [8 empty] | ex asl 3
540420 | 76203121 | NUTRIPOMPA | NUTRICIA MEDICAL DEVICES BV | FLOCARE INFINITY | ex asl3 -Ospedale Nuovo Foligno-Padiglione A | Servizio nutrizione clinica | Serv. nutrizione clinica e attività cure palliative | Service | giugno | [8 empty] | ex asl 3
540424 | US116D0034 | ECOTOMOGRAFO | PHILIPS MEDICAL SYSTEMS | AFFINITI 50G | ex asl3 -Ospedale Nuovo Foligno-Padiglione A | Amb.visita Angiologia | Radiologia | Proprieta' Ente | ottobre |  | aprile | [6 empty] | ex asl 3
540425 | 7203361 | RIPRODUTTORE VIDEO O DIGITALE DI BIOIMMAGINI | SONY CORP | UP D711 MD | ex asl3 -Ospedale Nuovo Foligno-Padiglione A | Amb.visita Angiologia | Radiologia | Proprieta' Ente | ottobre | [8 empty] | ex asl 3
540426 | CNFF378900 | STAMPANTE PER COMPUTER | HEWLETT PACKARD CO | LASERJET PRO COLOR M451 DN | ex asl3 -Ospedale Nuovo Foligno-Padiglione A | Amb.visita Angiologia | Radiologia | Proprieta' Ente | ottobre | [8 empty] | ex asl 3
540471 | 6021071 | COAGULOMETRO | ROCHE DIAGNOSTIC SYSTEM HOFFMANN LA ROCHE | COAGUCHECK XS PRO | ex asl3 -Ospedale Nuovo Foligno-Padiglione A | Archivio | Area medica-fisiopatologia respiratoria | Service | settembre | [8 empty] | ex asl 3
540491 | MBP1512502 | PULSOSSIMETRO | NELLCOR PURITAN BENNETT INC | PM10N | ex asl3 -Ospedale Nuovo Foligno-Padiglione A | Caposala | High care | Proprieta' Ente | luglio |  | luglio | [6 empty] | ex asl 3
540498 | 76908508 | NUTRIPOMPA | NUTRICIA MEDICAL DEVICES BV | FLOCARE INFINITY | ex asl3 -Ospedale Nuovo Foligno-Padiglione A | Servizio nutrizione clinica | Serv. nutrizione clinica e attività cure palliative | Service | giugno | [8 empty] | ex asl 3
540499 | 76902905 | NUTRIPOMPA | NUTRICIA MEDICAL DEVICES BV | FLOCARE INFINITY | ex asl3 -Ospedale Nuovo Foligno-Padiglione A | Servizio nutrizione clinica | Serv. nutrizione clinica e attività cure palliative | Service | giugno | [8 empty] | ex asl 3
540500 | 76578927 | NUTRIPOMPA | NUTRICIA MEDICAL DEVICES BV | FLOCARE INFINITY | ex asl3 -Ospedale Nuovo Foligno-Padiglione A | Servizio nutrizione clinica | Serv. nutrizione clinica e attività cure palliative | Service | giugno | [8 empty] | ex asl 3
540501 | 76819578 | NUTRIPOMPA | NUTRICIA MEDICAL DEVICES BV | FLOCARE INFINITY | ex asl3 -Ospedale Nuovo Foligno-Padiglione A | Servizio nutrizione clinica | Serv. nutrizione clinica e attività cure palliative | Service | giugno | [8 empty] | ex asl 3
540502 | 76110222 | NUTRIPOMPA | NUTRICIA MEDICAL DEVICES BV | FLOCARE INFINITY | ex asl3 -Ospedale Nuovo Foligno-Padiglione A | Servizio nutrizione clinica | Serv. nutrizione clinica e attività cure palliative | Service | giugno | [8 empty] | ex asl 3
540503 | 76908727 | NUTRIPOMPA | NUTRICIA MEDICAL DEVICES BV | FLOCARE INFINITY | ex asl3 -Ospedale Nuovo Foligno-Padiglione A | Ambulatorio | Oculistica | Service | ottobre | [8 empty] | ex asl 3
540504 | 76805369 | NUTRIPOMPA | NUTRICIA MEDICAL DEVICES BV | FLOCARE INFINITY | ex asl3 -Ospedale Nuovo Foligno-Padiglione A | Ambulatorio | Oculistica | Service | ottobre | [8 empty] | ex asl 3
540505 | 76907113 | NUTRIPOMPA | NUTRICIA MEDICAL DEVICES BV | FLOCARE INFINITY | ex asl3 -Ospedale Nuovo Foligno-Padiglione A | Servizio nutrizione clinica | Serv. nutrizione clinica e attività cure palliative | Service | giugno | [8 empty] | ex asl 3
540890 | 42212 | RIVELATORE BATTITO CARDIACO FETALE | GIMA SPA | PD 1 | ex asl3 -Ospedale Nuovo Foligno-Padiglione A | Ambulatorio | Ostetricia/Ginecologia | Proprieta' Ente | ottobre |  |  | ottobre | [5 empty] | ex asl 3
540917 | 1193 | POLISONNIGRAFO | CURATIVE MEDICAL INC | ACUMEN 7 | ex asl3 -Ospedale Nuovo Foligno-Padiglione A | Caposala | High care | Comodato d'uso (con scadenza) | luglio | [8 empty] | ex asl 3
540918 | 24410000A417 | PRESSIONE POSITIVA CONTINUA, APPARECCHIO PER | CURATIVE MEDICAL INC | CURASA SERIES EUT | ex asl3 -Ospedale Nuovo Foligno-Padiglione A | Caposala | High care | Comodato d'uso (con scadenza) | luglio | [8 empty] | ex asl 3
540963 | 1001000519 | ELETTROCARDIOGRAFO | SCHILLER AG | MYCARDIOPAD XL | ex asl3 -Ospedale Nuovo Foligno-Padiglione A | Ambulatorio Cardiologia | Ambulatori cardiologici-Cardiologia | Proprieta' Ente | novembre |  | novembre | [6 empty] | ex asl 3
540964 |  | CARRELLO ELETTRIFICATO | ESAOTE SPA | . | ex asl3 -Ospedale Nuovo Foligno-Padiglione A | Ambulatorio Cardiologia | Ambulatori cardiologici-Cardiologia | Proprieta' Ente | novembre | [8 empty] | ex asl 3
540965 | 1001000538 | ELETTROCARDIOGRAFO | SCHILLER AG | MYCARDIOPAD XL | ex asl3 -Ospedale Nuovo Foligno-Padiglione A | Ambulatorio Cardiologia | Ambulatori cardiologici-Cardiologia | Proprieta' Ente | novembre |  | novembre | [6 empty] | ex asl 3
540966 |  | CARRELLO ELETTRIFICATO | ESAOTE SPA | . | ex asl3 -Ospedale Nuovo Foligno-Padiglione A | Ambulatorio Cardiologia | Ambulatori cardiologici-Cardiologia | Proprieta' Ente | novembre | [8 empty] | ex asl 3
540967 |  | ELETTROCARDIOGRAFO | SCHILLER AG | MYCARDIOPAD XL | ex asl3 -Ospedale Nuovo Foligno-Padiglione A | Ambulatorio preospedalizzazione 2 | Anestesia/Rianimazione | Proprieta' Ente | novembre | novembre | novembre | novembre | [5 empty] | ex asl 3
540968 |  | CARRELLO ELETTRIFICATO | ESAOTE SPA | . | ex asl3 -Ospedale Nuovo Foligno-Padiglione A | Ambulatorio preospedalizzazione 2 | Anestesia/Rianimazione | Proprieta' Ente | novembre | novembre | [7 empty] | ex asl 3
540991 | 13114003 | POLISONNIGRAFO | CURATIVE MEDICAL INC | ACUMEN 7 | ex asl3 -Ospedale Nuovo Foligno-Padiglione A | Ambulatorio | High care | Comodato d'uso gratuito | luglio | [8 empty] | ex asl 3
843640 | 843640 | LAPAROSCOPIO | WOLF RICHARD GMBH | 8934 401 | ex asl3 -Ospedale Nuovo Foligno-Padiglione A | Broncoscopia | Area medica-fisiopatologia respiratoria | Proprieta' Ente | settembre | [8 empty] | ex asl 3
1017018 | 1017018 | ISTEROSCOPIO RIGIDO | STORZ KARL GMBH & CO KG | 26120 BA | ex asl3 -Ospedale Nuovo Foligno-Padiglione A | Day hospital oncologico | Day hospital Oncologico | Proprieta' Ente | maggio | [8 empty] | ex asl 3
1609531 | 1609531 | FIBROBRONCOSCOPIO FLESSIBILE | EFER MEDICAL | EFER DUMON | ex asl3 -Ospedale Nuovo Foligno-Padiglione A | Broncoscopia | Area medica-fisiopatologia respiratoria | Proprieta' Ente | settembre |  |  | settembre | [5 empty] | ex asl 3
1784892 | 1784892 | ARTROSCOPIO RIGIDO | STORZ KARL GMBH & CO KG | 58705 AA | ex asl3 -Ospedale Nuovo Foligno-Padiglione A | Amb.Maxillo facciale | Area specialistica-Poliambulatori | Proprieta' Ente | maggio | [8 empty] | ex asl 3
1784937 | 1784937 | ARTROSCOPIO RIGIDO | STORZ KARL GMBH & CO KG | 58705 BA | ex asl3 -Ospedale Nuovo Foligno-Padiglione A | Amb.Maxillo facciale | Area specialistica-Poliambulatori | Proprieta' Ente | maggio | [8 empty] | ex asl 3
00005/12 | DOS/CE/005/12 | DOSIMETRO PER BRONCOSTIMOLAZIONE | AIR LIQUIDE MEDICAL SYSTEMS (MARKOS) | DOSIMETER MB 3 | ex asl3 -Ospedale Nuovo Foligno-Padiglione A | Ambulatorio Fisiopatologia respiratoria | Area medica-fisiopatologia respiratoria | Visione | settembre | [8 empty] | ex asl 3
062632/1 |  | LETTO PER DEGENZA ELETTRIFICATO | CLA HOSPITAL SRL | 625371 | ex asl3 -Ospedale Nuovo Foligno-Padiglione A | Connettivo | Ambulatori cardiologici-Cardiologia | Proprieta' Ente | novembre | novembre |  | novembre | [5 empty] | ex asl 3
BA746469 | BA746469-h | TELECAMERA | STORZ KARL GMBH & CO KG | 20221037 TRICAM SL | ex asl3 -Ospedale Nuovo Foligno-Padiglione A | Broncoscopia | Area medica-fisiopatologia respiratoria | Proprieta' Ente | settembre |  |  | settembre | [5 empty] | ex asl 3
F0000001 | 1135R11490272 | PRESSIONE POSITIVA CONTINUA, APPARECCHIO PER | SEFAM SA | DREAMSTAR DUO ST | ex asl3 -Ospedale Nuovo Foligno-Padiglione A | Medicheria | High care | Service | luglio | luglio | [7 empty] | ex asl 3
F0000005 |  | PRESSIONE POSITIVA CONTINUA, APPARECCHIO PER | APEX MEDICAL CORP | CPAP ICH PLUS | ex asl3 -Ospedale Nuovo Foligno-Padiglione A | Ambulatorio | High care | Service | luglio | luglio | [7 empty] | ex asl 3
F0000007 | 40959004092912 | VENTILATORE POLMONARE PER USO EXTRAOSPEDALIERO | AIROX / BIOMS | LEGENDAIR | ex asl3 -Ospedale Nuovo Foligno-Padiglione A | Caposala | High care | Service | luglio | luglio | [7 empty] | ex asl 3
F0000010 | 76211173 | NUTRIPOMPA | NUTRICIA MEDICAL DEVICES BV | FLOCARE INFINITY | ex asl3 -Ospedale Nuovo Foligno-Padiglione A | Servizio nutrizione clinica | Serv. nutrizione clinica e attività cure palliative | Service | giugno | giugno | [7 empty] | ex asl 3
F0000013 | 09110000A303 | PRESSIONE POSITIVA CONTINUA, APPARECCHIO PER | . | . | ex asl3 -Ospedale Nuovo Foligno-Padiglione A | Caposala | High care | Service | luglio | luglio | [7 empty] | ex asl 3
F0000020 | 11376 | ESTRATTORE AUTOMATICO DI EMOCOMPONENTI | TERUMO CORP | T ACE II | ex asl3 -Ospedale Nuovo Foligno-Padiglione A | Lavorazione emocomponenti | Serv.Immuno/Trasfusionale | Service | settembre | [8 empty] | ex asl 3
F0000027 | P13824819 | PULSOSSIMETRO | NELLCOR PURITAN BENNETT INC | N 65 OXIMAX | ex asl3 -Ospedale Nuovo Foligno-Padiglione A | Visita Medicheria | Area medica-Degenza | Proprieta' Ente | giugno |  | giugno | giugno | [5 empty] | ex asl 3
F0000029 | P13824791 | PULSOSSIMETRO | NELLCOR PURITAN BENNETT INC | N 65 OXIMAX | ex asl3 -Ospedale Nuovo Foligno-Padiglione A | Medicheria | High care | Proprieta' Ente | luglio | luglio | luglio | luglio | [5 empty] | ex asl 3
F0000031 | P13824824 | PULSOSSIMETRO | NELLCOR PURITAN BENNETT INC | N 65 OXIMAX | ex asl3 -Ospedale Nuovo Foligno-Padiglione A | Personale archivio | Serv.Immuno/Trasfusionale | Proprieta' Ente | settembre |  | settembre | settembre | [5 empty] | ex asl 3
F0000064 | 4095900K783810 | VENTILATORE POLMONARE PER USO EXTRAOSPEDALIERO | AIROX / BIOMS | LEGENDAIR | ex asl3 -Ospedale Nuovo Foligno-Padiglione A | Caposala | High care | Service | luglio | luglio | [7 empty] | ex asl 3
F0000065 | 40957K400502 | VENTILATORE POLMONARE PER USO EXTRAOSPEDALIERO | AIROX / BIOMS | LEGENDAIR | ex asl3 -Ospedale Nuovo Foligno-Padiglione A | Caposala | High care | Service | luglio | luglio | [7 empty] | ex asl 3
F0000079 | 4095900 (5520) | VENTILATORE POLMONARE PER USO EXTRAOSPEDALIERO | AIROX / BIOMS | LEGENDAIR | ex asl3 -Ospedale Nuovo Foligno-Padiglione A | Deposito | High care | Service | luglio | luglio | [7 empty] | ex asl 3
F0000088 | 06-11366 | ESTRATTORE AUTOMATICO DI EMOCOMPONENTI | TERUMO CORP | T ACE II | ex asl3 -Ospedale Nuovo Foligno-Padiglione A | Lavorazione emocomponenti | Serv.Immuno/Trasfusionale | Service | settembre | [8 empty] | ex asl 3
F0000092 | AB307 09 | BLOTTING, APPARECCHIO PER | MEDTEC INC | AUTOBLOT 3000 | ex asl3 -Ospedale Nuovo Foligno-Padiglione A | Laboratorio virologia | Serv.Immuno/Trasfusionale | Service | settembre | settembre | [7 empty] | ex asl 3
F0000095 | 484017211-S | PROIETTORE / TAVOLA OPTOMETRICA | OVI LENS | VISION TEST 2 | ex asl3 -Ospedale Nuovo Foligno-Padiglione A | Ambulatorio | Oculistica | Proprieta' Ente | ottobre |  |  | ottobre | [5 empty] | ex asl 3
GB738264 | GB738264-H | TELECAMERA | STORZ KARL GMBH & CO KG | 20221030 TRICAM SL | ex asl3 -Ospedale Nuovo Foligno-Padiglione A | Day hospital oncologico | Day hospital Oncologico | Proprieta' Ente | maggio | maggio |  | maggio | [5 empty] | ex asl 3
771 | 771 | TRAPANO ORTOPEDICO | RIMEC SRL | KR 2000 | ex asl3 -Ospedale Nuovo Foligno-Padiglione B | Attrezzatura Deposito | Ortopedia Traumatol. | Proprieta' Ente | giugno |  |  | giugno | [5 empty] | ex asl 3
895 | 895 | CARICA BATTERIE | RIMEC SRL | CHARGER CA12 | ex asl3 -Ospedale Nuovo Foligno-Padiglione B | Attrezzatura Deposito | Ortopedia Traumatol. | Proprieta' Ente | giugno |  |  | giugno | [5 empty] | ex asl 3
20457 | 670548 | MICROSCOPIO OTTICO DA LABORATORIO | NIKON CORP | ECLIPSE E400 | ex asl3 -Ospedale Nuovo Foligno-Padiglione B | Dott. ssa Buttaro | Anatomia Istolog. Pat. | Proprieta' Ente | novembre |  |  | novembre | [5 empty] | ex asl 3
30009 |  | DIAFANOSCOPIO | . | . | ex asl3 -Ospedale Nuovo Foligno-Padiglione B | Ecografia | Senologia-Radiologia | Proprieta' Ente | ottobre |  |  | ottobre | [5 empty] | ex asl 3
30019 |  | DIAFANOSCOPIO | . | . | ex asl3 -Ospedale Nuovo Foligno-Padiglione B | Fisiopatologia digestiva | Endoscopia digestiva | Proprieta' Ente | giugno | giugno |  | giugno | [5 empty] | ex asl 3
30090 | 4121636 | EMOVELOCIMETRO | KRANZBUEHLER MEDIZINISCHE SYSTEME GMBH | 761 | ex asl3 -Ospedale Nuovo Foligno-Padiglione B | Ambulatorio | Day hospital Oncologico | Proprieta' Ente | maggio |  |  | maggio | [5 empty] | ex asl 3
30091 | 6626 | CAPPA STERILE | STERIL SPA | VBH 48 MATIC | ex asl3 -Ospedale Nuovo Foligno-Padiglione B | Laboratorio | Anatomia Istolog. Pat. | Proprieta' Ente | novembre |  | giugno | giugno | [5 empty] | ex asl 3
30268 |  | DIAFANOSCOPIO | . | . | ex asl3 -Ospedale Nuovo Foligno-Padiglione B | Ambulatorio Otorino | Day surgery-Chirurgia | Proprieta' Ente | maggio |  |  | maggio | [5 empty] | ex asl 3
30357 | 1307 | FONTE LUMINOSA PER ENDOSCOPIA | WOLF RICHARD GMBH | 5108 LP | ex asl3 -Ospedale Nuovo Foligno-Padiglione B | Sala endoscopia urologica multidisciplinare | Area chirurgica-Chirurgia | Proprieta' Ente | ottobre | ottobre |  | ottobre | [5 empty] | ex asl 3
30369 |  | LETTO/POLTRONA ELETTRIFICATO DA PARTO | OFFICINE SANITARIE FOLIGNO SPA | FULGINIUM | ex asl3 -Ospedale Nuovo Foligno-Padiglione B | Ambulatorio Ost/Gin | Ostetricia/Ginecologia | Proprieta' Ente | ottobre | ottobre |  | ottobre | [5 empty] | ex asl 3
30437 | 8107796 | FONTE LUMINOSA PER ENDOSCOPIA | SIEM NOVA SRL | 150 | ex asl3 -Ospedale Nuovo Foligno-Padiglione B | Medicheria litotrissia | Area chirurgica-Chirurgia | Proprieta' Ente | ottobre |  |  | ottobre | [5 empty] | ex asl 3
30468 |  | OTOSCOPIO DIRETTO AMBULATORIALE | GOWLLANDS LTD | . | ex asl3 -Ospedale Nuovo Foligno-Padiglione B | Medicheria | Media assistenza-Chirurgia | Proprieta' Ente | giugno |  |  | giugno | [5 empty] | ex asl 3
30556 | 90041249 | ELETTROTERAPIA, APPARECCHIO PER | IN CARE MEDICAL PRODUCTS | UROGYN 8900 | ex asl3 -Ospedale Nuovo Foligno-Padiglione B | Osservazione pazienti litotrissia | Area chirurgica-Chirurgia | Proprieta' Ente | ottobre |  | ottobre | ottobre | [5 empty] | ex asl 3
30571 |  | STUFA ESSICCATRICE | . | . | ex asl3 -Ospedale Nuovo Foligno-Padiglione B | Laboratorio istologia | Anatomia Istolog. Pat. | Proprieta' Ente | novembre |  |  | novembre | [5 empty] | ex asl 3
30577 | 1840085 | COLORATORE AUTOMATICO DI TESSUTI | THERMO SHANDON SCIENTIFIC UK | VARISTAIN 24 3 | ex asl3 -Ospedale Nuovo Foligno-Padiglione B | Citodiagnosi | Anatomia Istolog. Pat. | Proprieta' Ente | novembre |  |  | novembre | [5 empty] | ex asl 3
30579 | 646471 | AGITATORE DA LABORATORIO | IKA | RET | ex asl3 -Ospedale Nuovo Foligno-Padiglione B | Citodiagnosi | Anatomia Istolog. Pat. | Proprieta' Ente | novembre |  |  | novembre | [5 empty] | ex asl 3
30586 | 11161129 | MICROTOMO | PABISCH SPA | S-140 | ex asl3 -Ospedale Nuovo Foligno-Padiglione B | Laboratorio istologia | Anatomia Istolog. Pat. | Proprieta' Ente | novembre |  |  | maggio | novembre |  |  |  |  | ex asl 3
30587 | 8514/B | BAGNO TERMOSTATICO | ELECTROTHERMAL ENGINEERING LTD | MH 8514/B | ex asl3 -Ospedale Nuovo Foligno-Padiglione B | Laboratorio istologia | Anatomia Istolog. Pat. | Proprieta' Ente | novembre |  |  | novembre | [5 empty] | ex asl 3
30595 | 893473 | CRIOESTRATTORE | MILES INC | 4591 | ex asl3 -Ospedale Nuovo Foligno-Padiglione B | Laboratorio istologia | Anatomia Istolog. Pat. | Proprieta' Ente | novembre |  |  | novembre | [5 empty] | ex asl 3
30601 | 1426115 | COLORATORE AUTOMATICO DI TESSUTI | THERMO SHANDON SCIENTIFIC UK | VARISTAIN 24 4 | ex asl3 -Ospedale Nuovo Foligno-Padiglione B | Laboratorio istologia | Anatomia Istolog. Pat. | Proprieta' Ente | novembre |  |  | novembre | [5 empty] | ex asl 3
30629 | 903931 | MONITOR | ODAM | SM 784 | ex asl3 -Ospedale Nuovo Foligno-Padiglione B | Litotrissia | Area chirurgica-Chirurgia | Proprieta' Ente | ottobre |  | ottobre | ottobre | [5 empty] | ex asl 3
30765 | 901221 | AEROSOL, APPARECCHIO PER | FASET SPA | 102 MEDIO Y 100 | ex asl3 -Ospedale Nuovo Foligno-Padiglione B | Degenza 5 | Day surgery-Chirurgia | Proprieta' Ente | maggio |  |  | maggio | [5 empty] | ex asl 3
30967 | 24330 | LAMPADA SCIALITICA | HANAU | PL 908 | ex asl3 -Ospedale Nuovo Foligno-Padiglione B | Sala autoptica | Anatomia Istolog. Pat. | Proprieta' Ente | novembre |  | novembre | novembre | [5 empty] | ex asl 3
31023 | 225312 | POMPA DI INFUSIONE | ARCOMED AG | VP 2001 | ex asl3 -Ospedale Nuovo Foligno-Padiglione B | Sala semi intensiva | Cardiologia | Proprieta' Ente | maggio | maggio | maggio | maggio | [5 empty] | ex asl 3
31037 | 8612152 | CARDIOSTIMOLATORE ESTERNO | OSYPKA MEDICAL GMBH | PACE 500 D | ex asl3 -Ospedale Nuovo Foligno-Padiglione B | Ambulatorio 1 | Ortopedia Traumatol. | Proprieta' Ente | giugno |  | giugno | giugno | [5 empty] | ex asl 3
31039 | 918 | POMPA DI INFUSIONE | B BRAUN AVITUM ITALY SPA | PERFUSOR FT IT EU | ex asl3 -Ospedale Nuovo Foligno-Padiglione B | Sub intensiva UTIC | Cardiologia | Proprieta' Ente | maggio |  | maggio | maggio | [5 empty] | ex asl 3
31060 | A623083 | MONITOR | HONEYWELL INC | CM 112 | ex asl3 -Ospedale Nuovo Foligno-Padiglione B | Amb.cardiologico-sala pacemaker | Cardiologia | Proprieta' Ente | maggio | maggio | maggio | maggio | [5 empty] | ex asl 3
31066 | EPB-111 | ANALIZZATORE/PROGRAMMATORE PER CARDIOSTIMOLATORI | DEFICES IMPLANTS | E 4161 | ex asl3 -Ospedale Nuovo Foligno-Padiglione B | Amb.cardiologico-sala pacemaker | Cardiologia | Proprieta' Ente | maggio | maggio |  | maggio | [5 empty] | ex asl 3
31067 | 36201 | ANALIZZATORE/PROGRAMMATORE PER CARDIOSTIMOLATORI | ELA MEDICAL SA | 3100 | ex asl3 -Ospedale Nuovo Foligno-Padiglione B | Amb.cardiologico-sala pacemaker | Cardiologia | Proprieta' Ente | maggio | maggio |  | maggio | [5 empty] | ex asl 3
31137 | 870723 | AEROSOL, APPARECCHIO PER | FASET SPA | 102 MEDIO Y 100 | ex asl3 -Ospedale Nuovo Foligno-Padiglione B | Degenza 5 | Day surgery-Chirurgia | Proprieta' Ente | maggio |  |  | maggio | [5 empty] | ex asl 3
31189 |  | DIAFANOSCOPIO | . | . | ex asl3 -Ospedale Nuovo Foligno-Padiglione B | Ambulatorio 2 | Ortopedia Traumatol. | Proprieta' Ente | giugno | giugno |  | giugno | [5 empty] | ex asl 3
31200 | 904 | POMPA DI INFUSIONE | B BRAUN AVITUM ITALY SPA | PERFUSOR FT IT EU | ex asl3 -Ospedale Nuovo Foligno-Padiglione B | Medicheria | Media assistenza-Chirurgia | Proprieta' Ente | giugno | giugno | giugno | giugno | [5 empty] | ex asl 3
31226 |  | DIAFANOSCOPIO | . | . | ex asl3 -Ospedale Nuovo Foligno-Padiglione B | Studio 10 | Direzione Sanitaria | Proprieta' Ente | giugno | giugno |  | giugno | [5 empty] | ex asl 3
31227 |  | DIAFANOSCOPIO | . | . | ex asl3 -Ospedale Nuovo Foligno-Padiglione B | Studio 10 | Direzione Sanitaria | Proprieta' Ente | giugno | giugno |  | giugno | [5 empty] | ex asl 3
31252 | 62683 | SISTEMA ANTIDECUBITO | HUNTLEIGH HEALTHCARE LTD | ALPHABED | ex asl3 -Ospedale Nuovo Foligno-Padiglione B | Deposito | Ortopedia Traumatol. | Proprieta' Ente | giugno | giugno |  | giugno | [5 empty] | ex asl 3
31255 | 905 | POMPA DI INFUSIONE | B BRAUN AVITUM ITALY SPA | PERFUSOR FT IT EU | ex asl3 -Ospedale Nuovo Foligno-Padiglione B | Deposito attrezzature | Ortopedia Traumatol. | Proprieta' Ente | giugno | giugno | giugno | giugno | [5 empty] | ex asl 3
31309 |  | DIAFANOSCOPIO | . | . | ex asl3 -Ospedale Nuovo Foligno-Padiglione B | Refertazione | Pet-tc | Proprieta' Ente | settembre | settembre |  | settembre | [5 empty] | ex asl 3
31440 | 129 | CARRELLO ELETTRIFICATO | MOVI SPA | 10606500 | ex asl3 -Ospedale Nuovo Foligno-Padiglione B | Uff. coordinatrice | Area chirurgica-Chirurgia | Proprieta' Ente | ottobre |  |  | ottobre | [5 empty] | ex asl 3
31748 | 028-E-1015 | ELETTROBISTURI | ERBE ELEKTROMEDIZIN GMBH | ERBOTOM T 175 E | ex asl3 -Ospedale Nuovo Foligno-Padiglione B | Corridoio | Endoscopia digestiva | Proprieta' Ente | giugno | giugno | dicembre | giugno | dicembre |  |  |  |  | ex asl 3
31772 | 41901 | AUDIOMETRO | AMPLAID SPA | A 151 | ex asl3 -Ospedale Nuovo Foligno-Padiglione B | Amb. Otorino audiometria | Area chirurgica-Chirurgia | Proprieta' Ente | ottobre | ottobre | aprile | aprile | [5 empty] | ex asl 3
31954 | 31089 | SISTEMA ANTIDECUBITO | HUNTLEIGH HEALTHCARE LTD | ALPHABED | ex asl3 -Ospedale Nuovo Foligno-Padiglione B | Deposito attrezzature | Cardiologia | Proprieta' Ente | maggio | maggio |  | maggio | [5 empty] | ex asl 3
32069 |  | POLTRONA PORTA PAZIENTE | . | X PRELIEVI | ex asl3 -Ospedale Nuovo Foligno-Padiglione B | Attesa MN | Pet-tc | Proprieta' Ente | settembre |  |  | settembre | [5 empty] | ex asl 3
32159 | 2979 | CICLO PER USI FISIOTERAPICI E/O DIAGNOSTICI | OTE BIOMEDICA | ERGOCARD II | ex asl3 -Ospedale Nuovo Foligno-Padiglione B | Ambulatorio ecodoppler | Cardiologia | Proprieta' Ente | maggio |  |  | maggio | [5 empty] | ex asl 3
32396 | 68978 | SISTEMA ANTIDECUBITO | HUNTLEIGH HEALTHCARE LTD | ALPHABED AC/001 IC/T/6 | ex asl3 -Ospedale Nuovo Foligno-Padiglione B | Degenza | Media assistenza-Chirurgia | Proprieta' Ente | giugno |  |  | giugno | [5 empty] | ex asl 3
32558 | 480608 | CITOCENTRIFUGA | THERMO SHANDON SCIENTIFIC UK | CYTOSPIN III | ex asl3 -Ospedale Nuovo Foligno-Padiglione B | Citodiagnosi | Anatomia Istolog. Pat. | Proprieta' Ente | novembre |  |  | novembre | [5 empty] | ex asl 3
32581 | 10617 | MICROSCOPIO OTTICO DA LABORATORIO | CAS MEDICAL SYSTEMS INC | 420V | ex asl3 -Ospedale Nuovo Foligno-Padiglione B | Laboratorio | Anatomia Istolog. Pat. | Proprieta' Ente | novembre |  |  | novembre | [5 empty] | ex asl 3
32590 | 88I2 | BAGNO TERMOSTATICO | FOLABO SRL | BAGNOLUX | ex asl3 -Ospedale Nuovo Foligno-Padiglione B | Laboratorio istologia | Anatomia Istolog. Pat. | Proprieta' Ente | novembre |  |  | novembre | [5 empty] | ex asl 3
32801 | FMYV00623 | MONITOR PER VENTILAZIONE | DATEX OHMEDA INC | 4700 OXICAP | ex asl3 -Ospedale Nuovo Foligno-Padiglione B | Sala endoscopia urologica multidisciplinare | Area chirurgica-Chirurgia | Proprieta' Ente | ottobre |  |  | giugno | [5 empty] | ex asl 3
32820 |  | CARRELLO ELETTRIFICATO | . | . | ex asl3 -Ospedale Nuovo Foligno-Padiglione B | Ambulatorio Otorino | Day surgery-Chirurgia | Proprieta' Ente | maggio | maggio |  | maggio | [5 empty] | ex asl 3
32875 |  | DIAFANOSCOPIO | . | . | ex asl3 -Ospedale Nuovo Foligno-Padiglione B | Studio 16 | Direzione Sanitaria | Proprieta' Ente | giugno | giugno |  | giugno | [5 empty] | ex asl 3
32970 | 9421045 | CARDIOSTIMOLATORE ESTERNO | OSYPKA MEDICAL GMBH | PACE 201 | ex asl3 -Ospedale Nuovo Foligno-Padiglione B | Day hospital cardiologico | Cardiologia | Proprieta' Ente | maggio |  | maggio | maggio | [5 empty] | ex asl 3
52402 | 960508 | ASPIRATORE MEDICO CHIRURGICO | FASET SPA | 225 MEDIO PORTATILE | ex asl3 -Ospedale Nuovo Foligno-Padiglione B | Degenza 9 | Media assistenza-Chirurgia | Proprieta' Ente | giugno |  |  | giugno | [5 empty] | ex asl 3
52451 | 81208 | SISTEMA ANTIDECUBITO | HUNTLEIGH HEALTHCARE LTD | ALPHABED PLUS | ex asl3 -Ospedale Nuovo Foligno-Padiglione B | Degenza 15 | Ortopedia Traumatol. | Proprieta' Ente | giugno | giugno |  | giugno | [5 empty] | ex asl 3
52453 | 121732 | SISTEMA ANTIDECUBITO | HUNTLEIGH HEALTHCARE LTD | HM 75 | ex asl3 -Ospedale Nuovo Foligno-Padiglione B | Degenza 15 | Ortopedia Traumatol. | Proprieta' Ente | giugno | giugno |  | giugno | [5 empty] | ex asl 3
52455 | 117122 | SISTEMA ANTIDECUBITO | HUNTLEIGH HEALTHCARE LTD | HM 75 | ex asl3 -Ospedale Nuovo Foligno-Padiglione B | Degenza 15 | Ortopedia Traumatol. | Proprieta' Ente | giugno | giugno |  | giugno | [5 empty] | ex asl 3
52467 |  | POLTRONA PORTA PAZIENTE | . | . | ex asl3 -Ospedale Nuovo Foligno-Padiglione B | Medicheria | Media assistenza-Chirurgia | Proprieta' Ente | giugno |  |  | giugno | [5 empty] | ex asl 3
52676 |  | ALIMENTATORE | . | . | ex asl3 -Ospedale Nuovo Foligno-Padiglione B | Amb. Otorino audiometria | Area chirurgica-Chirurgia | Proprieta' Ente | ottobre |  |  | ottobre | [5 empty] | ex asl 3
52681 | 12734 | POMPA DI INFUSIONE | ABBOTT LABORATORIES | LIFECARE MODEL 4 MACRO | ex asl3 -Ospedale Nuovo Foligno-Padiglione B | Ambulatorio OTORINO | Media assistenza-Chirurgia | Service | giugno | giugno | [7 empty] | ex asl 3
52740 | 10094 | RIPRODUTTORE VIDEO O DIGITALE DI BIOIMMAGINI | SONY CORP | UP 864 CE | ex asl3 -Ospedale Nuovo Foligno-Padiglione B | Sala endoscopia urologica multidisciplinare | Area chirurgica-Chirurgia | Proprieta' Ente | ottobre |  |  | ottobre | [5 empty] | ex asl 3
52777 | A05074030 | ELABORATORE PER LABORATORIO DI ANALISI | CAS MEDICAL SYSTEMS INC | PER CITOMETRIA | ex asl3 -Ospedale Nuovo Foligno-Padiglione B | Laboratorio | Anatomia Istolog. Pat. | Proprieta' Ente | novembre |  |  | novembre | [5 empty] | ex asl 3
52787 | AA1554074 | ELEMENTO RISCALDANTE | THERMO SHANDON SCIENTIFIC UK | WAX-STATION | ex asl3 -Ospedale Nuovo Foligno-Padiglione B | Studio medico | Anatomia Istolog. Pat. | Proprieta' Ente | novembre |  |  | novembre | [5 empty] | ex asl 3
53032 | S696/09/451 | CENTRIFUGA | . | . | ex asl3 -Ospedale Nuovo Foligno-Padiglione B | Laboratorio biologia molecolare | Anatomia Istolog. Pat. | Proprieta' Ente | novembre |  | novembre | novembre | [5 empty] | ex asl 3
53034 | ST11115 | TERAPIA AD ULTRASUONI, APPARECCHIO PER | EMILDUE SRL COSMOGAMMA | ULTRASONIC | ex asl3 -Ospedale Nuovo Foligno-Padiglione B | Caposala | Gravi cerebrolesioni riabilitazione | Proprieta' Ente | ottobre |  |  | ottobre | [5 empty] | ex asl 3
53060 |  | STERILIZZATRICE AD ARIA SECCA | . | . | ex asl3 -Ospedale Nuovo Foligno-Padiglione B | Medicheria | Media assistenza-Chirurgia | Proprieta' Ente | giugno | giugno |  | giugno | [5 empty] | ex asl 3
53066 | 9616079 | ANALIZZATORE/PROGRAMMATORE PER CARDIOSTIMOLATORI | OSYPKA MEDICAL GMBH | PACE 3076 | ex asl3 -Ospedale Nuovo Foligno-Padiglione B | Pronto soccorso | Cardiologia | Proprieta' Ente | maggio |  |  | maggio | [5 empty] | ex asl 3
53175 | 28150267 | CENTRALE MONITORAGGIO | FUKUDA DENSHI CO LTD | DS 5800 | ex asl3 -Ospedale Nuovo Foligno-Padiglione B | Medicheria | Cardiologia | Proprieta' Ente | maggio |  |  | maggio | [5 empty] | ex asl 3
53196 | 69-3109-C5374304 | PORTATILE PER RADIOSCOPIA, APPARECCHIO (ARCO-C) | GE OEC MEDICAL SYSTEMS INC | 9600 | ex asl3 -Ospedale Nuovo Foligno-Padiglione B | Amb.cardiologico-sala pacemaker | Cardiologia | Proprieta' Ente | maggio |  |  | ottobre | [5 empty] | ex asl 3
53197 | 69-3109/C5374304 | INTENSIFICATORE DI IMMAGINE | GE OEC MEDICAL SYSTEMS INC | OEC WORKSTATION | ex asl3 -Ospedale Nuovo Foligno-Padiglione B | Amb.cardiologico-sala pacemaker | Cardiologia | Proprieta' Ente | maggio |  |  | ottobre | [5 empty] | ex asl 3
53199 | C5374304 | CATENA TV | GE OEC MEDICAL SYSTEMS INC | 9600 | ex asl3 -Ospedale Nuovo Foligno-Padiglione B | Amb.cardiologico-sala pacemaker | Cardiologia | Proprieta' Ente | maggio |  |  | ottobre | [5 empty] | ex asl 3
53237 | 7F12090 | MICROSCOPIO OTTICO DA LABORATORIO | OLYMPUS OPTICAL CO LTD | BX 60 | ex asl3 -Ospedale Nuovo Foligno-Padiglione B | Uff. Dott. Cristallini | Anatomia Istolog. Pat. | Proprieta' Ente | novembre |  |  | novembre | [5 empty] | ex asl 3
53253 | 980509 | ASPIRATORE MEDICO CHIRURGICO | FASET SPA | 225 MEDIO PORTATILE | ex asl3 -Ospedale Nuovo Foligno-Padiglione B | Sub intensiva UTIC | Cardiologia | Proprieta' Ente | maggio |  |  | maggio | [5 empty] | ex asl 3
53490 | C1053 | PORTATILE PER RADIOGRAFIA, APPARECCHIO | SMAM SRL | MOBILDRIVE AR 30 | ex asl3 -Ospedale Nuovo Foligno-Padiglione B | Sala gessi | Ortopedia Traumatol. | Proprieta' Ente | giugno |  |  | giugno | dicembre |  |  |  |  | ex asl 3
53498 | 117245 | SISTEMA ANTIDECUBITO | HUNTLEIGH HEALTHCARE LTD | HM 75 | ex asl3 -Ospedale Nuovo Foligno-Padiglione B | Degenza camera 11 | Ortopedia Traumatol. | Proprieta' Ente | giugno | giugno |  | giugno | [5 empty] | ex asl 3
53503 | 1/496 | SISTEMA ANTIDECUBITO | WIMED SPA | BETABED HM75 | ex asl3 -Ospedale Nuovo Foligno-Padiglione B | Camera 7 | Ortopedia Traumatol. | Proprieta' Ente | giugno | giugno |  | giugno | [5 empty] | ex asl 3
53514 | 7258 | ALIMENTATORE | GIMA SPA | . | ex asl3 -Ospedale Nuovo Foligno-Padiglione B | Ambulatorio Visita chirurgica | Area chirurgica-Chirurgia | Proprieta' Ente | ottobre |  |  | ottobre | [5 empty] | ex asl 3
53516 |  | OTOSCOPIO DIRETTO AMBULATORIALE | GOWLLANDS LTD | . | ex asl3 -Ospedale Nuovo Foligno-Padiglione B | Amb. otorino audiometria | Area chirurgica-Chirurgia | Proprieta' Ente | ottobre |  |  | ottobre | [5 empty] | ex asl 3
53559 | 96023891 | POMPA DI INFUSIONE | ABBOTT LABORATORIES | LIFECARE 5000 | ex asl3 -Ospedale Nuovo Foligno-Padiglione B | Degenza | Day hospital Oncologico | Service | maggio | [8 empty] | ex asl 3
53618 | 0071-38/98 | ANESTESIA, APPARECCHIO PER | SOXIL SPA | ALISEO | ex asl3 -Ospedale Nuovo Foligno-Padiglione B | Sala gessi | Ortopedia Traumatol. | Proprieta' Ente | giugno |  | dicembre | dicembre | [5 empty] | ex asl 3
53673 | 990310 | ASPIRATORE MEDICO CHIRURGICO | FASET SPA | 225 MEDIO PORTATILE | ex asl3 -Ospedale Nuovo Foligno-Padiglione B | Medicheria | Day surgery-Chirurgia | Proprieta' Ente | maggio |  |  | maggio | [5 empty] | ex asl 3
53680 | 688/98 | CARRELLO SERVITORE PER ENDOSCOPI | MOVI SPA | RACK W | ex asl3 -Ospedale Nuovo Foligno-Padiglione B | Sala endoscopia urologica multidisciplinare | Area chirurgica-Chirurgia | Proprieta' Ente | ottobre |  |  | ottobre | [5 empty] | ex asl 3
53681 | 98678 | FONTE LUMINOSA PER ENDOSCOPIA | WOLF RICHARD GMBH | . | ex asl3 -Ospedale Nuovo Foligno-Padiglione B | Sala endoscopia urologica multidisciplinare | Area chirurgica-Chirurgia | Proprieta' Ente | ottobre |  |  | ottobre | [5 empty] | ex asl 3
53683 | D-1526 | ELETTROBISTURI | ERBE ELEKTROMEDIZIN GMBH | ERBOTOM ICC 350 ENDO CUT | ex asl3 -Ospedale Nuovo Foligno-Padiglione B | Sala endoscopia urologica multidisciplinare | Area chirurgica-Chirurgia | Proprieta' Ente | ottobre | ottobre | aprile | aprile | ottobre |  |  |  |  | ex asl 3
53684 |  | PEDALIERA PER ELETTROBISTURI/RADIOBISTURI | . | . | ex asl3 -Ospedale Nuovo Foligno-Padiglione B | Sala endoscopia urologica multidisciplinare | Area chirurgica-Chirurgia | Proprieta' Ente | ottobre |  |  | ottobre | [5 empty] | ex asl 3
53694 | 4942 | MISCELATORE DI LIQUIDI PER SVILUPPATRICE | AGFA GEVAERT NV | CHEMIX | ex asl3 -Ospedale Nuovo Foligno-Padiglione B | Sala gessi | Ortopedia Traumatol. | Service | giugno | giugno | [7 empty] | ex asl 3
53699 | 8A10887 | SONDA ECOGRAFICA | HITACHI ALOKA MEDICAL LTD | . | ex asl3 -Ospedale Nuovo Foligno-Padiglione B | Accettazione | Pet-tc | Proprieta' Ente | settembre | [8 empty] | ex asl 3
53700 | 9A6709 | SONDA ECOGRAFICA | HITACHI ALOKA MEDICAL LTD | . | ex asl3 -Ospedale Nuovo Foligno-Padiglione B | Accettazione | Pet-tc | Proprieta' Ente | settembre | [8 empty] | ex asl 3
53755 | 123710 | SISTEMA ANTIDECUBITO | HUNTLEIGH HEALTHCARE LTD | BETA BED | ex asl3 -Ospedale Nuovo Foligno-Padiglione B | Servizio continuità assistenziale | Assistenza distrettuale | Proprieta' Ente | maggio | maggio |  | maggio | [5 empty] | ex asl 3
53764 |  | UROFLUSSOMETRO | . | . | ex asl3 -Ospedale Nuovo Foligno-Padiglione B | Sala endoscopia urologica multidisciplinare | Area chirurgica-Chirurgia | Proprieta' Ente | ottobre |  |  | ottobre | [5 empty] | ex asl 3
53806 | 980403 | ASPIRATORE MEDICO CHIRURGICO | FASET SPA | 225 MEDIO PORTATILE | ex asl3 -Ospedale Nuovo Foligno-Padiglione B | Pronto soccorso | Cardiologia | Proprieta' Ente | maggio |  |  | maggio | [5 empty] | ex asl 3
53807 | 29061434 | MONITOR | FUKUDA DENSHI CO LTD | DS 5300 W | ex asl3 -Ospedale Nuovo Foligno-Padiglione B | Sala semi intensiva | Cardiologia | Proprieta' Ente | maggio |  | maggio | maggio | [5 empty] | ex asl 3
53808 | 29061600 | MODULO PER MONITOR | FUKUDA DENSHI CO LTD | IB 5600 | ex asl3 -Ospedale Nuovo Foligno-Padiglione B | Sala semi intensiva | Cardiologia | Proprieta' Ente | maggio | [8 empty] | ex asl 3
53809 | 7001-11545 | POMPA A SIRINGA | IVAC CORP | . | ex asl3 -Ospedale Nuovo Foligno-Padiglione B | Deposito attrezzature | Cardiologia | Proprieta' Ente | maggio | maggio | maggio | maggio | [5 empty] | ex asl 3
53810 | 96022390 | POMPA DI INFUSIONE | ABBOTT LABORATORIES | LIFECARE 5000 | ex asl3 -Ospedale Nuovo Foligno-Padiglione B | Sub intensiva UTIC | Cardiologia | Service | maggio | maggio | [7 empty] | ex asl 3
53812 | 29050082 | TELEMETRIA, UNITA` RICEVENTE PER | FUKUDA DENSHI CO LTD | LW 5500 | ex asl3 -Ospedale Nuovo Foligno-Padiglione B | Sub intensiva UTIC | Cardiologia | Proprieta' Ente | maggio | maggio |  | maggio | [5 empty] | ex asl 3
53821 | 7552111 | CARDIOSTIMOLATORE ESTERNO | CB BIOELETTRONICA SRL | 36010 8817 | ex asl3 -Ospedale Nuovo Foligno-Padiglione B | Amb.cardiologico-sala pacemaker | Cardiologia | Proprieta' Ente | maggio | maggio | maggio | maggio | [5 empty] | ex asl 3
53822 | 130020595 | PULSOSSIMETRO | FUKUDA DENSHI CO LTD | . | ex asl3 -Ospedale Nuovo Foligno-Padiglione B | Medicheria | Cardiologia | Proprieta' Ente | maggio |  | maggio | maggio | [5 empty] | ex asl 3
53908 |  | MONITOR TELEVISIVO PER BIOIMMAGINI | AMPLIFON SPA | . | ex asl3 -Ospedale Nuovo Foligno-Padiglione B | Amb. otorino audiometria | Area chirurgica-Chirurgia | Proprieta' Ente | ottobre |  |  | ottobre | [5 empty] | ex asl 3
53909 | 1215914 | REGISTRATORE SU CARTA | . | . | ex asl3 -Ospedale Nuovo Foligno-Padiglione B | Amb. otorino audiometria | Area chirurgica-Chirurgia | Proprieta' Ente | ottobre |  |  | ottobre | [5 empty] | ex asl 3
53940 | 94 | BILANCIA PESA PERSONE | . | . | ex asl3 -Ospedale Nuovo Foligno-Padiglione B | Ambulatorio | Assistenza Domiciliare Interna A.D.I. | Proprieta' Ente | ottobre |  | ottobre | ottobre | [5 empty] | ex asl 3
54033 |  | SEGA PER GESSI | ERBRICH | 17E-030-22 | ex asl3 -Ospedale Nuovo Foligno-Padiglione B | Sala gessi | Ortopedia Traumatol. | Proprieta' Ente | giugno |  |  | giugno | [5 empty] | ex asl 3
54034 | 207-025069 | REGISTRATORE HOLTER DELLA PRESSIONE SANGUIGNA | SPACELABS HEALTHCARE | 90207 | ex asl3 -Ospedale Nuovo Foligno-Padiglione B | Amb.cardiologico-sala pacemaker | Cardiologia | Proprieta' Ente | maggio | maggio |  | maggio | [5 empty] | ex asl 3
54154 | 51140 | RIPRODUTTORE VIDEO O DIGITALE DI BIOIMMAGINI | SONY CORP | UP 895 MD | ex asl3 -Ospedale Nuovo Foligno-Padiglione B | Ecografia | Senologia-Radiologia | Proprieta' Ente | ottobre |  |  | ottobre | [5 empty] | ex asl 3
55087 | 101043317 | DEFIBRILLATORE | ESAOTE SPA | MDF | ex asl3 -Ospedale Nuovo Foligno-Padiglione B | Sub intensiva UTIC | Cardiologia | Proprieta' Ente | maggio | maggio | novembre | maggio | novembre |  |  |  |  | ex asl 3
55089 | 1124 | ELETTROCARDIOGRAFO | ESAOTE SPA | ARCHIMED 4220 D | ex asl3 -Ospedale Nuovo Foligno-Padiglione B | Pronto soccorso | Cardiologia | Proprieta' Ente | maggio | maggio | maggio | maggio | [5 empty] | ex asl 3
55090 | 101043318 | DEFIBRILLATORE | ESAOTE SPA | MDF | ex asl3 -Ospedale Nuovo Foligno-Padiglione B | Pronto soccorso | Cardiologia | Proprieta' Ente | maggio | maggio | novembre | maggio | novembre |  |  |  |  | ex asl 3
55100 | 32040959 | MONITOR | FUKUDA DENSHI CO LTD | DS 5300 W | ex asl3 -Ospedale Nuovo Foligno-Padiglione B | Sala semi intensiva | Cardiologia | Proprieta' Ente | maggio |  | maggio | maggio | [5 empty] | ex asl 3
55101 | 32040958 | MONITOR | FUKUDA DENSHI CO LTD | DS 5300 W | ex asl3 -Ospedale Nuovo Foligno-Padiglione B | Sala semi intensiva | Cardiologia | Proprieta' Ente | maggio |  | maggio | maggio | [5 empty] | ex asl 3
55142 | 2000084 | VIDEOCOLONSCOPIO | OLYMPUS OPTICAL CO LTD | CF Q145L | ex asl3 -Ospedale Nuovo Foligno-Padiglione B | Endoscopia digestiva | Endoscopia digestiva | Proprieta' Ente | giugno | giugno |  | giugno | [5 empty] | ex asl 3
55143 | 2000072 | VIDEOCOLONSCOPIO | OLYMPUS OPTICAL CO LTD | CF Q145L | ex asl3 -Ospedale Nuovo Foligno-Padiglione B | Lavaggio endoscopi | Endoscopia digestiva | Proprieta' Ente | giugno | giugno |  | giugno | [5 empty] | ex asl 3
55154 | 1102 | AMPLIFICATORE DI SEQUENZE NUCLEOTIDICHE | EPPENDORF AG | MASTERCYCLER PERSONAL 5332 | ex asl3 -Ospedale Nuovo Foligno-Padiglione B | Laboratorio biologia molecolare | Anatomia Istolog. Pat. | Proprieta' Ente | novembre |  |  | novembre | [5 empty] | ex asl 3
55166 | FBFD02175 | PULSOSSIMETRO | DATEX OHMEDA INC | 3800 | ex asl3 -Ospedale Nuovo Foligno-Padiglione B | Endoscopia digestiva | Endoscopia digestiva | Proprieta' Ente | giugno | giugno | giugno | giugno | [5 empty] | ex asl 3
55189 | 38929 | POMPA A SIRINGA | B BRAUN AVITUM ITALY SPA | PERFUSOR COMPACT | ex asl3 -Ospedale Nuovo Foligno-Padiglione B | Sub intensiva UTIC | Cardiologia | Service | maggio | [8 empty] | ex asl 3
55200 | M0604127 | REGISTRATORE HOLTER DELLA PRESSIONE SANGUIGNA | AND A & D CO LTD | TM 2430 | ex asl3 -Ospedale Nuovo Foligno-Padiglione B | Medicheria | Cardiologia | Comodato d'uso (con scadenza) | maggio | maggio | [7 empty] | ex asl 3
55356 | 14474 | INIETTORE ANGIOGRAFICO | MEDRAD INC | ENVISION ECT 700 | ex asl3 -Ospedale Nuovo Foligno-Padiglione B | Tac/Pet | Pet-tc | Proprieta' Ente | settembre | settembre | aprile | aprile | [5 empty] | ex asl 3
55358 | FBFD01894 | PULSOSSIMETRO | DATEX OHMEDA INC | 3800 | ex asl3 -Ospedale Nuovo Foligno-Padiglione B | Ambulatorio | Assistenza Domiciliare Interna A.D.I. | Proprieta' Ente | ottobre |  | ottobre | ottobre | [5 empty] | ex asl 3
55878 | LING002 | ELETTROCARDIOGRAFO | . | . | ex asl3 -Ospedale Nuovo Foligno-Padiglione B | Studio medico | Direzione Sanitaria | Proprieta' Ente | giugno | giugno | giugno | giugno | [5 empty] | ex asl 3
55981 | 52847 | POMPA A SIRINGA | B BRAUN AVITUM ITALY SPA | PERFUSOR SECURA FT | ex asl3 -Ospedale Nuovo Foligno-Padiglione B | Deposito attrezzature | Ortopedia Traumatol. | Proprieta' Ente | giugno |  | giugno | giugno | [5 empty] | ex asl 3
56031 | 1068 | SENSITOMETRO PER PELLICOLE RADIOGRAFICHE | X RITE INC | 394 | ex asl3 -Ospedale Nuovo Foligno-Padiglione B | Fisica sanitaria | Fisica sanitaria | Proprieta' Ente | settembre | settembre |  | settembre | [5 empty] | ex asl 3
56126 | 431 | SENSITOMETRO PER PELLICOLE RADIOGRAFICHE | X RITE INC | 394 | ex asl3 -Ospedale Nuovo Foligno-Padiglione B | Fisica sanitaria | Fisica sanitaria | Proprieta' Ente | settembre | settembre |  | settembre | [5 empty] | ex asl 3
56128 | 1280 | DENSITOMETRO PER PELLICOLE RADIOGRAFICHE | X RITE INC | 391 | ex asl3 -Ospedale Nuovo Foligno-Padiglione B | Fisica sanitaria | Fisica sanitaria | Proprieta' Ente | settembre | settembre |  | settembre | [5 empty] | ex asl 3
56129 | 432 | SENSITOMETRO PER PELLICOLE RADIOGRAFICHE | X RITE INC | 394 | ex asl3 -Ospedale Nuovo Foligno-Padiglione B | Fisica sanitaria | Fisica sanitaria | Proprieta' Ente | settembre | settembre |  | settembre | [5 empty] | ex asl 3
56130 | 255626 | FOTOMETRO | . | . | ex asl3 -Ospedale Nuovo Foligno-Padiglione B | Fisica sanitaria | Fisica sanitaria | Proprieta' Ente | settembre |  |  | settembre | [5 empty] | ex asl 3
56149 | 48/0361 | DOSIMETRO | . | . | ex asl3 -Ospedale Nuovo Foligno-Padiglione B | Fisica sanitaria | Fisica sanitaria | Proprieta' Ente | settembre | settembre |  | settembre | [5 empty] | ex asl 3
56150 | 4081 | CAMERA DI IONIZZAZIONE | . | . | ex asl3 -Ospedale Nuovo Foligno-Padiglione B | Fisica sanitaria | Fisica sanitaria | Proprieta' Ente | settembre | settembre |  | settembre | [5 empty] | ex asl 3
56151 | 8613 | CAMERA DI IONIZZAZIONE | . | . | ex asl3 -Ospedale Nuovo Foligno-Padiglione B | Fisica sanitaria | Fisica sanitaria | Proprieta' Ente | settembre | settembre |  | settembre | [5 empty] | ex asl 3
56152 | 16123 | CAMERA DI IONIZZAZIONE | . | . | ex asl3 -Ospedale Nuovo Foligno-Padiglione B | Fisica sanitaria | Fisica sanitaria | Proprieta' Ente | settembre | settembre |  | settembre | [5 empty] | ex asl 3
56153 | 99-0915 | DOSIMETRO | . | . | ex asl3 -Ospedale Nuovo Foligno-Padiglione B | Fisica sanitaria | Fisica sanitaria | Proprieta' Ente | settembre | settembre |  | settembre | [5 empty] | ex asl 3
56154 | 90-1797 | DOSIMETRO | RADCAL CORP | 9010 | ex asl3 -Ospedale Nuovo Foligno-Padiglione B | Fisica sanitaria | Fisica sanitaria | Proprieta' Ente | settembre | settembre |  | settembre | [5 empty] | ex asl 3
56156 | 48-0501 | SONDA DI MISURA | . | . | ex asl3 -Ospedale Nuovo Foligno-Padiglione B | Fisica sanitaria | Fisica sanitaria | Proprieta' Ente | settembre | [8 empty] | ex asl 3
56161 | 5620 | ACC. APP. ELETTROMEDICALE | . | . | ex asl3 -Ospedale Nuovo Foligno-Padiglione B | Fisica sanitaria | Fisica sanitaria | Proprieta' Ente | settembre | settembre |  | settembre | [5 empty] | ex asl 3
56162 | 91 | FANTOCCIO PER TEST RX | . | . | ex asl3 -Ospedale Nuovo Foligno-Padiglione B | Fisica sanitaria | Fisica sanitaria | Proprieta' Ente | settembre |  |  | marzo | settembre |  |  |  |  | ex asl 3
56163 | 2701 | FANTOCCIO PER TEST RX | . | . | ex asl3 -Ospedale Nuovo Foligno-Padiglione B | Fisica sanitaria | Fisica sanitaria | Proprieta' Ente | settembre | settembre |  | marzo | settembre |  |  |  |  | ex asl 3
56164 | 3284 | FANTOCCIO PER TEST RX | . | . | ex asl3 -Ospedale Nuovo Foligno-Padiglione B | Fisica sanitaria | Fisica sanitaria | Proprieta' Ente | settembre | settembre |  | marzo | settembre |  |  |  |  | ex asl 3
56166 | 8467 | FANTOCCIO PER TEST RX | . | . | ex asl3 -Ospedale Nuovo Foligno-Padiglione B | Fisica sanitaria | Fisica sanitaria | Proprieta' Ente | settembre |  |  | marzo | settembre |  |  |  |  | ex asl 3
56169 | 2709 | ACC. APP. ELETTROMEDICALE | . | . | ex asl3 -Ospedale Nuovo Foligno-Padiglione B | Fisica sanitaria | Fisica sanitaria | Proprieta' Ente | settembre |  |  | settembre | [5 empty] | ex asl 3
56282 | 1237 | ASPIRATORE MEDICO CHIRURGICO | GIMA SPA | TOBI CLINIC 40 | ex asl3 -Ospedale Nuovo Foligno-Padiglione B | Endoscopia digestiva | Endoscopia digestiva | Proprieta' Ente | giugno | giugno |  | giugno | [5 empty] | ex asl 3
56283 | 1248 | ASPIRATORE MEDICO CHIRURGICO | GIMA SPA | TOBI CLINIC 40 | ex asl3 -Ospedale Nuovo Foligno-Padiglione B | Ripostiglio | Endoscopia digestiva | Proprieta' Ente | giugno | giugno |  | giugno | [5 empty] | ex asl 3
56285 | 7000357 | FONTE LUMINOSA PER ENDOSCOPIA | OLYMPUS OPTICAL CO LTD | CLE 145 | ex asl3 -Ospedale Nuovo Foligno-Padiglione B | Endoscopia digestiva | Endoscopia digestiva | Proprieta' Ente | giugno | giugno |  | giugno | [5 empty] | ex asl 3
56291 | 1252 | ASPIRATORE MEDICO CHIRURGICO | GIMA SPA | TOBI CLINIC 40 | ex asl3 -Ospedale Nuovo Foligno-Padiglione B | Deposito | Servizio Psichiatrico Diagnosi e Cura | Proprieta' Ente | giugno |  |  | giugno | [5 empty] | ex asl 3
56292 | 1255 | ASPIRATORE MEDICO CHIRURGICO | GIMA SPA | TOBI CLINIC 40 | ex asl3 -Ospedale Nuovo Foligno-Padiglione B | Medicheria | Gravi cerebrolesioni riabilitazione | Proprieta' Ente | ottobre | ottobre |  | ottobre | [5 empty] | ex asl 3
56364 | 116007 | POMPA DI INFUSIONE | ARCOMED AG | VP 5000 | ex asl3 -Ospedale Nuovo Foligno-Padiglione B | Sub intensiva UTIC | Cardiologia | Proprieta' Ente | maggio | maggio | maggio | maggio | [5 empty] | ex asl 3
56388 |  | PODOSCOPIA, SISTEMA PER | . | . | ex asl3 -Ospedale Nuovo Foligno-Padiglione B | Uff. caposala | Ortopedia Traumatol. | Proprieta' Ente | giugno | giugno |  | giugno | [5 empty] | ex asl 3
56397 | A008476 | MONITOR TELEVISIVO PER BIOIMMAGINI | OLYMPUS OPTICAL CO LTD | OEV 143 | ex asl3 -Ospedale Nuovo Foligno-Padiglione B | Endoscopia digestiva | Endoscopia digestiva | Proprieta' Ente | giugno | giugno |  | giugno | [5 empty] | ex asl 3
56398 | 72877 | VIDEOREGISTRATORE PER BIOIMMAGINI | SONY CORP | SVT S 3050 P | ex asl3 -Ospedale Nuovo Foligno-Padiglione B | Endoscopia digestiva | Endoscopia digestiva | Proprieta' Ente | giugno | giugno |  | giugno | [5 empty] | ex asl 3
56399 | 385/2000 | CARRELLO SERVITORE PER ENDOSCOPI | COSTA SNC | MC 18204 SINTESIS 145 TR | ex asl3 -Ospedale Nuovo Foligno-Padiglione B | Endoscopia digestiva | Endoscopia digestiva | Proprieta' Ente | giugno | giugno |  | giugno | [5 empty] | ex asl 3
56424 | 10370 | LAMPADA SCIALITICA | BERCHTOLD GMBH & CO KG | CHROMOPHARE C 450 | ex asl3 -Ospedale Nuovo Foligno-Padiglione B | Ambulatorio Ost/Gin | Ostetricia/Ginecologia | Proprieta' Ente | ottobre |  | ottobre | ottobre | [5 empty] | ex asl 3
56463 |  | MICROSCOPIO OTTICO DA LABORATORIO | LEICA MICROSYSTEMS WETZLAR GMBH | LABORLUX K | ex asl3 -Ospedale Nuovo Foligno-Padiglione B | Ambulatorio | Day hospital Oncologico | Proprieta' Ente | maggio |  |  | maggio | [5 empty] | ex asl 3
56526 | 720950 | ARMADIO DI SICUREZZA | KOTTERMANN GMBH CO | FWF90 | ex asl3 -Ospedale Nuovo Foligno-Padiglione B | Citodiagnosi | Anatomia Istolog. Pat. | Proprieta' Ente | novembre |  |  | novembre | [5 empty] | ex asl 3
56582 |  | LETTO PER DEGENZA ELETTRIFICATO | VERNIPOLL SRL | PLASTER 11-CT259 | ex asl3 -Ospedale Nuovo Foligno-Padiglione B | Connettivo | Cardiologia | Proprieta' Ente | maggio | maggio |  | maggio | [5 empty] | ex asl 3
56633 | 50101 | STIMOLATORE OTO-CALORICO | FASET SPA | 129 | ex asl3 -Ospedale Nuovo Foligno-Padiglione B | Amb. otorino audiometria | Area chirurgica-Chirurgia | Proprieta' Ente | ottobre |  |  | ottobre | [5 empty] | ex asl 3
56792 | 2301175 | ASPIRATORE PER BIOPSIA | ETHICON ENDO SURGERY INC | MAMMOTOME SMART VAC SCM23 | ex asl3 -Ospedale Nuovo Foligno-Padiglione B | Biopsie | Senologia-Radiologia | Proprieta' Ente | ottobre |  |  | ottobre | [5 empty] | ex asl 3
56807 | 96023775 | POMPA DI INFUSIONE | ABBOTT LABORATORIES | LIFECARE 5000 | ex asl3 -Ospedale Nuovo Foligno-Padiglione B | Degenza | Day hospital Oncologico | Service | maggio | [8 empty] | ex asl 3
56817 | 2165/98 | LAMPADA FRONTALE | MOVI SPA | AE303 | ex asl3 -Ospedale Nuovo Foligno-Padiglione B | Amb.otorino | Area chirurgica-Chirurgia | Proprieta' Ente | ottobre |  |  | ottobre | [5 empty] | ex asl 3
56823 | 97570865 | POMPA DI INFUSIONE | ABBOTT LABORATORIES | LIFECARE 5000 | ex asl3 -Ospedale Nuovo Foligno-Padiglione B | Degenza | Day hospital Oncologico | Service | maggio | [8 empty] | ex asl 3
56826 | 1123 | POMPA DI INFUSIONE | ABBOTT LABORATORIES | LIFECARE 5000 | ex asl3 -Ospedale Nuovo Foligno-Padiglione B | Sub intensiva UTIC | Cardiologia | Service | maggio | maggio | [7 empty] | ex asl 3
56828 | 10922 | RIPRODUTTORE VIDEO O DIGITALE DI BIOIMMAGINI | SONY CORP | UP 930 | ex asl3 -Ospedale Nuovo Foligno-Padiglione B | Pronto soccorso | Cardiologia | Proprieta' Ente | maggio |  |  | maggio | [5 empty] | ex asl 3
56832 | 48942 | SISTEMA ANTIDECUBITO | HUNTLEIGH HEALTHCARE LTD | ALPHABED | ex asl3 -Ospedale Nuovo Foligno-Padiglione B | Deposito attrezzature | Cardiologia | Proprieta' Ente | maggio | maggio |  | maggio | [5 empty] | ex asl 3
56834 | 97577535 | POMPA DI INFUSIONE | ABBOTT LABORATORIES | LIFECARE 5000 | ex asl3 -Ospedale Nuovo Foligno-Padiglione B | Sub intensiva UTIC | Cardiologia | Service | maggio | maggio | [7 empty] | ex asl 3
56840 | 53132 | POMPA A SIRINGA | B BRAUN AVITUM ITALY SPA | PERFUSOR COMPACT | ex asl3 -Ospedale Nuovo Foligno-Padiglione B | Ambulatorio OTORINO | Media assistenza-Chirurgia | Proprieta' Ente | giugno | giugno | giugno | giugno | [5 empty] | ex asl 3
56841 | 00F0037369 | AEROSOL, APPARECCHIO PER | . | . | ex asl3 -Ospedale Nuovo Foligno-Padiglione B | Deposito attrezzature | Ortopedia Traumatol. | Proprieta' Ente | giugno | giugno |  | giugno | [5 empty] | ex asl 3
56846 | 27660-NSB | BAGNO TERMOSTATICO | ISCO SRL | . | ex asl3 -Ospedale Nuovo Foligno-Padiglione B | Laboratorio biologia molecolare | Anatomia Istolog. Pat. | Proprieta' Ente | novembre |  |  | novembre | [5 empty] | ex asl 3
56847 | 613120922 | FOTOMETRO | EPPENDORF AG | BIOPHOTOMETER | ex asl3 -Ospedale Nuovo Foligno-Padiglione B | Laboratorio biologia molecolare | Anatomia Istolog. Pat. | Proprieta' Ente | novembre |  |  | novembre | [5 empty] | ex asl 3
56851 | 1C08644 | MICROSCOPIO OTTICO DA LABORATORIO | OLYMPUS OPTICAL CO LTD | BX 51 TF | ex asl3 -Ospedale Nuovo Foligno-Padiglione B | Laboratorio | Anatomia Istolog. Pat. | Proprieta' Ente | novembre |  |  | novembre | [5 empty] | ex asl 3
56864 | 31 | LETTO PER DEGENZA ELETTRIFICATO | VERNIPOLL SRL | PLASTER 11-CT259 | ex asl3 -Ospedale Nuovo Foligno-Padiglione B | Connettivo | Cardiologia | Proprieta' Ente | maggio | maggio |  | maggio | [5 empty] | ex asl 3
57086 | 4808 | DOSIMETRO | TEMA SINERGIE SRL | CPS51 | ex asl3 -Ospedale Nuovo Foligno-Padiglione B | Ufficio | Pet-tc | Proprieta' Ente | settembre |  |  | settembre | [5 empty] | ex asl 3
57099 | 6774 | SENSITOMETRO PER PELLICOLE RADIOGRAFICHE | X RITE INC | 383 | ex asl3 -Ospedale Nuovo Foligno-Padiglione B | Fisica sanitaria | Fisica sanitaria | Proprieta' Ente | settembre | settembre |  | settembre | [5 empty] | ex asl 3
57100 | 1618 | DENSITOMETRO PER PELLICOLE RADIOGRAFICHE | . | . | ex asl3 -Ospedale Nuovo Foligno-Padiglione B | Fisica sanitaria | Fisica sanitaria | Proprieta' Ente | settembre | settembre |  | settembre | [5 empty] | ex asl 3
57101 |  | CAMERA DI IONIZZAZIONE | . | . | ex asl3 -Ospedale Nuovo Foligno-Padiglione B | Fisica sanitaria | Fisica sanitaria | Proprieta' Ente | settembre | settembre |  | settembre | [5 empty] | ex asl 3
57102 |  | FANTOCCIO PER TEST RX | . | . | ex asl3 -Ospedale Nuovo Foligno-Padiglione B | Fisica sanitaria | Fisica sanitaria | Proprieta' Ente | settembre |  |  | marzo | settembre |  |  |  |  | ex asl 3
57106 | DT15HMDNB40985J | MONITOR PER PERSONAL COMPUTER | SAMSUNG ELECTRONICS | SYNCMASTER 550 | ex asl3 -Ospedale Nuovo Foligno-Padiglione B | Amb. Otorino audiometria | Area chirurgica-Chirurgia | Proprieta' Ente | ottobre |  |  | ottobre | [5 empty] | ex asl 3
57148 | 128219 | SISTEMA ANTIDECUBITO | WIMED SPA | BETABED HM75 | ex asl3 -Ospedale Nuovo Foligno-Padiglione B | Degenza 2 | Ortopedia Traumatol. | Proprieta' Ente | giugno | giugno |  | giugno | [5 empty] | ex asl 3
57153 | 22718 | CARDIOSTIMOLATORE ESTERNO | . | . | ex asl3 -Ospedale Nuovo Foligno-Padiglione B | Amb.cardiologico-sala pacemaker | Cardiologia | Comodato d'uso gratuito | maggio | maggio | [7 empty] | ex asl 3
57183 | 1009 | POTENZIALI EVOCATI, APPARECCHIO PER L'ANALISI DEI | LABAT SRL | EPIC 2 C | ex asl3 -Ospedale Nuovo Foligno-Padiglione B | Amb. otorino audiometria | Area chirurgica-Chirurgia | Proprieta' Ente | ottobre |  |  | ottobre | [5 empty] | ex asl 3
57184 | 117-10 | PIATTAFORMA STABILOMETRICA PER VALUTAZIONE VESTIBOLARE | BEAC | NBP | ex asl3 -Ospedale Nuovo Foligno-Padiglione B | Amb. Otorino audiometria | Area chirurgica-Chirurgia | Proprieta' Ente | ottobre |  |  | ottobre | [5 empty] | ex asl 3
57384 | 9554 | SEGA PER GESSI | OSCIMED SA | OSC 2000 | ex asl3 -Ospedale Nuovo Foligno-Padiglione B | Sala gessi | Ortopedia Traumatol. | Proprieta' Ente | giugno |  |  | giugno | [5 empty] | ex asl 3
57385 | 4055307 | TRAPANO ORTOPEDICO | HIT MEDICA SPA | HMG 4301 | ex asl3 -Ospedale Nuovo Foligno-Padiglione B | Sala gessi | Ortopedia Traumatol. | Proprieta' Ente | giugno |  |  | giugno | [5 empty] | ex asl 3
57386 | 040SS307 | ALIMENTATORE | HIT MEDICA SPA | HMG 4302 | ex asl3 -Ospedale Nuovo Foligno-Padiglione B | Sala gessi | Ortopedia Traumatol. | Proprieta' Ente | giugno |  |  | giugno | [5 empty] | ex asl 3
57435 | MR77280450004 | IMPEDENZOMETRO | AMPLIFON SPA | A 728 | ex asl3 -Ospedale Nuovo Foligno-Padiglione B | Amb. otorino audiometria | Area chirurgica-Chirurgia | Proprieta' Ente | ottobre |  | aprile | aprile | [5 empty] | ex asl 3
57436 | MRA3210504003 | AUDIOMETRO | AMPLIFON SPA | A 321 | ex asl3 -Ospedale Nuovo Foligno-Padiglione B | Amb. otorino audiometria | Area chirurgica-Chirurgia | Proprieta' Ente | ottobre |  | aprile | aprile | [5 empty] | ex asl 3
57439 | 3651-1815 | FONTE LUMINOSA PER ENDOSCOPIA | AMPLIFON SPA | AFL-150 | ex asl3 -Ospedale Nuovo Foligno-Padiglione B | Degenza 5 | Day surgery-Chirurgia | Proprieta' Ente | maggio |  |  | maggio | [5 empty] | ex asl 3
57441 | 503003 | ACC. APP. ELETTROMEDICALE | AMPLIFON SPA | 22610240 (CASSA ACUSTICA) | ex asl3 -Ospedale Nuovo Foligno-Padiglione B | Amb. otorino audiometria | Area chirurgica-Chirurgia | Proprieta' Ente | ottobre |  |  | ottobre | [5 empty] | ex asl 3
57442 | 503004 | ACC. APP. ELETTROMEDICALE | AMPLIFON SPA | 22610240 (CASSA ACUSTICA) | ex asl3 -Ospedale Nuovo Foligno-Padiglione B | Amb. otorino audiometria | Area chirurgica-Chirurgia | Proprieta' Ente | ottobre |  |  | ottobre | [5 empty] | ex asl 3
57447 | 81050799 | NUTRIPOMPA | NUTRICIA MEDICAL DEVICES BV | FLOCARE MICROMAX 100 I | ex asl3 -Ospedale Nuovo Foligno-Padiglione B | Ambulatorio | Assistenza Domiciliare Interna A.D.I. | Service | ottobre | [8 empty] | ex asl 3
57454 |  | LAMPADA DA VISITA | IREM SNC | K.01 | ex asl3 -Ospedale Nuovo Foligno-Padiglione B | Posto di lavoro | Servizio Psichiatrico Diagnosi e Cura | Proprieta' Ente | giugno | giugno |  | giugno | [5 empty] | ex asl 3
57455 | 14207 | FRIGORIFERO BIOLOGICO | CF DI CIRO FIOCCHETTI & C SNC | MEDIKA 200 1P | ex asl3 -Ospedale Nuovo Foligno-Padiglione B | Studio medico | Servizio Psichiatrico Diagnosi e Cura | Proprieta' Ente | giugno | giugno | giugno | giugno | [5 empty] | ex asl 3
57456 | 306/04 | POLTRONA PER TERAPIA O PRELIEVI | INDUSTRIE GUIDO MALVESTIO SPA | 384300 DAY CLINIC | ex asl3 -Ospedale Nuovo Foligno-Padiglione B | Attesa MN | Pet-tc | Proprieta' Ente | settembre |  |  | settembre | [5 empty] | ex asl 3
57457 | 305/04 | POLTRONA PER TERAPIA O PRELIEVI | INDUSTRIE GUIDO MALVESTIO SPA | 384300 DAY CLINIC | ex asl3 -Ospedale Nuovo Foligno-Padiglione B | Attesa MN | Pet-tc | Proprieta' Ente | settembre |  |  | settembre | [5 empty] | ex asl 3
57767 | 77558 | POMPA A SIRINGA | B BRAUN AVITUM ITALY SPA | PERFUSOR COMPACT | ex asl3 -Ospedale Nuovo Foligno-Padiglione B | Deposito attrezzature | Ortopedia Traumatol. | Service | giugno | [8 empty] | ex asl 3
57769 | 77599 | POMPA A SIRINGA | B BRAUN AVITUM ITALY SPA | PERFUSOR COMPACT | ex asl3 -Ospedale Nuovo Foligno-Padiglione B | Degenza | Media assistenza-Chirurgia | Service | giugno | giugno | [7 empty] | ex asl 3
57780 | 5813 | ECOTOMOGRAFO | ESAOTE SPA | TECHNOS MP | ex asl3 -Ospedale Nuovo Foligno-Padiglione B | Ambulatorio visita chirurgica | Area chirurgica-Chirurgia | Proprieta' Ente | ottobre |  | ottobre | ottobre | [5 empty] | ex asl 3
57781 | EB6Y053455 | STAMPANTE PER COMPUTER | EPSON | STYLUS PHOTO 950 | ex asl3 -Ospedale Nuovo Foligno-Padiglione B | Ambulatorio visita chirurgica | Area chirurgica-Chirurgia | Proprieta' Ente | ottobre |  |  | ottobre | [5 empty] | ex asl 3
57782 | 80002 | RIPRODUTTORE VIDEO O DIGITALE DI BIOIMMAGINI | SONY CORP | UP 895 MD | ex asl3 -Ospedale Nuovo Foligno-Padiglione B | Ambulatorio visita chirurgica | Area chirurgica-Chirurgia | Proprieta' Ente | ottobre |  |  | ottobre | [5 empty] | ex asl 3
57794 | 81035220 | NUTRIPOMPA | NUTRICIA MEDICAL DEVICES BV | FLOCARE MICROMAX 100 I | ex asl3 -Ospedale Nuovo Foligno-Padiglione B | Ambulatorio | Assistenza Domiciliare Interna A.D.I. | Comodato d'uso (con scadenza) | ottobre | [8 empty] | ex asl 3
57815 | 36920066 | SISTEMA PER RADIOLOGIA DIGITALE | FUJI PHOTO FILM CO LTD | FCR PROFECT CS | ex asl3 -Ospedale Nuovo Foligno-Padiglione B | Sviluppo laser | Senologia-Radiologia | Proprieta' Ente | ottobre |  |  | ottobre | [5 empty] | ex asl 3
57819 | NSO137143018 | GRUPPO DI CONTINUITA' | APC CARDIOVASCULAR LTD | SMART UPS 700 | ex asl3 -Ospedale Nuovo Foligno-Padiglione B | Ecografia | Senologia-Radiologia | Proprieta' Ente | ottobre |  |  | ottobre | [5 empty] | ex asl 3
57820 | FMN471X | WORKSTATION DIAGNOSTICA PER IMMAGINI | . | . | ex asl3 -Ospedale Nuovo Foligno-Padiglione B | Sviluppo laser | Senologia-Radiologia | Proprieta' Ente | ottobre |  |  | maggio | novembre |  |  |  |  | ex asl 3
57821 | 50327321888 | GRUPPO DI CONTINUITA' | APC CARDIOVASCULAR LTD | SMART UPS 420 | ex asl3 -Ospedale Nuovo Foligno-Padiglione B | Sviluppo laser | Senologia-Radiologia | Proprieta' Ente | ottobre |  |  | ottobre | [5 empty] | ex asl 3
57823 | QS0327321703 | GRUPPO DI CONTINUITA' | APC CARDIOVASCULAR LTD | SMART UPS 420 | ex asl3 -Ospedale Nuovo Foligno-Padiglione B | Sviluppo laser | Senologia-Radiologia | Proprieta' Ente | ottobre |  |  | ottobre | [5 empty] | ex asl 3
57824 | J3LL61X | WORKSTATION DIAGNOSTICA PER IMMAGINI | . | . | ex asl3 -Ospedale Nuovo Foligno-Padiglione B | Sviluppo laser | Senologia-Radiologia | Proprieta' Ente | ottobre |  |  | maggio | novembre |  |  |  |  | ex asl 3
57826 | 36120641 | RIPRODUTTORE LASER PER BIOIMMAGINI | FUJI PHOTO FILM CO LTD | DRYPIX 7000 | ex asl3 -Ospedale Nuovo Foligno-Padiglione B | Ecografia | Senologia-Radiologia | Proprieta' Ente | ottobre |  |  | ottobre | [5 empty] | ex asl 3
57832 | B72024116 | SISTEMA ANTIDECUBITO | HUNTLEIGH HEALTHCARE LTD | BETA BED | ex asl3 -Ospedale Nuovo Foligno-Padiglione B | Degenza | Direzione Sanitaria | Proprieta' Ente | giugno | giugno |  | giugno | [5 empty] | ex asl 3
57846 | 5337 | DIAFANOSCOPIO | EUROPROTEX SRL | 076033 DELUX 144X43 | ex asl3 -Ospedale Nuovo Foligno-Padiglione B | Biopsie | Senologia-Radiologia | Proprieta' Ente | ottobre |  |  | ottobre | [5 empty] | ex asl 3
57966 | 9612 | LARINGOSCOPIO (PER INTUBAZIONE A LAME) | GIMA SPA | . | ex asl3 -Ospedale Nuovo Foligno-Padiglione B | Sub intensiva UTIC | Cardiologia | Proprieta' Ente | maggio |  |  | maggio | [5 empty] | ex asl 3
58108 |  | DIAFANOSCOPIO | . | . | ex asl3 -Ospedale Nuovo Foligno-Padiglione B | Studio 2 | Direzione Sanitaria | Proprieta' Ente | giugno | giugno |  | giugno | [5 empty] | ex asl 3
58384 |  | ACC. APP. ELETTROMEDICALE | . | . | ex asl3 -Ospedale Nuovo Foligno-Padiglione B | Biopsie | Senologia-Radiologia | Proprieta' Ente | ottobre |  |  | ottobre | [5 empty] | ex asl 3
58489 | 52938 | POMPA A SIRINGA | B BRAUN AVITUM ITALY SPA | PERFUSOR COMPACT | ex asl3 -Ospedale Nuovo Foligno-Padiglione B | Sub intensiva UTIC | Cardiologia | Service | maggio | [8 empty] | ex asl 3
58523 | TR02004 | ALIMENTATORE | . | TRASFOR. DI ISOLAM. | ex asl3 -Ospedale Nuovo Foligno-Padiglione B | Amb. otorino audiometria | Area chirurgica-Chirurgia | Proprieta' Ente | ottobre |  |  | ottobre | [5 empty] | ex asl 3
58537 | 81017992 | NUTRIPOMPA | NUTRICIA MEDICAL DEVICES BV | FLOCARE MICROMAX 100 I | ex asl3 -Ospedale Nuovo Foligno-Padiglione B | Ambulatorio | Assistenza Domiciliare Interna A.D.I. | Service | ottobre | [8 empty] | ex asl 3
58764 | 2090 | AGITATORE DA LABORATORIO | ASAL SRL | 714 MAXI MIXER | ex asl3 -Ospedale Nuovo Foligno-Padiglione B | Laboratorio biologia molecolare | Anatomia Istolog. Pat. | Proprieta' Ente | novembre |  |  | novembre | [5 empty] | ex asl 3
58765 | 2540 | CAPPA STERILE | ASAL SRL | 700 LAMINAR FLOW VERTICAL | ex asl3 -Ospedale Nuovo Foligno-Padiglione B | Laboratorio biologia molecolare | Anatomia Istolog. Pat. | Proprieta' Ente | novembre |  | giugno | giugno | [5 empty] | ex asl 3
58811 | 3121 | MICROTOMO | LEICA INSTRUMENTS GMBH | RM 2155 | ex asl3 -Ospedale Nuovo Foligno-Padiglione B | Laboratorio istologia | Anatomia Istolog. Pat. | Proprieta' Ente | novembre |  |  | maggio | novembre |  |  |  |  | ex asl 3
58816 | 1504155 | TRANSILLUMINATORE | WHATMAN BIOMETRA GMBH | TI 1 | ex asl3 -Ospedale Nuovo Foligno-Padiglione B | Laboratorio biologia molecolare | Anatomia Istolog. Pat. | Proprieta' Ente | novembre |  |  | novembre | [5 empty] | ex asl 3
58864 | 30152639 | MODULO PER MONITOR | FUKUDA DENSHI CO LTD | HS 500 | ex asl3 -Ospedale Nuovo Foligno-Padiglione B | Sala semi intensiva | Cardiologia | Proprieta' Ente | maggio | [8 empty] | ex asl 3
58865 | 32053363 | PORTA MODULI | FUKUDA DENSHI CO LTD | IB 5006 | ex asl3 -Ospedale Nuovo Foligno-Padiglione B | Sala semi intensiva | Cardiologia | Proprieta' Ente | maggio | [8 empty] | ex asl 3
58866 | 32053362 | MODULO PER MONITOR | FUKUDA DENSHI CO LTD | HS 500 | ex asl3 -Ospedale Nuovo Foligno-Padiglione B | Sala semi intensiva | Cardiologia | Proprieta' Ente | maggio | [8 empty] | ex asl 3
58877 | 6042 | SEGA PER ORTOPEDIA | MEDEZINE LTD | SWORDFISH 4000 | ex asl3 -Ospedale Nuovo Foligno-Padiglione B | Laboratorio istologia | Anatomia Istolog. Pat. | Proprieta' Ente | novembre |  |  | novembre | [5 empty] | ex asl 3
58888 | QS0331212486 | GRUPPO DI CONTINUITA' | APC CARDIOVASCULAR LTD | SMART UPS 700 | ex asl3 -Ospedale Nuovo Foligno-Padiglione B | Ecografia | Senologia-Radiologia | Proprieta' Ente | ottobre |  |  | ottobre | [5 empty] | ex asl 3
58889 | 26920047 | WORKSTATION DIAGNOSTICA PER IMMAGINI | . | . | ex asl3 -Ospedale Nuovo Foligno-Padiglione B | Ecografia | Senologia-Radiologia | Proprieta' Ente | ottobre |  |  | maggio | novembre |  |  |  |  | ex asl 3
58891 | 30120043 | MONITOR PER PERSONAL COMPUTER | EIZO NANAO CORP | FC 2090 | ex asl3 -Ospedale Nuovo Foligno-Padiglione B | Sala server | Senologia-Radiologia | Proprieta' Ente | ottobre |  |  | ottobre | [5 empty] | ex asl 3
58907 | 9915257 | NUTRIPOMPA | NUTRICIA MEDICAL DEVICES BV | FLOCARE MICROMAX 100 I | ex asl3 -Ospedale Nuovo Foligno-Padiglione B | Ambulatorio | Assistenza Domiciliare Interna A.D.I. | Service | ottobre | [8 empty] | ex asl 3
59049 | 38685 | POMPA A SIRINGA | B BRAUN AVITUM ITALY SPA | PERFUSOR COMPACT | ex asl3 -Ospedale Nuovo Foligno-Padiglione B | Connettivo | Ortopedia Traumatol. | Service | giugno | giugno | [7 empty] | ex asl 3
59083 | B72006987 | SISTEMA ANTIDECUBITO | HUNTLEIGH HEALTHCARE LTD | BETA BED | ex asl3 -Ospedale Nuovo Foligno-Padiglione B | Degenza | Ortopedia Traumatol. | Proprieta' Ente | giugno | giugno |  | giugno | [5 empty] | ex asl 3
59084 | 117211 | SISTEMA ANTIDECUBITO | WIMED SPA | BETABED HM75 | ex asl3 -Ospedale Nuovo Foligno-Padiglione B | Deposito | Ortopedia Traumatol. | Proprieta' Ente | giugno | giugno |  | giugno | [5 empty] | ex asl 3
59108 |  | LAMPADA FRONTALE | GIMA SPA | GIMA 5 | ex asl3 -Ospedale Nuovo Foligno-Padiglione B | Medicheria | Day surgery-Chirurgia | Proprieta' Ente | maggio |  |  | maggio | [5 empty] | ex asl 3
59111 | B72012726 | SISTEMA ANTIDECUBITO | HUNTLEIGH HEALTHCARE LTD | BETA BED | ex asl3 -Ospedale Nuovo Foligno-Padiglione B | Degenza 2 | Ortopedia Traumatol. | Proprieta' Ente | giugno | giugno |  | giugno | [5 empty] | ex asl 3
59117 | 9602377 | POMPA DI INFUSIONE | ABBOTT LABORATORIES | LIFECARE 5000 | ex asl3 -Ospedale Nuovo Foligno-Padiglione B | Degenza | Day hospital Oncologico | Service | maggio | [8 empty] | ex asl 3
59423 |  | VIDEO, ACC. PER | ASPRO | TRASMETTITORE ACDA41 | ex asl3 -Ospedale Nuovo Foligno-Padiglione B | Ambulatorio Visita urologia | Area chirurgica-Chirurgia | Proprieta' Ente | ottobre |  |  | ottobre | [5 empty] | ex asl 3
59425 | 1C08670 | MICROSCOPIO OTTICO DA LABORATORIO | OLYMPUS OPTICAL CO LTD | BX 51 TF | ex asl3 -Ospedale Nuovo Foligno-Padiglione B | Dott. ssa Buttaro | Anatomia Istolog. Pat. | Proprieta' Ente | novembre |  |  | novembre | [5 empty] | ex asl 3
59506 | 860/2003 | CARRELLO SERVITORE PER ENDOSCOPI | COSTA SNC | MC 18204 SINTESIS 145 TR | ex asl3 -Ospedale Nuovo Foligno-Padiglione B | Endoscopia digestiva | Endoscopia digestiva | Proprieta' Ente | giugno | giugno |  | giugno | [5 empty] | ex asl 3
59507 | A319931 | MONITOR TELEVISIVO PER BIOIMMAGINI | OLYMPUS OPTICAL CO LTD | OEV 143 | ex asl3 -Ospedale Nuovo Foligno-Padiglione B | Endoscopia digestiva | Endoscopia digestiva | Proprieta' Ente | giugno | giugno |  | giugno | [5 empty] | ex asl 3
59510 | 452673 | VIDEOREGISTRATORE PER BIOIMMAGINI | SONY CORP | SVO 9500 MDP | ex asl3 -Ospedale Nuovo Foligno-Padiglione B | Endoscopia digestiva | Endoscopia digestiva | Proprieta' Ente | giugno | giugno |  | giugno | [5 empty] | ex asl 3
59535 | 1812 | ELETTROCARDIOGRAFO | ESAOTE SPA | ARCHIMED 4220 D | ex asl3 -Ospedale Nuovo Foligno-Padiglione B | Visita medicheria | Ortopedia Traumatol. | Proprieta' Ente | giugno |  | giugno | giugno | [5 empty] | ex asl 3
59540 | 1816 | ELETTROCARDIOGRAFO | ESAOTE SPA | ARCHIMED 4220 D | ex asl3 -Ospedale Nuovo Foligno-Padiglione B | Medicheria | Day surgery-Chirurgia | Proprieta' Ente | maggio |  | maggio | maggio | [5 empty] | ex asl 3
59542 | 1811 | ELETTROCARDIOGRAFO | ESAOTE SPA | ARCHIMED 4220 D | ex asl3 -Ospedale Nuovo Foligno-Padiglione B | Deposito | Servizio Psichiatrico Diagnosi e Cura | Proprieta' Ente | giugno |  | giugno | giugno | [5 empty] | ex asl 3
59554 | 26603 | DEFIBRILLATORE | PHYSIO CONTROL INC | LIFEPAK 12 | ex asl3 -Ospedale Nuovo Foligno-Padiglione B | Day hospital cardiologico | Cardiologia | Proprieta' Ente | maggio | maggio | novembre | maggio | novembre |  |  |  |  | ex asl 3
59570 | 1652227201 | ELETTROTERAPIA, APPARECCHIO PER | LED SPA | LEONARDO | ex asl3 -Ospedale Nuovo Foligno-Padiglione B | Ambulatorio 1 | Ortopedia Traumatol. | Proprieta' Ente | giugno |  | giugno | giugno | [5 empty] | ex asl 3
59571 | G01836777 | PULSOSSIMETRO | NELLCOR PURITAN BENNETT INC | NPB 40 | ex asl3 -Ospedale Nuovo Foligno-Padiglione B | Medicheria | Gravi cerebrolesioni riabilitazione | Proprieta' Ente | ottobre | ottobre | ottobre | ottobre | [5 empty] | ex asl 3
59804 | 7980 | LAMPADA FRONTALE | GIMA SPA | . | ex asl3 -Ospedale Nuovo Foligno-Padiglione B | Medicheria | Day surgery-Chirurgia | Proprieta' Ente | maggio |  |  | maggio | [5 empty] | ex asl 3
59953 | 9609-0203-009 | ALIMENTATORE | . | TRASFOR. DI ISOLAM. | ex asl3 -Ospedale Nuovo Foligno-Padiglione B | Biopsie | Senologia-Radiologia | Proprieta' Ente | ottobre |  |  | ottobre | [5 empty] | ex asl 3
60010 | 2400764 | VIDEODUODENOSCOPIO | OLYMPUS OPTICAL CO LTD | TJF 145 | ex asl3 -Ospedale Nuovo Foligno-Padiglione B | Endoscopia digestiva | Endoscopia digestiva | Proprieta' Ente | giugno | giugno |  | giugno | [5 empty] | ex asl 3
60012 | 2310364 | FIBROCOLONSCOPIO FLESSIBILE | OLYMPUS OPTICAL CO LTD | PCF 140 I | ex asl3 -Ospedale Nuovo Foligno-Padiglione B | Lavaggio endoscopi | Endoscopia digestiva | Proprieta' Ente | giugno | giugno |  | giugno | [5 empty] | ex asl 3
60038 | 18/35931 | ECOTOMOGRAFO | B & K MEDICAL AS | 2101 FALCON | ex asl3 -Ospedale Nuovo Foligno-Padiglione B | Sala endoscopia urologica multidisciplinare | Area chirurgica-Chirurgia | Proprieta' Ente | ottobre |  | ottobre | ottobre | [5 empty] | ex asl 3
60039 | 64379 | RIPRODUTTORE VIDEO O DIGITALE DI BIOIMMAGINI | SONY CORP | UP 895 CE | ex asl3 -Ospedale Nuovo Foligno-Padiglione B | Sala endoscopia urologica multidisciplinare | Area chirurgica-Chirurgia | Proprieta' Ente | ottobre |  |  | ottobre | [5 empty] | ex asl 3
60086 | 7067 | GRUPPO DI CONTINUITA' | EUROMEDICAL | MA 655 | ex asl3 -Ospedale Nuovo Foligno-Padiglione B | Amb. otorino audiometria | Area chirurgica-Chirurgia | Proprieta' Ente | ottobre |  |  | ottobre | [5 empty] | ex asl 3
60090 | ML501050000S912 | LAMPADA SCIALITICA | GEBRUDER MARTIN GMBH & CO KG | ML 501 | ex asl3 -Ospedale Nuovo Foligno-Padiglione B | Ambulatorio 2 | Ortopedia Traumatol. | Proprieta' Ente | giugno |  | giugno | giugno | [5 empty] | ex asl 3
60092 | 58830 | RIPRODUTTORE VIDEO O DIGITALE DI BIOIMMAGINI | SONY CORP | UP 2800 P | ex asl3 -Ospedale Nuovo Foligno-Padiglione B | Litotrissia | Area chirurgica-Chirurgia | Proprieta' Ente | ottobre |  |  | ottobre | [5 empty] | ex asl 3
60206 | 5393012070 | MONITOR | SIEMENS AG | SIRECUST SC 7000 | ex asl3 -Ospedale Nuovo Foligno-Padiglione B | Medicheria | Gravi cerebrolesioni riabilitazione | Proprieta' Ente | ottobre |  | ottobre | ottobre | [5 empty] | ex asl 3
60208 | 5393028258 | MONITOR | SIEMENS AG | SIRECUST SC 7000 | ex asl3 -Ospedale Nuovo Foligno-Padiglione B | Ambulatorio | Media assistenza-Chirurgia | Proprieta' Ente | giugno |  | giugno | giugno | [5 empty] | ex asl 3
60209 | 5393033662 | MONITOR | SIEMENS AG | SIRECUST SC 7000 | ex asl3 -Ospedale Nuovo Foligno-Padiglione B | Gravi cerebrolesioni | Gravi cerebrolesioni riabilitazione | Proprieta' Ente | ottobre |  | ottobre | ottobre | [5 empty] | ex asl 3
60216 | 8767 | SEGA PER GESSI | OSCIMED SA | OSC 201 01 | ex asl3 -Ospedale Nuovo Foligno-Padiglione B | Sala gessi | Ortopedia Traumatol. | Proprieta' Ente | giugno |  |  | giugno | [5 empty] | ex asl 3
60243 | EP9745393086560 | MONITOR | SIEMENS AG | SIRECUST SC 7000 | ex asl3 -Ospedale Nuovo Foligno-Padiglione B | Ambulatorio | Media assistenza-Chirurgia | Proprieta' Ente | giugno |  | giugno | giugno | [5 empty] | ex asl 3
60244 | 5393054363 | MONITOR | SIEMENS AG | SIRECUST SC 7000 | ex asl3 -Ospedale Nuovo Foligno-Padiglione B | Gravi cerebrolesioni | Gravi cerebrolesioni riabilitazione | Proprieta' Ente | ottobre | ottobre | ottobre | ottobre | [5 empty] | ex asl 3
60246 | 5393046853 | MONITOR | SIEMENS AG | SIRECUST SC 7000 | ex asl3 -Ospedale Nuovo Foligno-Padiglione B | Medicheria | Gravi cerebrolesioni riabilitazione | Proprieta' Ente | ottobre |  | ottobre | ottobre | [5 empty] | ex asl 3
60285 | 11206 | ASPIRATORE MEDICO CHIRURGICO | FASET SPA | 205 MEDIO PORTATILE | ex asl3 -Ospedale Nuovo Foligno-Padiglione B | Degenza 7 | Day surgery-Chirurgia | Proprieta' Ente | maggio |  |  | maggio | [5 empty] | ex asl 3
60471 | 9654/1102/002 | SISTEMA STEREOTASSICO IN MAMMOGRAFIA ECT O RADIOGRAFICA | FISCHER IMAGING CORP | MAMMOTEST PLUS S | ex asl3 -Ospedale Nuovo Foligno-Padiglione B | Biopsie | Senologia-Radiologia | Proprieta' Ente | ottobre |  |  | maggio | novembre |  |  |  |  | ex asl 3
60472 | 8081/1102/003 | GENERATORE D'ALTA TENSIONE PER GRUPPO RADIOLOGICO | . | . | ex asl3 -Ospedale Nuovo Foligno-Padiglione B | Biopsie | Senologia-Radiologia | Proprieta' Ente | ottobre |  |  | maggio | novembre |  |  |  |  | ex asl 3
60477 | P1020302423 | PULSOSSIMETRO | NELLCOR PURITAN BENNETT INC | N 550 | ex asl3 -Ospedale Nuovo Foligno-Padiglione B | Endoscopia digestiva | Endoscopia digestiva | Proprieta' Ente | giugno | giugno | giugno | giugno | [5 empty] | ex asl 3
60541 | 48-0741 | DOSIMETRO | RADCAL CORP | 10X5-3CT | ex asl3 -Ospedale Nuovo Foligno-Padiglione B | Fisica sanitaria | Fisica sanitaria | Proprieta' Ente | settembre | settembre |  | settembre | [5 empty] | ex asl 3
60640 | 81004235 | NUTRIPOMPA | NUTRICIA MEDICAL DEVICES BV | FLOCARE MICROMAX 100 I | ex asl3 -Ospedale Nuovo Foligno-Padiglione B | Ambulatorio | Assistenza Domiciliare Interna A.D.I. | Service | ottobre | [8 empty] | ex asl 3
60651 | 3877 | ASPIRATORE MEDICO CHIRURGICO | CA MI DI ATTOLINI MARIO & C SNC | ASKIR 20 | ex asl3 -Ospedale Nuovo Foligno-Padiglione B | Connettivo | Pet-tc | Proprieta' Ente | settembre |  |  | settembre | [5 empty] | ex asl 3
60657 | 3873 | ASPIRATORE MEDICO CHIRURGICO | CA MI DI ATTOLINI MARIO & C SNC | ASKIR 20 | ex asl3 -Ospedale Nuovo Foligno-Padiglione B | Deposito | Ortopedia Traumatol. | Proprieta' Ente | giugno |  |  | giugno | [5 empty] | ex asl 3
60661 | AWZ | LARINGOSCOPIO (PER INTUBAZIONE A LAME) | CHIMO | DRV 228 | ex asl3 -Ospedale Nuovo Foligno-Padiglione B | Sala gessi | Ortopedia Traumatol. | Proprieta' Ente | giugno |  |  | giugno | [5 empty] | ex asl 3
60669 | AWZ | LARINGOSCOPIO (PER INTUBAZIONE A LAME) | CHIMO | DRV 228 | ex asl3 -Ospedale Nuovo Foligno-Padiglione B | Tac/Pet | Pet-tc | Proprieta' Ente | settembre |  |  | settembre | [5 empty] | ex asl 3
60676 | 452996003 | ELETTROBISTURI | LED SPA | SURTRON FLASH 120 | ex asl3 -Ospedale Nuovo Foligno-Padiglione B | Dermatologia | Medicina d'Urgenza | Proprieta' Ente | luglio | luglio | febbraio | febbraio | luglio |  |  |  |  | ex asl 3
60737 | 40413 | ASPIRATORE MEDICO CHIRURGICO | FASET SPA | 204 ENDOCAVITARIO | ex asl3 -Ospedale Nuovo Foligno-Padiglione B | Ambulatorio Otorino | Day surgery-Chirurgia | Proprieta' Ente | maggio |  |  | maggio | [5 empty] | ex asl 3
60746 | 26325 | ANALIZZATORE/PROGRAMMATORE PER CARDIOSTIMOLATORI | GUIDANT CORP CARDIAC RHYTHM MANAGEMENT GROUP | ZOOM 2920 | ex asl3 -Ospedale Nuovo Foligno-Padiglione B | Pronto soccorso | Cardiologia | Service | maggio | maggio | [7 empty] | ex asl 3
60753 | SE17937406 | ECOTOMOGRAFO | HITACHI MEDICAL CORP | EUB 5500 | ex asl3 -Ospedale Nuovo Foligno-Padiglione B | Ambulatorio visita urologia | Area chirurgica-Chirurgia | Proprieta' Ente | ottobre |  | ottobre | ottobre | [5 empty] | ex asl 3
60754 | 10644 | RIPRODUTTORE VIDEO O DIGITALE DI BIOIMMAGINI | MITSUBISHI ELECTRIC CORP | CP 770 DW | ex asl3 -Ospedale Nuovo Foligno-Padiglione B | Ambulatorio visita urologia | Area chirurgica-Chirurgia | Proprieta' Ente | ottobre |  |  | ottobre | [5 empty] | ex asl 3
60755 | 88296 | RIPRODUTTORE VIDEO O DIGITALE DI BIOIMMAGINI | SONY CORP | UP 895 MD | ex asl3 -Ospedale Nuovo Foligno-Padiglione B | Ambulatorio visita urologia | Area chirurgica-Chirurgia | Proprieta' Ente | ottobre |  |  | ottobre | [5 empty] | ex asl 3
60760 | B72039150 | SISTEMA ANTIDECUBITO | HUNTLEIGH HEALTHCARE LTD | BETA BED | ex asl3 -Ospedale Nuovo Foligno-Padiglione B | Degenza 12 | Ortopedia Traumatol. | Proprieta' Ente | giugno | giugno |  | giugno | [5 empty] | ex asl 3
60761 | B72039169 | SISTEMA ANTIDECUBITO | HUNTLEIGH HEALTHCARE LTD | BETA BED | ex asl3 -Ospedale Nuovo Foligno-Padiglione B | Deposito attrezzature | Ortopedia Traumatol. | Proprieta' Ente | giugno | giugno |  | giugno | [5 empty] | ex asl 3
60765 | 1306 | SISTEMA TAC/PET INTEGRATO | SIEMENS AG | BIOGRAPH LSO 6 HIGH REZ | ex asl3 -Ospedale Nuovo Foligno-Padiglione B | Tac/Pet | Pet-tc | Proprieta' Ente | settembre |  |  | giugno | ottobre |  |  |  |  | ex asl 3
60766 | 44824-1350 | TOMOGRAFO ASSIALE COMPUTERIZZATO | SIEMENS AG | SOMATOM EMOTION 6 | ex asl3 -Ospedale Nuovo Foligno-Padiglione B | Tac/Pet | Pet-tc | Proprieta' Ente | settembre |  |  | giugno | ottobre |  |  |  |  | ex asl 3
60767 | 401102 | TAVOLO PER PAZIENTE PER APPARECCHIO RADIOLOGICO | CPS | PRT/CT PHS | ex asl3 -Ospedale Nuovo Foligno-Padiglione B | Tac/Pet | Pet-tc | Proprieta' Ente | settembre |  |  | giugno | ottobre |  |  |  |  | ex asl 3
60769 | 22978 | WORKSTATION DIAGNOSTICA PER IMMAGINI | FUJITSU | CELSIUS R 610 | ex asl3 -Ospedale Nuovo Foligno-Padiglione B | Sala Comandi Pet | Pet-tc | Proprieta' Ente | settembre | settembre |  | giugno | ottobre |  |  |  |  | ex asl 3
60777 | 1283 | ARMADIO DELL'ELETTRONICA | SIEMENS AG | 7562197 | ex asl3 -Ospedale Nuovo Foligno-Padiglione B | Sala Tecnica | Pet-tc | Proprieta' Ente | settembre |  |  | giugno | ottobre |  |  |  |  | ex asl 3
60778 | G29126 | ACC. APP. ELETTROMEDICALE | POLYSCIENCE | 2960021-00 | ex asl3 -Ospedale Nuovo Foligno-Padiglione B | Sala Tecnica | Pet-tc | Proprieta' Ente | settembre | settembre |  | giugno | ottobre |  |  |  |  | ex asl 3
60779 | 23966 | WORKSTATION DIAGNOSTICA PER IMMAGINI | FUJITSU | CELSIUS R 610 | ex asl3 -Ospedale Nuovo Foligno-Padiglione B | Sala Tecnica | Pet-tc | Proprieta' Ente | settembre | settembre |  | giugno | ottobre |  |  |  |  | ex asl 3
60787 | 97577266 | POMPA DI INFUSIONE | ABBOTT LABORATORIES | LIFECARE 5000 | ex asl3 -Ospedale Nuovo Foligno-Padiglione B | Ambulatorio OTORINO | Media assistenza-Chirurgia | Service | giugno | giugno | [7 empty] | ex asl 3
60788 | 4783 | CELLA MANIPOLAZIONE PREPARATI RADIOATTIVI | TEMA SINERGIE SRL | NMC FDG 1/50-50 VF | ex asl3 -Ospedale Nuovo Foligno-Padiglione B | Camera Calda | Pet-tc | Proprieta' Ente | settembre |  |  | settembre | [5 empty] | ex asl 3
60790 | 4624 | CAPPA FLUSSO LAMINARE | . | . | ex asl3 -Ospedale Nuovo Foligno-Padiglione B | Camera Calda | Pet-tc | Proprieta' Ente | settembre |  | giugno | giugno | [5 empty] | ex asl 3
60793 |  | ACC. APP. ELETTROMEDICALE | . | CAP/6 (CASSETTA PORTA SIRINGHE) | ex asl3 -Ospedale Nuovo Foligno-Padiglione B | Tac/Pet | Pet-tc | Proprieta' Ente | settembre |  |  | settembre | [5 empty] | ex asl 3
60795 | 1703500000 | COMPRESSORE PER RIUNITO DENTISTICO | FIAC SPA | CARAT 106 E | ex asl3 -Ospedale Nuovo Foligno-Padiglione B | Camera Calda | Pet-tc | Proprieta' Ente | settembre |  |  | settembre | settembre |  |  |  |  | ex asl 3
60796 | 4310107/4779 | MONITOR PER PERSONAL COMPUTER | COMEX SPA | . | ex asl3 -Ospedale Nuovo Foligno-Padiglione B | Camera Calda | Pet-tc | Proprieta' Ente | settembre | settembre |  | settembre | [5 empty] | ex asl 3
60798 | 220127 | DOSIMETRO | CAPINTEC INC | CRC 15 PET | ex asl3 -Ospedale Nuovo Foligno-Padiglione B | Tac/Pet | Pet-tc | Proprieta' Ente | settembre |  |  | settembre | [5 empty] | ex asl 3
60896 | 89645 | POMPA A SIRINGA | B BRAUN AVITUM ITALY SPA | PERFUSOR COMPACT | ex asl3 -Ospedale Nuovo Foligno-Padiglione B | Deposito attrezzature | Ortopedia Traumatol. | Service | giugno | [8 empty] | ex asl 3
60914 | 7407000 | SISTEMA TELEVISIVO PER ENDOSCOPIA | OLYMPUS OPTICAL CO LTD | OTV SC | ex asl3 -Ospedale Nuovo Foligno-Padiglione B | Ambulatorio Ost/Gin | Ostetricia/Ginecologia | Proprieta' Ente | ottobre | ottobre |  | ottobre | [5 empty] | ex asl 3
60915 | AS16372WlCMI--741522 | FONTE LUMINOSA PER ENDOSCOPIA | OLYMPUS OPTICAL CO LTD | CLH SC | ex asl3 -Ospedale Nuovo Foligno-Padiglione B | Ambulatorio Ost/Gin | Ostetricia/Ginecologia | Proprieta' Ente | ottobre | ottobre |  | ottobre | [5 empty] | ex asl 3
60916 | 6202201 | MONITOR TELEVISIVO PER BIOIMMAGINI | SONY CORP | PVM-14L1MDE | ex asl3 -Ospedale Nuovo Foligno-Padiglione B | Endoscopia digestiva | Endoscopia digestiva | Proprieta' Ente | giugno | giugno |  | giugno | [5 empty] | ex asl 3
60918 | 406022 | COLPOSCOPIO | OLYMPUS OPTICAL CO LTD | OCS 500 | ex asl3 -Ospedale Nuovo Foligno-Padiglione B | Ambulatorio Ost/Gin | Ostetricia/Ginecologia | Proprieta' Ente | ottobre | ottobre |  | ottobre | [5 empty] | ex asl 3
60934 | SJ0412334A | REGISTRATORE HOLTER ECG | ELA MEDICAL SA | SPIDERVIEW | ex asl3 -Ospedale Nuovo Foligno-Padiglione B | Ambulatorio ecodoppler | Cardiologia | Proprieta' Ente | maggio |  |  | maggio | [5 empty] | ex asl 3
60935 | SJO412324A | REGISTRATORE HOLTER ECG | ELA MEDICAL SA | SPIDERVIEW | ex asl3 -Ospedale Nuovo Foligno-Padiglione B | Ambulatorio ecodoppler | Cardiologia | Proprieta' Ente | maggio |  |  | maggio | [5 empty] | ex asl 3
60936 | SJ0412336A | REGISTRATORE HOLTER ECG | ELA MEDICAL SA | SPIDERVIEW | ex asl3 -Ospedale Nuovo Foligno-Padiglione B | Ambulatorio ecodoppler | Cardiologia | Proprieta' Ente | maggio |  |  | maggio | [5 empty] | ex asl 3
60938 | SJ0412333A | REGISTRATORE HOLTER ECG | ELA MEDICAL SA | SPIDERVIEW | ex asl3 -Ospedale Nuovo Foligno-Padiglione B | Ambulatorio ecodoppler | Cardiologia | Proprieta' Ente | maggio |  |  | maggio | [5 empty] | ex asl 3
60950 | H0602002 | ANALIZZATORE/PROGRAMMATORE PER CARDIOSTIMOLATORI | SORIN GROUP ITALIA S.R.L. | PMP 2000 T | ex asl3 -Ospedale Nuovo Foligno-Padiglione B | Pronto soccorso | Cardiologia | Service | maggio | [8 empty] | ex asl 3
60952 | 82051616 | NUTRIPOMPA | NUTRICIA MEDICAL DEVICES BV | MICROMAX 200 I | ex asl3 -Ospedale Nuovo Foligno-Padiglione B | Ambulatorio | Assistenza Domiciliare Interna A.D.I. | Service | ottobre | [8 empty] | ex asl 3
60960 | 27782 | CENTRIFUGA | EPPENDORF AG | 5453 MINISPIN PLUS | ex asl3 -Ospedale Nuovo Foligno-Padiglione B | Laboratorio biologia molecolare | Anatomia Istolog. Pat. | Proprieta' Ente | novembre |  | novembre | novembre | [5 empty] | ex asl 3
61000 | PH9127 | ANALIZZATORE/PROGRAMMATORE PER CARDIOSTIMOLATORI | CARDIAC IMPULSE | P 9000 | ex asl3 -Ospedale Nuovo Foligno-Padiglione B | Amb.cardiologico-sala pacemaker | Cardiologia | Service | maggio | [8 empty] | ex asl 3
61105 | 20198 | VIDEOREGISTRATORE PER BIOIMMAGINI | SONY CORP | VO 5630 | ex asl3 -Ospedale Nuovo Foligno-Padiglione B | Endoscopia digestiva | Endoscopia digestiva | Proprieta' Ente | giugno | giugno |  | giugno | [5 empty] | ex asl 3
61242 |  | ASPIRATORE MEDICO CHIRURGICO | CA MI DI ATTOLINI MARIO & C SNC | ASKIR 115 | ex asl3 -Ospedale Nuovo Foligno-Padiglione B | Ambulatorio | Assistenza Domiciliare Interna A.D.I. | Proprieta' Ente | ottobre |  |  | ottobre | [5 empty] | ex asl 3
61317 | 127829 | DOSIMETRO | . | UNFORS NED | ex asl3 -Ospedale Nuovo Foligno-Padiglione B | Ufficio | Pet-tc | Proprieta' Ente | settembre | settembre |  | settembre | [5 empty] | ex asl 3
61321 | 4941 | ATTREZZATURE VARIE | TEMA SINERGIE SRL | POZZETTO PER SPETTR. | ex asl3 -Ospedale Nuovo Foligno-Padiglione B | Camera Calda | Pet-tc | Proprieta' Ente | settembre | settembre |  | settembre | [5 empty] | ex asl 3
61322 | 4929 | RADIOATTIVITA',CONT. PER | TEMA SINERGIE SRL | CMS 60 | ex asl3 -Ospedale Nuovo Foligno-Padiglione B | Doccia di decontaminazione | Pet-tc | Proprieta' Ente | settembre | settembre |  | marzo | settembre |  |  |  |  | ex asl 3
61649 | OD-488 | LITOTRITORE EXTRACORPOREO | STORZ MEDICAL AG | MODULITH SLX UX | ex asl3 -Ospedale Nuovo Foligno-Padiglione B | Litotrissia | Area chirurgica-Chirurgia | Proprieta' Ente | ottobre |  |  | giugno | dicembre |  |  |  |  | ex asl 3
61650 | M08605C | ECOTOMOGRAFO | HITACHI ALOKA MEDICAL LTD | SSD 1000 | ex asl3 -Ospedale Nuovo Foligno-Padiglione B | Litotrissia | Area chirurgica-Chirurgia | Proprieta' Ente | ottobre |  | ottobre | ottobre | [5 empty] | ex asl 3
61654 | 50570 | LETTO/POLTRONA ELETTRIFICATO DA PARTO | RQL GOLEM SRO | G UR43 | ex asl3 -Ospedale Nuovo Foligno-Padiglione B | Sala endoscopia urologica multidisciplinare | Area chirurgica-Chirurgia | Proprieta' Ente | ottobre |  |  | ottobre | [5 empty] | ex asl 3
61669 | 10600 | ALIMENTATORE | GIMA SPA | 5 | ex asl3 -Ospedale Nuovo Foligno-Padiglione B | Amb. otorino audiometria | Area chirurgica-Chirurgia | Comodato d'uso gratuito | ottobre | [8 empty] | ex asl 3
61696 |  | LETTO PER DEGENZA ELETTRIFICATO | CLA HOSPITAL SRL | 625371 | ex asl3 -Ospedale Nuovo Foligno-Padiglione B | Ambulatorio Ost/Gin | Ostetricia/Ginecologia | Proprieta' Ente | ottobre | ottobre |  | ottobre | [5 empty] | ex asl 3
61965 |  | LETTO PER DEGENZA ELETTRIFICATO | CLA HOSPITAL SRL | 625371 | ex asl3 -Ospedale Nuovo Foligno-Padiglione B | Ambulatorio visita urologia | Area chirurgica-Chirurgia | Proprieta' Ente | ottobre |  |  | ottobre | [5 empty] | ex asl 3
61989 |  | LETTO PER DEGENZA ELETTRIFICATO | CLA HOSPITAL SRL | 625371 | ex asl3 -Ospedale Nuovo Foligno-Padiglione B | Degenza 9 | Media assistenza-Chirurgia | Proprieta' Ente | giugno |  |  | giugno | [5 empty] | ex asl 3
61990 |  | LETTO PER DEGENZA ELETTRIFICATO | CLA HOSPITAL SRL | 625371 | ex asl3 -Ospedale Nuovo Foligno-Padiglione B | Sala gessi | Ortopedia Traumatol. | Proprieta' Ente | giugno |  |  | giugno | [5 empty] | ex asl 3
61993 |  | LETTO PER DEGENZA ELETTRIFICATO | CLA HOSPITAL SRL | 625371 | ex asl3 -Ospedale Nuovo Foligno-Padiglione B | Dermatologia | Medicina d'Urgenza | Proprieta' Ente | luglio |  |  | luglio | [5 empty] | ex asl 3
62361 |  | LETTO PER DEGENZA ELETTRIFICATO | VERNIPOLL SRL | PLASTER 11-CT259 | ex asl3 -Ospedale Nuovo Foligno-Padiglione B | Degenza 5 | Day surgery-Chirurgia | Proprieta' Ente | maggio | maggio |  | maggio | [5 empty] | ex asl 3
62362 |  | LETTO PER DEGENZA ELETTRIFICATO | VERNIPOLL SRL | PLASTER 11-CT259 | ex asl3 -Ospedale Nuovo Foligno-Padiglione B | Degenza 5 | Day surgery-Chirurgia | Proprieta' Ente | maggio | maggio |  | maggio | [5 empty] | ex asl 3
62367 |  | LETTO PER DEGENZA ELETTRIFICATO | VERNIPOLL SRL | PLASTER 11-CT259 | ex asl3 -Ospedale Nuovo Foligno-Padiglione B | Camera 6 | Day surgery-Chirurgia | Proprieta' Ente | maggio | maggio |  | maggio | [5 empty] | ex asl 3
62368 |  | LETTO PER DEGENZA ELETTRIFICATO | VERNIPOLL SRL | PLASTER 11-CT259 | ex asl3 -Ospedale Nuovo Foligno-Padiglione B | Camera 6 | Day surgery-Chirurgia | Proprieta' Ente | maggio | maggio |  | maggio | [5 empty] | ex asl 3
62613 | AR001655 | PENSILE PER SALA OPERATORIA E TERAPIA INTENSIVA | MAQUET AG | HANAUPORT BETA 800 | ex asl3 -Ospedale Nuovo Foligno-Padiglione B | Sala endoscopia urologica multidisciplinare | Area chirurgica-Chirurgia | Proprieta' Ente | ottobre |  |  | ottobre | [5 empty] | ex asl 3
62624 |  | LAMPADA DA VISITA | IREM SNC | K.01 | ex asl3 -Ospedale Nuovo Foligno-Padiglione B | Ambulatorio Ost/Gin | Ostetricia/Ginecologia | Proprieta' Ente | ottobre |  |  | ottobre | [5 empty] | ex asl 3
62625 |  | LAMPADA DA VISITA | IREM SNC | K.01 | ex asl3 -Ospedale Nuovo Foligno-Padiglione B | Ambulatorio Ost/Gin | Ostetricia/Ginecologia | Proprieta' Ente | ottobre |  |  | ottobre | [5 empty] | ex asl 3
62628 |  | LETTO PER DEGENZA ELETTRIFICATO | CLA HOSPITAL SRL | 625371 | ex asl3 -Ospedale Nuovo Foligno-Padiglione B | Visita medicheria | Ortopedia Traumatol. | Proprieta' Ente | giugno | giugno |  | giugno | [5 empty] | ex asl 3
62629 |  | LETTO PER DEGENZA ELETTRIFICATO | CLA HOSPITAL SRL | 625371 | ex asl3 -Ospedale Nuovo Foligno-Padiglione B | Uff. caposala | Ortopedia Traumatol. | Proprieta' Ente | giugno | giugno |  | giugno | [5 empty] | ex asl 3
62632 |  | LAMPADA DA VISITA | IREM SNC | K.01 | ex asl3 -Ospedale Nuovo Foligno-Padiglione B | Ambulatorio Visita chirurgica | Area chirurgica-Chirurgia | Proprieta' Ente | ottobre |  |  | ottobre | [5 empty] | ex asl 3
62633 |  | LAMPADA DA VISITA | IREM SNC | K.01 | ex asl3 -Ospedale Nuovo Foligno-Padiglione B | Ambulatorio Ost/Gin | Ostetricia/Ginecologia | Proprieta' Ente | ottobre | ottobre |  | ottobre | [5 empty] | ex asl 3
62634 |  | LAMPADA DA VISITA | IREM SNC | K.01 | ex asl3 -Ospedale Nuovo Foligno-Padiglione B | Ambulatorio Ost/Gin | Ostetricia/Ginecologia | Proprieta' Ente | ottobre | ottobre |  | ottobre | [5 empty] | ex asl 3
62635 |  | LAMPADA DA VISITA | IREM SNC | K.01 | ex asl3 -Ospedale Nuovo Foligno-Padiglione B | Amb. Otorino audiometria | Area chirurgica-Chirurgia | Proprieta' Ente | ottobre |  |  | ottobre | [5 empty] | ex asl 3
62636 |  | LAMPADA DA VISITA | IREM SNC | K.01 | ex asl3 -Ospedale Nuovo Foligno-Padiglione B | Amb. otorino audiometria | Area chirurgica-Chirurgia | Proprieta' Ente | ottobre |  |  | ottobre | [5 empty] | ex asl 3
62645 |  | LAMPADA DA VISITA | IREM SNC | K.01 | ex asl3 -Ospedale Nuovo Foligno-Padiglione B | Ambulatorio OTORINO | Media assistenza-Chirurgia | Proprieta' Ente | giugno | giugno |  | giugno | [5 empty] | ex asl 3
62646 |  | LAMPADA DA VISITA | IREM SNC | K.01 | ex asl3 -Ospedale Nuovo Foligno-Padiglione B | Sala endoscopia urologica multidisciplinare | Area chirurgica-Chirurgia | Proprieta' Ente | ottobre |  |  | ottobre | [5 empty] | ex asl 3
62647 |  | LAMPADA DA VISITA | IREM SNC | K.01 | ex asl3 -Ospedale Nuovo Foligno-Padiglione B | Sala endoscopia urologica multidisciplinare | Area chirurgica-Chirurgia | Proprieta' Ente | ottobre |  |  | ottobre | [5 empty] | ex asl 3
62648 |  | LAMPADA DA VISITA | IREM SNC | K.01 | ex asl3 -Ospedale Nuovo Foligno-Padiglione B | Ambulatorio cardiologico ecografico | Cardiologia | Proprieta' Ente | maggio |  |  | maggio | [5 empty] | ex asl 3
62650 |  | LAMPADA DA VISITA | IREM SNC | K.01 | ex asl3 -Ospedale Nuovo Foligno-Padiglione B | Ambulatorio cardiologico ecografico | Cardiologia | Proprieta' Ente | maggio |  |  | maggio | [5 empty] | ex asl 3
62664 | 587/03 163 | TESTA LETTO, APPARECCHIO | SOSTEL SPA TELECOMUNICAZIONI | SERIE KABEL JIB GAS | ex asl3 -Ospedale Nuovo Foligno-Padiglione B | Vuota | Cardiologia | Proprieta' Ente | maggio |  |  | maggio | [5 empty] | ex asl 3
62670 | 479885BU6-C5374303 | MAMMOGRAFO | GE MEDICAL SYSTEMS | SENOGRAPHE DMR+ | ex asl3 -Ospedale Nuovo Foligno-Padiglione B | Mammografia | Senologia-Radiologia | Proprieta' Ente | ottobre |  |  | ottobre | [5 empty] | ex asl 3
62814 |  | LETTO PER DEGENZA ELETTRIFICATO | CLA HOSPITAL SRL | 625371 | ex asl3 -Ospedale Nuovo Foligno-Padiglione B | Ambulatorio 2 | Ortopedia Traumatol. | Proprieta' Ente | giugno |  |  | giugno | [5 empty] | ex asl 3
62815 |  | LETTO PER DEGENZA ELETTRIFICATO | CLA HOSPITAL SRL | 625371 | ex asl3 -Ospedale Nuovo Foligno-Padiglione B | Medicheria | Media assistenza-Chirurgia | Proprieta' Ente | giugno | giugno |  | giugno | [5 empty] | ex asl 3
62821 | 80675 | DEFIBRILLATORE | NIHON KOHDEN CORP | CARDIOLIFE TEC 7731 R | ex asl3 -Ospedale Nuovo Foligno-Padiglione B | Amb.cardiologico-sala pacemaker | Cardiologia | Proprieta' Ente | maggio | maggio | novembre | maggio | novembre |  |  |  |  | ex asl 3
62825 |  | LETTO PER DEGENZA ELETTRIFICATO | CLA HOSPITAL SRL | 625371 | ex asl3 -Ospedale Nuovo Foligno-Padiglione B | Medicheria | Day surgery-Chirurgia | Proprieta' Ente | maggio |  |  | maggio | [5 empty] | ex asl 3
62826 |  | LETTO PER DEGENZA ELETTRIFICATO | CLA HOSPITAL SRL | 625371 | ex asl3 -Ospedale Nuovo Foligno-Padiglione B | Medicheria | Day surgery-Chirurgia | Proprieta' Ente | maggio |  |  | maggio | [5 empty] | ex asl 3
62827 |  | LETTO PER DEGENZA ELETTRIFICATO | CLA HOSPITAL SRL | 625371 | ex asl3 -Ospedale Nuovo Foligno-Padiglione B | Ambulatorio | Gravi cerebrolesioni riabilitazione | Proprieta' Ente | ottobre |  |  | ottobre | [5 empty] | ex asl 3
62858 | 82692 | RIPRODUTTORE VIDEO O DIGITALE DI BIOIMMAGINI | SONY CORP | UP 895 MD | ex asl3 -Ospedale Nuovo Foligno-Padiglione B | Attesa | Pet-tc | Proprieta' Ente | settembre |  |  | agosto | [5 empty] | ex asl 3
62860 | 1024672YM6-A5374307 | ECOTOMOGRAFO | GE MEDICAL SYSTEMS | LOGIQ 7 | ex asl3 -Ospedale Nuovo Foligno-Padiglione B | Ecografia | Senologia-Radiologia | Proprieta' Ente | ottobre |  | maggio | maggio | [5 empty] | ex asl 3
62861 | 82691 | RIPRODUTTORE VIDEO O DIGITALE DI BIOIMMAGINI | SONY CORP | UP 895 MD | ex asl3 -Ospedale Nuovo Foligno-Padiglione B | Ecografia | Senologia-Radiologia | Proprieta' Ente | ottobre |  |  | maggio | [5 empty] | ex asl 3
62863 |  | LETTO PER DEGENZA ELETTRIFICATO | CLA HOSPITAL SRL | 625371 | ex asl3 -Ospedale Nuovo Foligno-Padiglione B | Degenza | Day hospital Oncologico | Proprieta' Ente | maggio |  |  | maggio | [5 empty] | ex asl 3
62865 |  | LETTO PER DEGENZA ELETTRIFICATO | CLA HOSPITAL SRL | 625371 | ex asl3 -Ospedale Nuovo Foligno-Padiglione B | Ambulatorio | Gravi cerebrolesioni riabilitazione | Proprieta' Ente | ottobre |  |  | ottobre | [5 empty] | ex asl 3
62867 | 5092 | SOLLEVAMENTO MALATI, APPARECCHIO PER | SANIX SRL | SOLIX SX 50 | ex asl3 -Ospedale Nuovo Foligno-Padiglione B | Medicheria | Cardiologia | Proprieta' Ente | maggio |  |  | maggio | [5 empty] | ex asl 3
62868 | AR001349 | PENSILE PER SALA OPERATORIA E TERAPIA INTENSIVA | MAQUET AG | HANAUPORT ALPHAKING | ex asl3 -Ospedale Nuovo Foligno-Padiglione B | Sub intensiva UTIC | Cardiologia | Proprieta' Ente | maggio |  |  | maggio | [5 empty] | ex asl 3
62869 | AR001350 | PENSILE PER SALA OPERATORIA E TERAPIA INTENSIVA | MAQUET AG | HANAUPORT ALPHAKING | ex asl3 -Ospedale Nuovo Foligno-Padiglione B | Sub intensiva UTIC | Cardiologia | Proprieta' Ente | maggio |  |  | maggio | [5 empty] | ex asl 3
62870 | AR001352 | PENSILE PER SALA OPERATORIA E TERAPIA INTENSIVA | MAQUET AG | HANAUPORT ALPHAKING | ex asl3 -Ospedale Nuovo Foligno-Padiglione B | Sub intensiva UTIC | Cardiologia | Proprieta' Ente | maggio |  |  | maggio | [5 empty] | ex asl 3
62871 | AR001351 | PENSILE PER SALA OPERATORIA E TERAPIA INTENSIVA | MAQUET AG | HANAUPORT ALPHAKING | ex asl3 -Ospedale Nuovo Foligno-Padiglione B | Sub intensiva UTIC | Cardiologia | Proprieta' Ente | maggio |  |  | maggio | [5 empty] | ex asl 3
62872 | 98 | TESTA LETTO, APPARECCHIO | SOSTEL SPA TELECOMUNICAZIONI | SERIE KABEL JIB GAS | ex asl3 -Ospedale Nuovo Foligno-Padiglione B | Day hospital cardiologico | Cardiologia | Proprieta' Ente | maggio |  |  | maggio | [5 empty] | ex asl 3
62873 | 7 | TESTA LETTO, APPARECCHIO | SOSTEL SPA TELECOMUNICAZIONI | SERIE KABEL JIB GAS | ex asl3 -Ospedale Nuovo Foligno-Padiglione B | Day hospital cardiologico | Cardiologia | Proprieta' Ente | maggio |  |  | maggio | [5 empty] | ex asl 3
62874 | 162 | TESTA LETTO, APPARECCHIO | SOSTEL SPA TELECOMUNICAZIONI | SERIE KABEL JIB GAS | ex asl3 -Ospedale Nuovo Foligno-Padiglione B | Day hospital cardiologico | Cardiologia | Proprieta' Ente | maggio |  |  | maggio | [5 empty] | ex asl 3
62875 | 65 | TESTA LETTO, APPARECCHIO | SOSTEL SPA TELECOMUNICAZIONI | SERIE KABEL JIB GAS | ex asl3 -Ospedale Nuovo Foligno-Padiglione B | Day hospital cardiologico | Cardiologia | Proprieta' Ente | maggio |  |  | maggio | [5 empty] | ex asl 3
62876 |  | TESTA LETTO, APPARECCHIO | SOSTEL SPA TELECOMUNICAZIONI | SERIE KABEL JIB GAS | ex asl3 -Ospedale Nuovo Foligno-Padiglione B | Day hospital cardiologico | Cardiologia | Proprieta' Ente | maggio |  |  | maggio | [5 empty] | ex asl 3
62877 | 79 | TESTA LETTO, APPARECCHIO | SOSTEL SPA TELECOMUNICAZIONI | SERIE KABEL JIB GAS | ex asl3 -Ospedale Nuovo Foligno-Padiglione B | Amb.cardiologico-sala pacemaker | Cardiologia | Proprieta' Ente | maggio |  |  | maggio | [5 empty] | ex asl 3
62878 | 182 | TESTA LETTO, APPARECCHIO | SOSTEL SPA TELECOMUNICAZIONI | SERIE KABEL JIB GAS | ex asl3 -Ospedale Nuovo Foligno-Padiglione B | Amb.cardiologico-sala pacemaker | Cardiologia | Proprieta' Ente | maggio |  |  | maggio | [5 empty] | ex asl 3
62879 | 71 | TESTA LETTO, APPARECCHIO | SOSTEL SPA TELECOMUNICAZIONI | SERIE KABEL JIB GAS | ex asl3 -Ospedale Nuovo Foligno-Padiglione B | Ambulatorio cardiologico ecografico | Cardiologia | Proprieta' Ente | maggio |  |  | maggio | [5 empty] | ex asl 3
62880 | 67 | TESTA LETTO, APPARECCHIO | SOSTEL SPA TELECOMUNICAZIONI | SERIE KABEL JIB GAS | ex asl3 -Ospedale Nuovo Foligno-Padiglione B | Amb.cardiologico-sala pacemaker | Cardiologia | Proprieta' Ente | maggio |  |  | maggio | [5 empty] | ex asl 3
62881 | 177 | TESTA LETTO, APPARECCHIO | SOSTEL SPA TELECOMUNICAZIONI | SERIE KABEL JIB GAS | ex asl3 -Ospedale Nuovo Foligno-Padiglione B | Amb.cardiologico-sala pacemaker | Cardiologia | Proprieta' Ente | maggio | maggio |  | maggio | [5 empty] | ex asl 3
62882 | 60 | TESTA LETTO, APPARECCHIO | SOSTEL SPA TELECOMUNICAZIONI | SERIE KABEL JIB GAS | ex asl3 -Ospedale Nuovo Foligno-Padiglione B | Amb.cardiologico-sala pacemaker | Cardiologia | Proprieta' Ente | maggio | maggio |  | maggio | [5 empty] | ex asl 3
62883 | 15 | TESTA LETTO, APPARECCHIO | SOSTEL SPA TELECOMUNICAZIONI | SERIE KABEL JIB GAS | ex asl3 -Ospedale Nuovo Foligno-Padiglione B | Amb.cardiologico-sala pacemaker | Cardiologia | Proprieta' Ente | maggio | maggio |  | maggio | [5 empty] | ex asl 3
62884 | 18 | TESTA LETTO, APPARECCHIO | SOSTEL SPA TELECOMUNICAZIONI | SERIE KABEL JIB GAS | ex asl3 -Ospedale Nuovo Foligno-Padiglione B | Amb.cardiologico-sala pacemaker | Cardiologia | Proprieta' Ente | maggio | maggio |  | maggio | [5 empty] | ex asl 3
62885 | 66 | TESTA LETTO, APPARECCHIO | SOSTEL SPA TELECOMUNICAZIONI | SERIE KABEL JIB GAS | ex asl3 -Ospedale Nuovo Foligno-Padiglione B | Amb.cardiologico-sala pacemaker | Cardiologia | Proprieta' Ente | maggio | maggio |  | maggio | [5 empty] | ex asl 3
62886 |  | TESTA LETTO, APPARECCHIO | . | 1 POSTO | ex asl3 -Ospedale Nuovo Foligno-Padiglione B | Day hospital oncologico | Day hospital Oncologico | Proprieta' Ente | maggio |  |  | maggio | [5 empty] | ex asl 3
62887 |  | TESTA LETTO, APPARECCHIO | SOSTEL SPA TELECOMUNICAZIONI | SERIE KABEL JIB GAS | ex asl3 -Ospedale Nuovo Foligno-Padiglione B | Ambulatorio | Day hospital Oncologico | Proprieta' Ente | maggio |  |  | maggio | [5 empty] | ex asl 3
62888 | 62 | TESTA LETTO, APPARECCHIO | SOSTEL SPA TELECOMUNICAZIONI | SERIE KABEL JIB GAS | ex asl3 -Ospedale Nuovo Foligno-Padiglione B | Degenza | Day hospital Oncologico | Proprieta' Ente | maggio |  |  | maggio | [5 empty] | ex asl 3
62889 | 63 | TESTA LETTO, APPARECCHIO | SOSTEL SPA TELECOMUNICAZIONI | SERIE KABEL JIB GAS | ex asl3 -Ospedale Nuovo Foligno-Padiglione B | Gravi cerebrolesioni | Gravi cerebrolesioni riabilitazione | Proprieta' Ente | ottobre |  |  | ottobre | [5 empty] | ex asl 3
62890 | 187 | TESTA LETTO, APPARECCHIO | SOSTEL SPA TELECOMUNICAZIONI | SERIE KABEL JIB GAS | ex asl3 -Ospedale Nuovo Foligno-Padiglione B | Degenza | Day hospital Oncologico | Proprieta' Ente | maggio |  |  | maggio | [5 empty] | ex asl 3
62891 |  | TESTA LETTO, APPARECCHIO | SOSTEL SPA TELECOMUNICAZIONI | SERIE KABEL JIB GAS | ex asl3 -Ospedale Nuovo Foligno-Padiglione B | Gravi cerebrolesioni | Gravi cerebrolesioni riabilitazione | Proprieta' Ente | ottobre |  |  | ottobre | [5 empty] | ex asl 3
62892 | 114 | TESTA LETTO, APPARECCHIO | SOSTEL SPA TELECOMUNICAZIONI | SERIE KABEL JIB GAS | ex asl3 -Ospedale Nuovo Foligno-Padiglione B | Degenza | Day hospital Oncologico | Proprieta' Ente | maggio |  |  | maggio | [5 empty] | ex asl 3
62895 | 176 | TESTA LETTO, APPARECCHIO | SOSTEL SPA TELECOMUNICAZIONI | SERIE KABEL JIB GAS | ex asl3 -Ospedale Nuovo Foligno-Padiglione B | Stroke unit | Gravi cerebrolesioni riabilitazione | Proprieta' Ente | ottobre |  |  | ottobre | [5 empty] | ex asl 3
62896 | 61 | TESTA LETTO, APPARECCHIO | SOSTEL SPA TELECOMUNICAZIONI | SERIE KABEL JIB GAS | ex asl3 -Ospedale Nuovo Foligno-Padiglione B | Stroke unit | Gravi cerebrolesioni riabilitazione | Proprieta' Ente | ottobre |  |  | ottobre | [5 empty] | ex asl 3
62897 |  | TESTA LETTO, APPARECCHIO | SOSTEL SPA TELECOMUNICAZIONI | SERIE KABEL JIB GAS | ex asl3 -Ospedale Nuovo Foligno-Padiglione B | Stroke unit | Gravi cerebrolesioni riabilitazione | Proprieta' Ente | ottobre | ottobre |  | ottobre | [5 empty] | ex asl 3
62898 |  | TESTA LETTO, APPARECCHIO | SOSTEL SPA TELECOMUNICAZIONI | SERIE KABEL JIB GAS | ex asl3 -Ospedale Nuovo Foligno-Padiglione B | Stroke unit | Gravi cerebrolesioni riabilitazione | Proprieta' Ente | ottobre |  |  | ottobre | [5 empty] | ex asl 3
62899 | 151 | TESTA LETTO, APPARECCHIO | SOSTEL SPA TELECOMUNICAZIONI | SERIE KABEL JIB GAS | ex asl3 -Ospedale Nuovo Foligno-Padiglione B | Stroke unit | Gravi cerebrolesioni riabilitazione | Proprieta' Ente | ottobre |  |  | ottobre | [5 empty] | ex asl 3
62902 | 122 | TESTA LETTO, APPARECCHIO | SOSTEL SPA TELECOMUNICAZIONI | SERIE KABEL JIB GAS | ex asl3 -Ospedale Nuovo Foligno-Padiglione B | Stroke unit | Gravi cerebrolesioni riabilitazione | Proprieta' Ente | ottobre |  |  | ottobre | [5 empty] | ex asl 3
62903 | 184 | TESTA LETTO, APPARECCHIO | SOSTEL SPA TELECOMUNICAZIONI | SERIE KABEL JIB GAS | ex asl3 -Ospedale Nuovo Foligno-Padiglione B | Stroke unit | Gravi cerebrolesioni riabilitazione | Proprieta' Ente | ottobre | ottobre |  | ottobre | [5 empty] | ex asl 3
62904 | 121 | TESTA LETTO, APPARECCHIO | SOSTEL SPA TELECOMUNICAZIONI | SERIE KABEL JIB GAS | ex asl3 -Ospedale Nuovo Foligno-Padiglione B | Gravi cerebrolesioni | Gravi cerebrolesioni riabilitazione | Proprieta' Ente | ottobre |  |  | ottobre | [5 empty] | ex asl 3
63184 | 38870 | FRIGORIFERO BIOLOGICO | ANGELANTONI INDUSTRIE SPA | FRIGOLAB 1500 2 TN | ex asl3 -Ospedale Nuovo Foligno-Padiglione B | Laboratorio | Anatomia Istolog. Pat. | Proprieta' Ente | novembre |  | novembre | novembre | [5 empty] | ex asl 3
63185 | 39022 | CONGELATORE DA LABORATORIO | ANGELANTONI INDUSTRIE SPA | FRIGOLAB 700 2 RS 2 TS | ex asl3 -Ospedale Nuovo Foligno-Padiglione B | Laboratorio | Anatomia Istolog. Pat. | Proprieta' Ente | novembre |  | novembre | novembre | [5 empty] | ex asl 3
63190 | 226 | LETTO ELETTROCOMANDATO PER TERAPIA INTENSIVA O RIANIMAZIONE | INDUSTRIE GUIDO MALVESTIO SPA | 3 LN 930 H | ex asl3 -Ospedale Nuovo Foligno-Padiglione B | Sala semi intensiva | Cardiologia | Proprieta' Ente | maggio |  |  | maggio | [5 empty] | ex asl 3
63191 | 225 | LETTO ELETTROCOMANDATO PER TERAPIA INTENSIVA O RIANIMAZIONE | INDUSTRIE GUIDO MALVESTIO SPA | 3 LN 930 H | ex asl3 -Ospedale Nuovo Foligno-Padiglione B | Sub intensiva UTIC | Cardiologia | Proprieta' Ente | maggio |  |  | maggio | [5 empty] | ex asl 3
63192 | 223 | LETTO ELETTROCOMANDATO PER TERAPIA INTENSIVA O RIANIMAZIONE | INDUSTRIE GUIDO MALVESTIO SPA | 3 LN 930 H | ex asl3 -Ospedale Nuovo Foligno-Padiglione B | Sub intensiva UTIC | Cardiologia | Proprieta' Ente | maggio |  |  | maggio | [5 empty] | ex asl 3
63193 | 224 | LETTO ELETTROCOMANDATO PER TERAPIA INTENSIVA O RIANIMAZIONE | INDUSTRIE GUIDO MALVESTIO SPA | 3 LN 930 H | ex asl3 -Ospedale Nuovo Foligno-Padiglione B | Vuota | Cardiologia | Proprieta' Ente | maggio |  |  | maggio | [5 empty] | ex asl 3
63194 | 222 | LETTO ELETTROCOMANDATO PER TERAPIA INTENSIVA O RIANIMAZIONE | INDUSTRIE GUIDO MALVESTIO SPA | 3 LN 930 H | ex asl3 -Ospedale Nuovo Foligno-Padiglione B | Sala semi intensiva | Cardiologia | Proprieta' Ente | maggio |  |  | maggio | [5 empty] | ex asl 3
63195 | 221 | LETTO ELETTROCOMANDATO PER TERAPIA INTENSIVA O RIANIMAZIONE | INDUSTRIE GUIDO MALVESTIO SPA | 3 LN 930 H | ex asl3 -Ospedale Nuovo Foligno-Padiglione B | Sub intensiva UTIC | Cardiologia | Proprieta' Ente | maggio |  |  | maggio | [5 empty] | ex asl 3
63196 | 219 | LETTO ELETTROCOMANDATO PER TERAPIA INTENSIVA O RIANIMAZIONE | INDUSTRIE GUIDO MALVESTIO SPA | 3 LN 930 H | ex asl3 -Ospedale Nuovo Foligno-Padiglione B | Sala semi intensiva | Cardiologia | Proprieta' Ente | maggio |  |  | maggio | [5 empty] | ex asl 3
63197 | 220 | LETTO ELETTROCOMANDATO PER TERAPIA INTENSIVA O RIANIMAZIONE | INDUSTRIE GUIDO MALVESTIO SPA | 3 LN 930 H | ex asl3 -Ospedale Nuovo Foligno-Padiglione B | Sub intensiva UTIC | Cardiologia | Proprieta' Ente | maggio |  |  | maggio | [5 empty] | ex asl 3
63198 | 218 | LETTO ELETTROCOMANDATO PER TERAPIA INTENSIVA O RIANIMAZIONE | INDUSTRIE GUIDO MALVESTIO SPA | 3 LN 930 H | ex asl3 -Ospedale Nuovo Foligno-Padiglione B | Vuota | Cardiologia | Proprieta' Ente | maggio |  |  | maggio | [5 empty] | ex asl 3
63289 |  | LETTO PER DEGENZA ELETTRIFICATO | VERNIPOLL SRL | PLASTER 11-CT259 | ex asl3 -Ospedale Nuovo Foligno-Padiglione B | Degenza 9 | Media assistenza-Chirurgia | Proprieta' Ente | giugno |  |  | giugno | [5 empty] | ex asl 3
63317 | 186/05 | LETTO PER DEGENZA ELETTRIFICATO | VERNIPOLL SRL | PLASTER 11-CT259 | ex asl3 -Ospedale Nuovo Foligno-Padiglione B | Degenza 9 | Media assistenza-Chirurgia | Proprieta' Ente | giugno |  |  | giugno | [5 empty] | ex asl 3
63321 |  | LETTO PER DEGENZA ELETTRIFICATO | VERNIPOLL SRL | PLASTER 11-CT259 | ex asl3 -Ospedale Nuovo Foligno-Padiglione B | Degenza 3 | Media assistenza-Chirurgia | Proprieta' Ente | giugno |  |  | giugno | [5 empty] | ex asl 3
63329 | 180/05 | LETTO PER DEGENZA ELETTRIFICATO | VERNIPOLL SRL | PLASTER 11-CT259 | ex asl3 -Ospedale Nuovo Foligno-Padiglione B | Degenza 9 | Media assistenza-Chirurgia | Proprieta' Ente | giugno |  |  | giugno | [5 empty] | ex asl 3
63330 | 184/05 | LETTO PER DEGENZA ELETTRIFICATO | VERNIPOLL SRL | PLASTER 11-CT259 | ex asl3 -Ospedale Nuovo Foligno-Padiglione B | Degenza 1 | Media assistenza-Chirurgia | Proprieta' Ente | giugno | giugno |  | giugno | [5 empty] | ex asl 3
63336 | 179/05 | LETTO PER DEGENZA ELETTRIFICATO | VERNIPOLL SRL | PLASTER 11-CT259 | ex asl3 -Ospedale Nuovo Foligno-Padiglione B | Medicheria | Day surgery-Chirurgia | Proprieta' Ente | maggio | maggio |  | maggio | [5 empty] | ex asl 3
63352 | 187/05 | LETTO PER DEGENZA ELETTRIFICATO | VERNIPOLL SRL | PLASTER 11-CT259 | ex asl3 -Ospedale Nuovo Foligno-Padiglione B | Degenza 1 | Media assistenza-Chirurgia | Proprieta' Ente | giugno |  |  | giugno | [5 empty] | ex asl 3
63619 | 195/05 | LETTO PER DEGENZA ELETTRIFICATO | VERNIPOLL SRL | PLASTER 11-CT259 | ex asl3 -Ospedale Nuovo Foligno-Padiglione B | Degenza 9 | Media assistenza-Chirurgia | Proprieta' Ente | giugno |  |  | giugno | [5 empty] | ex asl 3
63625 |  | LETTO PER DEGENZA ELETTRIFICATO | VERNIPOLL SRL | PLASTER 11-CT259 | ex asl3 -Ospedale Nuovo Foligno-Padiglione B | Degenza 9 | Media assistenza-Chirurgia | Proprieta' Ente | giugno | giugno |  | giugno | [5 empty] | ex asl 3
63645 | 159/05 | LETTO PER DEGENZA ELETTRIFICATO | VERNIPOLL SRL | PLASTER 11-CT259 | ex asl3 -Ospedale Nuovo Foligno-Padiglione B | Degenza 11 | Media assistenza-Chirurgia | Proprieta' Ente | giugno |  |  | giugno | [5 empty] | ex asl 3
63652 | 124 | LETTO PER DEGENZA ELETTRIFICATO | VERNIPOLL SRL | PLASTER 11-CT259 | ex asl3 -Ospedale Nuovo Foligno-Padiglione B | Degenza 9 | Media assistenza-Chirurgia | Proprieta' Ente | giugno |  |  | giugno | [5 empty] | ex asl 3
63653 | 125 | LETTO PER DEGENZA ELETTRIFICATO | VERNIPOLL SRL | PLASTER 11-CT259 | ex asl3 -Ospedale Nuovo Foligno-Padiglione B | Deposito | Media assistenza-Chirurgia | Proprieta' Ente | giugno |  |  | giugno | [5 empty] | ex asl 3
63665 | 113/05 | LETTO PER DEGENZA ELETTRIFICATO | VERNIPOLL SRL | PLASTER 11-CT259 | ex asl3 -Ospedale Nuovo Foligno-Padiglione B | Degenza 9 | Media assistenza-Chirurgia | Proprieta' Ente | giugno |  |  | giugno | [5 empty] | ex asl 3
63672 | 131/05 | LETTO PER DEGENZA ELETTRIFICATO | VERNIPOLL SRL | PLASTER 11-CT259 | ex asl3 -Ospedale Nuovo Foligno-Padiglione B | Degenza 1 | Media assistenza-Chirurgia | Proprieta' Ente | giugno | giugno |  | giugno | [5 empty] | ex asl 3
63674 | 132/05 | LETTO PER DEGENZA ELETTRIFICATO | VERNIPOLL SRL | PLASTER 11-CT259 | ex asl3 -Ospedale Nuovo Foligno-Padiglione B | Degenza 9 | Media assistenza-Chirurgia | Proprieta' Ente | giugno | giugno |  | giugno | [5 empty] | ex asl 3
63677 | 148/05 | LETTO PER DEGENZA ELETTRIFICATO | VERNIPOLL SRL | PLASTER 11-CT259 | ex asl3 -Ospedale Nuovo Foligno-Padiglione B | Camera 7 | Ortopedia Traumatol. | Proprieta' Ente | giugno |  |  | giugno | [5 empty] | ex asl 3
63679 | 129/05 | LETTO PER DEGENZA ELETTRIFICATO | VERNIPOLL SRL | PLASTER 11-CT259 | ex asl3 -Ospedale Nuovo Foligno-Padiglione B | Medicheria | Day surgery-Chirurgia | Proprieta' Ente | maggio | maggio |  | maggio | [5 empty] | ex asl 3
63682 | 137/05 | LETTO PER DEGENZA ELETTRIFICATO | VERNIPOLL SRL | PLASTER 11-CT259 | ex asl3 -Ospedale Nuovo Foligno-Padiglione B | Degenza camera 11 | Ortopedia Traumatol. | Proprieta' Ente | giugno |  |  | giugno | [5 empty] | ex asl 3
63683 | 141/05 | LETTO PER DEGENZA ELETTRIFICATO | VERNIPOLL SRL | PLASTER 11-CT259 | ex asl3 -Ospedale Nuovo Foligno-Padiglione B | Degenza 9 | Media assistenza-Chirurgia | Proprieta' Ente | giugno | giugno |  | giugno | [5 empty] | ex asl 3
63789 | 142 | LETTO PER DEGENZA ELETTRIFICATO | VERNIPOLL SRL | PLASTER 11-CT259 | ex asl3 -Ospedale Nuovo Foligno-Padiglione B | Deposito | Media assistenza-Chirurgia | Proprieta' Ente | giugno | giugno |  | giugno | [5 empty] | ex asl 3
64057 |  | LETTO PER DEGENZA ELETTRIFICATO | VERNIPOLL SRL | PLASTER | ex asl3 -Ospedale Nuovo Foligno-Padiglione B | Degenza 4 | Day surgery-Chirurgia | Proprieta' Ente | maggio | maggio |  | maggio | [5 empty] | ex asl 3
64128 |  | LETTO PER DEGENZA ELETTRIFICATO | VERNIPOLL SRL | PLASTER 11-CT259 | ex asl3 -Ospedale Nuovo Foligno-Padiglione B | Degenza 8 | Day surgery-Chirurgia | Proprieta' Ente | maggio | maggio |  | maggio | [5 empty] | ex asl 3
64131 |  | LETTO PER DEGENZA ELETTRIFICATO | VERNIPOLL SRL | PLASTER 11-CT259 | ex asl3 -Ospedale Nuovo Foligno-Padiglione B | Degenza 6 | Media assistenza-Chirurgia | Proprieta' Ente | giugno | giugno |  | giugno | [5 empty] | ex asl 3
64133 |  | LETTO PER DEGENZA ELETTRIFICATO | VERNIPOLL SRL | PLASTER 11-CT259 | ex asl3 -Ospedale Nuovo Foligno-Padiglione B | Degenza 3 | Day surgery-Chirurgia | Proprieta' Ente | maggio | maggio |  | maggio | [5 empty] | ex asl 3
64135 |  | LETTO PER DEGENZA ELETTRIFICATO | VERNIPOLL SRL | PLASTER 11-CT259 | ex asl3 -Ospedale Nuovo Foligno-Padiglione B | Degenza 3 | Day surgery-Chirurgia | Proprieta' Ente | maggio | maggio |  | maggio | [5 empty] | ex asl 3
64138 | 215/05 | LETTO PER DEGENZA ELETTRIFICATO | VERNIPOLL SRL | PLASTER 11-CT259 | ex asl3 -Ospedale Nuovo Foligno-Padiglione B | Degenza stanza 2 | Day surgery-Chirurgia | Proprieta' Ente | maggio |  |  | maggio | [5 empty] | ex asl 3
64763 |  | LETTO PER DEGENZA ELETTRIFICATO | VERNIPOLL SRL | PLASTER 11-CT259 | ex asl3 -Ospedale Nuovo Foligno-Padiglione B | Degenza 5 | Day surgery-Chirurgia | Proprieta' Ente | maggio | maggio |  | maggio | [5 empty] | ex asl 3
64764 | 58 | TESTA LETTO, APPARECCHIO | SOSTEL SPA TELECOMUNICAZIONI | SERIE KABEL JIB GAS | ex asl3 -Ospedale Nuovo Foligno-Padiglione B | Degenza 2 | Media assistenza-Chirurgia | Proprieta' Ente | giugno |  |  | giugno | [5 empty] | ex asl 3
64765 |  | LETTO PER DEGENZA ELETTRIFICATO | VERNIPOLL SRL | PLASTER 11-CT259 | ex asl3 -Ospedale Nuovo Foligno-Padiglione B | Degenza 5 | Day surgery-Chirurgia | Proprieta' Ente | maggio |  |  | maggio | [5 empty] | ex asl 3
64767 | 183 | TESTA LETTO, APPARECCHIO | SOSTEL SPA TELECOMUNICAZIONI | SERIE KABEL JIB GAS | ex asl3 -Ospedale Nuovo Foligno-Padiglione B | Degenza | Ortopedia Traumatol. | Proprieta' Ente | giugno |  |  | giugno | [5 empty] | ex asl 3
64771 |  | TESTA LETTO, APPARECCHIO | SOSTEL SPA TELECOMUNICAZIONI | SERIE KABEL JIB GAS | ex asl3 -Ospedale Nuovo Foligno-Padiglione B | Degenza | Ortopedia Traumatol. | Proprieta' Ente | giugno |  |  | giugno | [5 empty] | ex asl 3
64772 | 218 | LETTO PER DEGENZA ELETTRIFICATO | VERNIPOLL SRL | PLASTER 11-CT259 | ex asl3 -Ospedale Nuovo Foligno-Padiglione B | Degenza 5 | Day surgery-Chirurgia | Proprieta' Ente | maggio |  |  | maggio | [5 empty] | ex asl 3
64773 | 165 | LETTO PER DEGENZA ELETTRIFICATO | VERNIPOLL SRL | PLASTER 11-CT259 | ex asl3 -Ospedale Nuovo Foligno-Padiglione B | Degenza 5 | Day surgery-Chirurgia | Proprieta' Ente | maggio |  |  | maggio | [5 empty] | ex asl 3
64775 | 15622 | FRIGORIFERO BIOLOGICO | CF DI CIRO FIOCCHETTI & C SNC | MINIFRIGO 120 | ex asl3 -Ospedale Nuovo Foligno-Padiglione B | Visita medicheria | Ortopedia Traumatol. | Proprieta' Ente | giugno |  | giugno | giugno | [5 empty] | ex asl 3
64776 | 221/05 | LETTO PER DEGENZA ELETTRIFICATO | VERNIPOLL SRL | PLASTER 11-CT259 | ex asl3 -Ospedale Nuovo Foligno-Padiglione B | Degenza 5 | Day surgery-Chirurgia | Proprieta' Ente | maggio |  |  | maggio | [5 empty] | ex asl 3
64778 | 219 | LETTO PER DEGENZA ELETTRIFICATO | VERNIPOLL SRL | PLASTER 11-CT259 | ex asl3 -Ospedale Nuovo Foligno-Padiglione B | Degenza camera 11 | Ortopedia Traumatol. | Proprieta' Ente | giugno |  |  | giugno | [5 empty] | ex asl 3
64779 |  | TESTA LETTO, APPARECCHIO | SOSTEL SPA TELECOMUNICAZIONI | SERIE KABEL JIB GAS | ex asl3 -Ospedale Nuovo Foligno-Padiglione B | Degenza | Ortopedia Traumatol. | Proprieta' Ente | giugno |  |  | giugno | [5 empty] | ex asl 3
64780 | 207 | TESTA LETTO, APPARECCHIO | SOSTEL SPA TELECOMUNICAZIONI | SERIE KABEL JIB GAS | ex asl3 -Ospedale Nuovo Foligno-Padiglione B | Camera 9 | Ortopedia Traumatol. | Proprieta' Ente | giugno |  |  | giugno | [5 empty] | ex asl 3
64781 | 123 | TESTA LETTO, APPARECCHIO | SOSTEL SPA TELECOMUNICAZIONI | SERIE KABEL JIB GAS | ex asl3 -Ospedale Nuovo Foligno-Padiglione B | Camera 8 | Ortopedia Traumatol. | Proprieta' Ente | giugno |  |  | giugno | [5 empty] | ex asl 3
64782 | 220 | LETTO PER DEGENZA ELETTRIFICATO | VERNIPOLL SRL | PLASTER 11-CT259 | ex asl3 -Ospedale Nuovo Foligno-Padiglione B | Degenza 9 | Media assistenza-Chirurgia | Proprieta' Ente | giugno | giugno |  | giugno | [5 empty] | ex asl 3
64785 |  | LETTO PER DEGENZA ELETTRIFICATO | VERNIPOLL SRL | PLASTER 11-CT259 | ex asl3 -Ospedale Nuovo Foligno-Padiglione B | Degenza 9 | Media assistenza-Chirurgia | Proprieta' Ente | giugno |  |  | giugno | [5 empty] | ex asl 3
64786 |  | TESTA LETTO, APPARECCHIO | SOSTEL SPA TELECOMUNICAZIONI | SERIE KABEL JIB GAS | ex asl3 -Ospedale Nuovo Foligno-Padiglione B | Camera 10 | Ortopedia Traumatol. | Proprieta' Ente | giugno |  |  | giugno | [5 empty] | ex asl 3
64788 | 15867 | FRIGORIFERO BIOLOGICO | CF DI CIRO FIOCCHETTI & C SNC | LABOR 200 | ex asl3 -Ospedale Nuovo Foligno-Padiglione B | Cucinetta | Day hospital Oncologico | Proprieta' Ente | maggio |  | maggio | maggio | [5 empty] | ex asl 3
64789 | 15626 | FRIGORIFERO BIOLOGICO | CF DI CIRO FIOCCHETTI & C SNC | MINIFRIGO 120 | ex asl3 -Ospedale Nuovo Foligno-Padiglione B | Medicheria | Cardiologia | Proprieta' Ente | maggio |  | maggio | maggio | [5 empty] | ex asl 3
64790 | 175 | LETTO PER DEGENZA ELETTRIFICATO | VERNIPOLL SRL | PLASTER 11-CT259 | ex asl3 -Ospedale Nuovo Foligno-Padiglione B | Degenza 3 | Media assistenza-Chirurgia | Proprieta' Ente | giugno |  |  | giugno | [5 empty] | ex asl 3
64791 | 52 | TESTA LETTO, APPARECCHIO | SOSTEL SPA TELECOMUNICAZIONI | SERIE KABEL JIB GAS | ex asl3 -Ospedale Nuovo Foligno-Padiglione B | Degenza camera 11 | Ortopedia Traumatol. | Proprieta' Ente | giugno |  |  | giugno | [5 empty] | ex asl 3
64792 | 248 | LETTO PER DEGENZA ELETTRIFICATO | VERNIPOLL SRL | PLASTER 11-CT259 | ex asl3 -Ospedale Nuovo Foligno-Padiglione B | Degenza 9 | Media assistenza-Chirurgia | Proprieta' Ente | giugno | giugno |  | giugno | [5 empty] | ex asl 3
64793 | 247 | LETTO PER DEGENZA ELETTRIFICATO | VERNIPOLL SRL | PLASTER 11-CT259 | ex asl3 -Ospedale Nuovo Foligno-Padiglione B | Degenza 11 | Media assistenza-Chirurgia | Proprieta' Ente | giugno | giugno |  | giugno | [5 empty] | ex asl 3
64794 | 15866 | FRIGORIFERO BIOLOGICO | CF DI CIRO FIOCCHETTI & C SNC | LABOR 200 | ex asl3 -Ospedale Nuovo Foligno-Padiglione B | Medicheria | Media assistenza-Chirurgia | Proprieta' Ente | giugno |  | giugno | giugno | [5 empty] | ex asl 3
64795 |  | TESTA LETTO, APPARECCHIO | SOSTEL SPA TELECOMUNICAZIONI | SERIE KABEL JIB GAS | ex asl3 -Ospedale Nuovo Foligno-Padiglione B | Degenza 12 | Ortopedia Traumatol. | Proprieta' Ente | giugno |  |  | giugno | [5 empty] | ex asl 3
64796 | 173 | LETTO PER DEGENZA ELETTRIFICATO | VERNIPOLL SRL | PLASTER 11-CT259 | ex asl3 -Ospedale Nuovo Foligno-Padiglione B | Degenza 1 | Media assistenza-Chirurgia | Proprieta' Ente | giugno |  |  | giugno | [5 empty] | ex asl 3
64797 | 209 | LETTO PER DEGENZA ELETTRIFICATO | VERNIPOLL SRL | PLASTER 11-CT259 | ex asl3 -Ospedale Nuovo Foligno-Padiglione B | Degenza | Ortopedia Traumatol. | Proprieta' Ente | giugno |  |  | giugno | [5 empty] | ex asl 3
64798 | 20 | TESTA LETTO, APPARECCHIO | SOSTEL SPA TELECOMUNICAZIONI | SERIE KABEL JIB GAS | ex asl3 -Ospedale Nuovo Foligno-Padiglione B | Degenza 13 | Ortopedia Traumatol. | Proprieta' Ente | giugno |  |  | giugno | [5 empty] | ex asl 3
64799 | 177 | LETTO PER DEGENZA ELETTRIFICATO | VERNIPOLL SRL | PLASTER 11-CT259 | ex asl3 -Ospedale Nuovo Foligno-Padiglione B | Degenza | Ortopedia Traumatol. | Proprieta' Ente | giugno |  |  | giugno | [5 empty] | ex asl 3
64801 | 197 | TESTA LETTO, APPARECCHIO | SOSTEL SPA TELECOMUNICAZIONI | SERIE KABEL JIB GAS | ex asl3 -Ospedale Nuovo Foligno-Padiglione B | Degenza 7 | Day surgery-Chirurgia | Proprieta' Ente | maggio |  |  | maggio | [5 empty] | ex asl 3
64804 | 222 | TESTA LETTO, APPARECCHIO | SOSTEL SPA TELECOMUNICAZIONI | SERIE KABEL JIB GAS | ex asl3 -Ospedale Nuovo Foligno-Padiglione B | Degenza 5 | Day surgery-Chirurgia | Proprieta' Ente | maggio |  |  | maggio | [5 empty] | ex asl 3
64805 | 246--146/05 | LETTO PER DEGENZA ELETTRIFICATO | VERNIPOLL SRL | PLASTER 11-CT259 | ex asl3 -Ospedale Nuovo Foligno-Padiglione B | Camera 7 | Ortopedia Traumatol. | Proprieta' Ente | giugno |  |  | giugno | [5 empty] | ex asl 3
64806 | 111 | TESTA LETTO, APPARECCHIO | SOSTEL SPA TELECOMUNICAZIONI | SERIE KABEL JIB GAS | ex asl3 -Ospedale Nuovo Foligno-Padiglione B | Degenza 5 | Day surgery-Chirurgia | Proprieta' Ente | maggio |  |  | maggio | [5 empty] | ex asl 3
64808 | 163 | LETTO PER DEGENZA ELETTRIFICATO | VERNIPOLL SRL | PLASTER 11-CT259 | ex asl3 -Ospedale Nuovo Foligno-Padiglione B | Camera 8 | Ortopedia Traumatol. | Proprieta' Ente | giugno |  |  | giugno | [5 empty] | ex asl 3
64809 |  | TESTA LETTO, APPARECCHIO | SOSTEL SPA TELECOMUNICAZIONI | SERIE KABEL JIB GAS | ex asl3 -Ospedale Nuovo Foligno-Padiglione B | Degenza 4 | Day surgery-Chirurgia | Proprieta' Ente | maggio |  |  | maggio | [5 empty] | ex asl 3
64810 | 205 | LETTO PER DEGENZA ELETTRIFICATO | VERNIPOLL SRL | PLASTER 11-CT259 | ex asl3 -Ospedale Nuovo Foligno-Padiglione B | Degenza 9 | Media assistenza-Chirurgia | Proprieta' Ente | giugno |  |  | giugno | [5 empty] | ex asl 3
64811 | 190 | TESTA LETTO, APPARECCHIO | SOSTEL SPA TELECOMUNICAZIONI | SERIE KABEL JIB GAS | ex asl3 -Ospedale Nuovo Foligno-Padiglione B | Degenza 5 | Day surgery-Chirurgia | Proprieta' Ente | maggio |  |  | maggio | [5 empty] | ex asl 3
64812 | nr | LETTO PER DEGENZA ELETTRIFICATO | VERNIPOLL SRL | PLASTER 11-CT259 | ex asl3 -Ospedale Nuovo Foligno-Padiglione B | Degenza 1 | Media assistenza-Chirurgia | Proprieta' Ente | giugno | giugno |  | giugno | [5 empty] | ex asl 3
64813 |  | LETTO PER DEGENZA ELETTRIFICATO | VERNIPOLL SRL | PLASTER 11-CT259 | ex asl3 -Ospedale Nuovo Foligno-Padiglione B | Degenza 1 | Media assistenza-Chirurgia | Proprieta' Ente | giugno | giugno |  | giugno | [5 empty] | ex asl 3
64814 | 26 | TESTA LETTO, APPARECCHIO | SOSTEL SPA TELECOMUNICAZIONI | SERIE KABEL JIB GAS | ex asl3 -Ospedale Nuovo Foligno-Padiglione B | Medicheria | Day surgery-Chirurgia | Proprieta' Ente | maggio |  |  | maggio | [5 empty] | ex asl 3
64815 | 166 | LETTO PER DEGENZA ELETTRIFICATO | VERNIPOLL SRL | PLASTER 11-CT259 | ex asl3 -Ospedale Nuovo Foligno-Padiglione B | Degenza 12 | Media assistenza-Chirurgia | Proprieta' Ente | giugno |  |  | giugno | [5 empty] | ex asl 3
64816 | 206 | LETTO PER DEGENZA ELETTRIFICATO | VERNIPOLL SRL | PLASTER 11-CT259 | ex asl3 -Ospedale Nuovo Foligno-Padiglione B | Degenza 12 | Media assistenza-Chirurgia | Proprieta' Ente | giugno |  |  | giugno | [5 empty] | ex asl 3
64817 | 120 | TESTA LETTO, APPARECCHIO | SOSTEL SPA TELECOMUNICAZIONI | SERIE KABEL JIB GAS | ex asl3 -Ospedale Nuovo Foligno-Padiglione B | Ambulatorio 1 | Ortopedia Traumatol. | Proprieta' Ente | giugno |  |  | giugno | [5 empty] | ex asl 3
64818 |  | TESTA LETTO, APPARECCHIO | SOSTEL SPA TELECOMUNICAZIONI | SERIE KABEL JIB GAS | ex asl3 -Ospedale Nuovo Foligno-Padiglione B | Camera 1 | Ortopedia Traumatol. | Proprieta' Ente | giugno |  |  | giugno | [5 empty] | ex asl 3
64819 |  | TESTA LETTO, APPARECCHIO | SOSTEL SPA TELECOMUNICAZIONI | SERIE KABEL JIB GAS | ex asl3 -Ospedale Nuovo Foligno-Padiglione B | Degenza 13 | Ortopedia Traumatol. | Proprieta' Ente | giugno |  |  | giugno | [5 empty] | ex asl 3
64820 | 217 | TESTA LETTO, APPARECCHIO | SOSTEL SPA TELECOMUNICAZIONI | SERIE KABEL JIB GAS | ex asl3 -Ospedale Nuovo Foligno-Padiglione B | ANTIBAGNO | Ortopedia Traumatol. | Proprieta' Ente | giugno |  |  | giugno | [5 empty] | ex asl 3
64821 |  | TESTA LETTO, APPARECCHIO | SOSTEL SPA TELECOMUNICAZIONI | SERIE KABEL JIB GAS | ex asl3 -Ospedale Nuovo Foligno-Padiglione B | Camera 14 | Ortopedia Traumatol. | Proprieta' Ente | giugno |  |  | giugno | [5 empty] | ex asl 3
64822 | 68 | TESTA LETTO, APPARECCHIO | SOSTEL SPA TELECOMUNICAZIONI | SERIE KABEL JIB GAS | ex asl3 -Ospedale Nuovo Foligno-Padiglione B | Degenza 6 | Media assistenza-Chirurgia | Proprieta' Ente | giugno |  |  | giugno | [5 empty] | ex asl 3
64823 | 245 | LETTO PER DEGENZA ELETTRIFICATO | VERNIPOLL SRL | PLASTER 11-CT259 | ex asl3 -Ospedale Nuovo Foligno-Padiglione B | Degenza 12 | Media assistenza-Chirurgia | Proprieta' Ente | giugno | giugno |  | giugno | [5 empty] | ex asl 3
64824 | 244 | LETTO PER DEGENZA ELETTRIFICATO | VERNIPOLL SRL | PLASTER 11-CT259 | ex asl3 -Ospedale Nuovo Foligno-Padiglione B | Degenza 12 | Media assistenza-Chirurgia | Proprieta' Ente | giugno | giugno |  | giugno | [5 empty] | ex asl 3
64826 | 195 | TESTA LETTO, APPARECCHIO | SOSTEL SPA TELECOMUNICAZIONI | SERIE KABEL JIB GAS | ex asl3 -Ospedale Nuovo Foligno-Padiglione B | Ambulatorio 1 | Ortopedia Traumatol. | Proprieta' Ente | giugno |  |  | giugno | [5 empty] | ex asl 3
64827 | 270 | LETTO PER DEGENZA ELETTRIFICATO | VERNIPOLL SRL | PLASTER 11-CT259 | ex asl3 -Ospedale Nuovo Foligno-Padiglione B | Ingresso | Cardiologia | Proprieta' Ente | maggio |  |  | maggio | [5 empty] | ex asl 3
64828 | 170 | LETTO PER DEGENZA ELETTRIFICATO | VERNIPOLL SRL | PLASTER 11-CT259 | ex asl3 -Ospedale Nuovo Foligno-Padiglione B | Degenza 5 | Day surgery-Chirurgia | Proprieta' Ente | maggio | maggio |  | maggio | [5 empty] | ex asl 3
64829 | 223 | TESTA LETTO, APPARECCHIO | SOSTEL SPA TELECOMUNICAZIONI | SERIE KABEL JIB GAS | ex asl3 -Ospedale Nuovo Foligno-Padiglione B | Degenza | Ortopedia Traumatol. | Proprieta' Ente | giugno |  |  | giugno | [5 empty] | ex asl 3
64830 | 171 | LETTO PER DEGENZA ELETTRIFICATO | VERNIPOLL SRL | PLASTER 11-CT259 | ex asl3 -Ospedale Nuovo Foligno-Padiglione B | Corridoio | Day hospital Oncologico | Proprieta' Ente | maggio |  |  | maggio | [5 empty] | ex asl 3
64832 |  | LETTO PER DEGENZA ELETTRIFICATO | VERNIPOLL SRL | PLASTER 11-CT259 | ex asl3 -Ospedale Nuovo Foligno-Padiglione B | Degenza 3 | Media assistenza-Chirurgia | Proprieta' Ente | giugno | giugno |  | giugno | [5 empty] | ex asl 3
64833 | 134 | TESTA LETTO, APPARECCHIO | SOSTEL SPA TELECOMUNICAZIONI | SERIE KABEL JIB GAS | ex asl3 -Ospedale Nuovo Foligno-Padiglione B | Degenza 5 | Day surgery-Chirurgia | Proprieta' Ente | maggio |  |  | maggio | [5 empty] | ex asl 3
64835 | 11 | TESTA LETTO, APPARECCHIO | SOSTEL SPA TELECOMUNICAZIONI | SERIE KABEL JIB GAS | ex asl3 -Ospedale Nuovo Foligno-Padiglione B | Degenza 7 | Day surgery-Chirurgia | Proprieta' Ente | maggio |  |  | maggio | [5 empty] | ex asl 3
64838 |  | TESTA LETTO, APPARECCHIO | SOSTEL SPA TELECOMUNICAZIONI | SERIE KABEL JIB GAS | ex asl3 -Ospedale Nuovo Foligno-Padiglione B | Degenza 5 | Day surgery-Chirurgia | Proprieta' Ente | maggio |  |  | maggio | [5 empty] | ex asl 3
64839 |  | TESTA LETTO, APPARECCHIO | SOSTEL SPA TELECOMUNICAZIONI | SERIE KABEL JIB GAS | ex asl3 -Ospedale Nuovo Foligno-Padiglione B | Medicheria | Day surgery-Chirurgia | Proprieta' Ente | maggio |  |  | maggio | [5 empty] | ex asl 3
64841 |  | LETTO PER DEGENZA ELETTRIFICATO | VERNIPOLL SRL | PLASTER 11-CT259 | ex asl3 -Ospedale Nuovo Foligno-Padiglione B | Degenza | Media assistenza-Chirurgia | Proprieta' Ente | giugno | giugno |  | giugno | [5 empty] | ex asl 3
64842 |  | TESTA LETTO, APPARECCHIO | SOSTEL SPA TELECOMUNICAZIONI | SERIE KABEL JIB GAS | ex asl3 -Ospedale Nuovo Foligno-Padiglione B | Degenza 5 | Day surgery-Chirurgia | Proprieta' Ente | maggio |  |  | maggio | [5 empty] | ex asl 3
64843 | 10 | TESTA LETTO, APPARECCHIO | SOSTEL SPA TELECOMUNICAZIONI | SERIE KABEL JIB GAS | ex asl3 -Ospedale Nuovo Foligno-Padiglione B | Medicheria | Day surgery-Chirurgia | Proprieta' Ente | maggio |  |  | maggio | [5 empty] | ex asl 3
64846 | 104 | TESTA LETTO, APPARECCHIO | SOSTEL SPA TELECOMUNICAZIONI | SERIE KABEL JIB GAS | ex asl3 -Ospedale Nuovo Foligno-Padiglione B | Degenza 5 | Day surgery-Chirurgia | Proprieta' Ente | maggio |  |  | maggio | [5 empty] | ex asl 3
64848 |  | LETTO PER DEGENZA ELETTRIFICATO | VERNIPOLL SRL | PLASTER 11-CT259 | ex asl3 -Ospedale Nuovo Foligno-Padiglione B | Degenza 9 | Media assistenza-Chirurgia | Proprieta' Ente | giugno | giugno |  | giugno | [5 empty] | ex asl 3
64849 | 6 | TESTA LETTO, APPARECCHIO | SOSTEL SPA TELECOMUNICAZIONI | SERIE KABEL JIB GAS | ex asl3 -Ospedale Nuovo Foligno-Padiglione B | Degenza 4 | Day surgery-Chirurgia | Proprieta' Ente | maggio |  |  | maggio | [5 empty] | ex asl 3
64850 | 115 | TESTA LETTO, APPARECCHIO | SOSTEL SPA TELECOMUNICAZIONI | SERIE KABEL JIB GAS | ex asl3 -Ospedale Nuovo Foligno-Padiglione B | Degenza 2 | Media assistenza-Chirurgia | Proprieta' Ente | giugno |  |  | giugno | [5 empty] | ex asl 3
64851 |  | LETTO PER DEGENZA ELETTRIFICATO | VERNIPOLL SRL | 11 CT279 LINEA PLASTER | ex asl3 -Ospedale Nuovo Foligno-Padiglione B | Degenza 8 | Media assistenza-Chirurgia | Proprieta' Ente | giugno | giugno |  | giugno | [5 empty] | ex asl 3
64852 | 205 | TESTA LETTO, APPARECCHIO | SOSTEL SPA TELECOMUNICAZIONI | SERIE KABEL JIB GAS | ex asl3 -Ospedale Nuovo Foligno-Padiglione B | Degenza 2 | Media assistenza-Chirurgia | Proprieta' Ente | giugno |  |  | giugno | [5 empty] | ex asl 3
64853 | 22 | TESTA LETTO, APPARECCHIO | SOSTEL SPA TELECOMUNICAZIONI | SERIE KABEL JIB GAS | ex asl3 -Ospedale Nuovo Foligno-Padiglione B | Degenza 2 | Media assistenza-Chirurgia | Proprieta' Ente | giugno |  |  | giugno | [5 empty] | ex asl 3
64854 | 2 | TESTA LETTO, APPARECCHIO | SOSTEL SPA TELECOMUNICAZIONI | SERIE KABEL JIB GAS | ex asl3 -Ospedale Nuovo Foligno-Padiglione B | Degenza 6 | Media assistenza-Chirurgia | Proprieta' Ente | giugno |  |  | giugno | [5 empty] | ex asl 3
64856 | 144 | TESTA LETTO, APPARECCHIO | SOSTEL SPA TELECOMUNICAZIONI | SERIE KABEL JIB GAS | ex asl3 -Ospedale Nuovo Foligno-Padiglione B | Degenza 2 | Media assistenza-Chirurgia | Proprieta' Ente | giugno |  |  | giugno | [5 empty] | ex asl 3
64857 |  | TESTA LETTO, APPARECCHIO | SOSTEL SPA TELECOMUNICAZIONI | SERIE KABEL JIB GAS | ex asl3 -Ospedale Nuovo Foligno-Padiglione B | Degenza 2 | Media assistenza-Chirurgia | Proprieta' Ente | giugno |  |  | giugno | [5 empty] | ex asl 3
64858 | 202 | TESTA LETTO, APPARECCHIO | SOSTEL SPA TELECOMUNICAZIONI | SERIE KABEL JIB GAS | ex asl3 -Ospedale Nuovo Foligno-Padiglione B | Degenza 2 | Media assistenza-Chirurgia | Proprieta' Ente | giugno |  |  | giugno | [5 empty] | ex asl 3
64859 | 33 | TESTA LETTO, APPARECCHIO | SOSTEL SPA TELECOMUNICAZIONI | SERIE KABEL JIB GAS | ex asl3 -Ospedale Nuovo Foligno-Padiglione B | Degenza 2 | Media assistenza-Chirurgia | Proprieta' Ente | giugno |  |  | giugno | [5 empty] | ex asl 3
64860 | 15624 | FRIGORIFERO BIOLOGICO | CF DI CIRO FIOCCHETTI & C SNC | MINIFRIGO 120 | ex asl3 -Ospedale Nuovo Foligno-Padiglione B | Medicheria | Day surgery-Chirurgia | Proprieta' Ente | maggio |  | maggio | maggio | [5 empty] | ex asl 3
64861 | 143 | TESTA LETTO, APPARECCHIO | SOSTEL SPA TELECOMUNICAZIONI | SERIE KABEL JIB GAS | ex asl3 -Ospedale Nuovo Foligno-Padiglione B | Degenza 2 | Media assistenza-Chirurgia | Proprieta' Ente | giugno |  |  | giugno | [5 empty] | ex asl 3
64862 | 218 | TESTA LETTO, APPARECCHIO | SOSTEL SPA TELECOMUNICAZIONI | SERIE KABEL JIB GAS | ex asl3 -Ospedale Nuovo Foligno-Padiglione B | Degenza 2 | Media assistenza-Chirurgia | Proprieta' Ente | giugno |  |  | giugno | [5 empty] | ex asl 3
64863 | 69 | TESTA LETTO, APPARECCHIO | SOSTEL SPA TELECOMUNICAZIONI | SERIE KABEL JIB GAS | ex asl3 -Ospedale Nuovo Foligno-Padiglione B | Degenza 2 | Media assistenza-Chirurgia | Proprieta' Ente | giugno |  |  | giugno | [5 empty] | ex asl 3
64864 | 201 | TESTA LETTO, APPARECCHIO | SOSTEL SPA TELECOMUNICAZIONI | SERIE KABEL JIB GAS | ex asl3 -Ospedale Nuovo Foligno-Padiglione B | Degenza 2 | Media assistenza-Chirurgia | Proprieta' Ente | giugno |  |  | giugno | [5 empty] | ex asl 3
64866 | 208 | LETTO PER DEGENZA ELETTRIFICATO | VERNIPOLL SRL | PLASTER 11-CT259 | ex asl3 -Ospedale Nuovo Foligno-Padiglione B | Degenza 7 | Day surgery-Chirurgia | Proprieta' Ente | maggio |  |  | maggio | [5 empty] | ex asl 3
64867 | 164 | LETTO PER DEGENZA ELETTRIFICATO | VERNIPOLL SRL | PLASTER 11-CT259 | ex asl3 -Ospedale Nuovo Foligno-Padiglione B | Camera 6 | Day surgery-Chirurgia | Proprieta' Ente | maggio | maggio |  | maggio | [5 empty] | ex asl 3
64868 | 204 | LETTO PER DEGENZA ELETTRIFICATO | VERNIPOLL SRL | PLASTER 11-CT259 | ex asl3 -Ospedale Nuovo Foligno-Padiglione B | Camera 6 | Day surgery-Chirurgia | Proprieta' Ente | maggio |  |  | maggio | [5 empty] | ex asl 3
64869 |  | TESTA LETTO, APPARECCHIO | SOSTEL SPA TELECOMUNICAZIONI | SERIE KABEL JIB GAS | ex asl3 -Ospedale Nuovo Foligno-Padiglione B | Degenza 2 | Media assistenza-Chirurgia | Proprieta' Ente | giugno |  |  | giugno | [5 empty] | ex asl 3
64870 | 127 | TESTA LETTO, APPARECCHIO | SOSTEL SPA TELECOMUNICAZIONI | SERIE KABEL JIB GAS | ex asl3 -Ospedale Nuovo Foligno-Padiglione B | Degenza 2 | Media assistenza-Chirurgia | Proprieta' Ente | giugno |  |  | giugno | [5 empty] | ex asl 3
64871 | 35 | TESTA LETTO, APPARECCHIO | SOSTEL SPA TELECOMUNICAZIONI | SERIE KABEL JIB GAS | ex asl3 -Ospedale Nuovo Foligno-Padiglione B | Degenza 2 | Media assistenza-Chirurgia | Proprieta' Ente | giugno |  |  | giugno | [5 empty] | ex asl 3
64872 |  | TESTA LETTO, APPARECCHIO | . | . | ex asl3 -Ospedale Nuovo Foligno-Padiglione B | Degenza 2 | Media assistenza-Chirurgia | Proprieta' Ente | giugno |  |  | giugno | [5 empty] | ex asl 3
64873 |  | TESTA LETTO, APPARECCHIO | SOSTEL SPA TELECOMUNICAZIONI | SERIE KABEL JIB GAS | ex asl3 -Ospedale Nuovo Foligno-Padiglione B | Degenza 2 | Media assistenza-Chirurgia | Proprieta' Ente | giugno |  |  | giugno | [5 empty] | ex asl 3
64874 | 178 | TESTA LETTO, APPARECCHIO | SOSTEL SPA TELECOMUNICAZIONI | SERIE KABEL JIB GAS | ex asl3 -Ospedale Nuovo Foligno-Padiglione B | Degenza 2 | Media assistenza-Chirurgia | Proprieta' Ente | giugno |  |  | giugno | [5 empty] | ex asl 3
64880 | 73 | TESTA LETTO, APPARECCHIO | SOSTEL SPA TELECOMUNICAZIONI | SERIE KABEL JIB GAS | ex asl3 -Ospedale Nuovo Foligno-Padiglione B | Servizio continuità assistenziale | Assistenza distrettuale | Proprieta' Ente | maggio |  |  | maggio | [5 empty] | ex asl 3
64881 | 213 | TESTA LETTO, APPARECCHIO | SOSTEL SPA TELECOMUNICAZIONI | SERIE KABEL JIB GAS | ex asl3 -Ospedale Nuovo Foligno-Padiglione B | Amb. Otorino audiometria | Area chirurgica-Chirurgia | Proprieta' Ente | ottobre |  |  | ottobre | [5 empty] | ex asl 3
64886 | 21 | TESTA LETTO, APPARECCHIO | SOSTEL SPA TELECOMUNICAZIONI | SERIE KABEL JIB GAS | ex asl3 -Ospedale Nuovo Foligno-Padiglione B | Risveglio pazienti | Endoscopia digestiva | Proprieta' Ente | giugno | giugno |  | giugno | [5 empty] | ex asl 3
64887 | 126 | TESTA LETTO, APPARECCHIO | SOSTEL SPA TELECOMUNICAZIONI | SERIE KABEL JIB GAS | ex asl3 -Ospedale Nuovo Foligno-Padiglione B | Sala semi intensiva | Cardiologia | Proprieta' Ente | maggio |  |  | maggio | [5 empty] | ex asl 3
64888 | 210 | TESTA LETTO, APPARECCHIO | SOSTEL SPA TELECOMUNICAZIONI | SERIE KABEL JIB GAS | ex asl3 -Ospedale Nuovo Foligno-Padiglione B | Sala semi intensiva | Cardiologia | Proprieta' Ente | maggio |  |  | maggio | [5 empty] | ex asl 3
64889 | 15615 | FRIGORIFERO BIOLOGICO | CF DI CIRO FIOCCHETTI & C SNC | MINIFRIGO 120 | ex asl3 -Ospedale Nuovo Foligno-Padiglione B | Ufficio | Endoscopia digestiva | Proprieta' Ente | giugno | giugno | giugno | giugno | [5 empty] | ex asl 3
64894 | 15624 | FRIGORIFERO BIOLOGICO | CF DI CIRO FIOCCHETTI & C SNC | MINIFRIGO 120 | ex asl3 -Ospedale Nuovo Foligno-Padiglione B | Endoscopia digestiva | Endoscopia digestiva | Proprieta' Ente | giugno | giugno | giugno | giugno | [5 empty] | ex asl 3
65239 | 228 | LETTO ELETTROCOMANDATO PER TERAPIA INTENSIVA O RIANIMAZIONE | INDUSTRIE GUIDO MALVESTIO SPA | 3 LN 930 H | ex asl3 -Ospedale Nuovo Foligno-Padiglione B | Sala semi intensiva | Cardiologia | Proprieta' Ente | maggio |  |  | maggio | [5 empty] | ex asl 3
65240 | 227 | LETTO ELETTROCOMANDATO PER TERAPIA INTENSIVA O RIANIMAZIONE | INDUSTRIE GUIDO MALVESTIO SPA | 3 LN 930 H | ex asl3 -Ospedale Nuovo Foligno-Padiglione B | Sala semi intensiva | Cardiologia | Proprieta' Ente | maggio |  |  | maggio | [5 empty] | ex asl 3
65241 | 217 | LETTO ELETTROCOMANDATO PER TERAPIA INTENSIVA O RIANIMAZIONE | INDUSTRIE GUIDO MALVESTIO SPA | 3 LN 930 H | ex asl3 -Ospedale Nuovo Foligno-Padiglione B | Sala semi intensiva | Cardiologia | Proprieta' Ente | maggio |  |  | maggio | [5 empty] | ex asl 3
65242 | 215 | LETTO ELETTROCOMANDATO PER TERAPIA INTENSIVA O RIANIMAZIONE | INDUSTRIE GUIDO MALVESTIO SPA | 3 LN 930 H | ex asl3 -Ospedale Nuovo Foligno-Padiglione B | Sala semi intensiva | Cardiologia | Proprieta' Ente | maggio |  |  | maggio | [5 empty] | ex asl 3
65243 | 216 | LETTO ELETTROCOMANDATO PER TERAPIA INTENSIVA O RIANIMAZIONE | INDUSTRIE GUIDO MALVESTIO SPA | 3 LN 930 H | ex asl3 -Ospedale Nuovo Foligno-Padiglione B | Sala semi intensiva | Cardiologia | Proprieta' Ente | maggio |  |  | maggio | [5 empty] | ex asl 3
65258 | LE625426-P | SISTEMA TELEVISIVO PER ENDOSCOPIA | STORZ KARL GMBH & CO KG | 20222001-1 TRICAM SL | ex asl3 -Ospedale Nuovo Foligno-Padiglione B | Sala endoscopia urologica multidisciplinare | Area chirurgica-Chirurgia | Proprieta' Ente | ottobre | ottobre |  | ottobre | [5 empty] | ex asl 3
65303 |  | CELLA FRIGORIFERA | FOLABO SRL | 2 CORPI BTV | ex asl3 -Ospedale Nuovo Foligno-Padiglione B | Sala autoptica | Anatomia Istolog. Pat. | Proprieta' Ente | novembre |  |  | novembre | [5 empty] | ex asl 3
65304 | 16353 | CELLA FRIGORIFERA | FOLABO SRL | 2 CORPI BTV | ex asl3 -Ospedale Nuovo Foligno-Padiglione B | Sala autoptica | Anatomia Istolog. Pat. | Proprieta' Ente | novembre |  |  | novembre | [5 empty] | ex asl 3
65305 | TV 0304 | TAVOLO AUTOPTICO | FOLABO SRL | TAVOLO ANATOMICO ASPIRATO | ex asl3 -Ospedale Nuovo Foligno-Padiglione B | Sala autoptica | Anatomia Istolog. Pat. | Proprieta' Ente | novembre |  |  | novembre | [5 empty] | ex asl 3
65330 | 100729 | POMPA A SIRINGA | B BRAUN AVITUM ITALY SPA | PERFUSOR COMPACT | ex asl3 -Ospedale Nuovo Foligno-Padiglione B | Ambulatorio OTORINO | Media assistenza-Chirurgia | Service | giugno | giugno | [7 empty] | ex asl 3
65331 |  | POMPA A SIRINGA | B BRAUN AVITUM ITALY SPA | PERFUSOR COMPACT | ex asl3 -Ospedale Nuovo Foligno-Padiglione B | Degenza | Media assistenza-Chirurgia | Service | giugno | giugno | [7 empty] | ex asl 3
65342 | 48618 | CAPPA ASPIRANTE | BICASA SPA | MECC 3000 120X75X260 CM | ex asl3 -Ospedale Nuovo Foligno-Padiglione B | Laboratorio | Anatomia Istolog. Pat. | Proprieta' Ente | novembre |  | giugno | giugno | [5 empty] | ex asl 3
65343 | 48619 | CAPPA ASPIRANTE | BICASA SPA | MECC 3000 150X90X90X260 CM | ex asl3 -Ospedale Nuovo Foligno-Padiglione B | Laboratorio | Anatomia Istolog. Pat. | Proprieta' Ente | novembre |  | giugno | giugno | [5 empty] | ex asl 3
65344 | 48624 | CAPPA ASPIRANTE | BICASA SPA | MECC 3000 150X90X90X260 CM | ex asl3 -Ospedale Nuovo Foligno-Padiglione B | Laboratorio istologia | Anatomia Istolog. Pat. | Proprieta' Ente | novembre |  | giugno | giugno | [5 empty] | ex asl 3
65345 | 48622 | CAPPA ASPIRANTE | BICASA SPA | MECC 3000 120X75X260 CM | ex asl3 -Ospedale Nuovo Foligno-Padiglione B | Laboratorio istologia | Anatomia Istolog. Pat. | Proprieta' Ente | novembre |  | giugno | giugno | [5 empty] | ex asl 3
65346 | 48623 | CAPPA ASPIRANTE | BICASA SPA | MECC 3000 120X75X260 CM | ex asl3 -Ospedale Nuovo Foligno-Padiglione B | Laboratorio istologia | Anatomia Istolog. Pat. | Proprieta' Ente | novembre |  | giugno | giugno | [5 empty] | ex asl 3
65347 | 48623-2 | CAPPA ASPIRANTE | BICASA SPA | MECC 3000 125X90X90/270 CM | ex asl3 -Ospedale Nuovo Foligno-Padiglione B | Laboratorio istologia | Anatomia Istolog. Pat. | Proprieta' Ente | novembre |  | giugno | giugno | [5 empty] | ex asl 3
65348 | 48628 | CAPPA ASPIRANTE | BICASA SPA | MECC 3000 150X90X90X260 CM | ex asl3 -Ospedale Nuovo Foligno-Padiglione B | Citodiagnosi | Anatomia Istolog. Pat. | Proprieta' Ente | novembre |  | giugno | giugno | [5 empty] | ex asl 3
65349 | 48629 | CAPPA ASPIRANTE | BICASA SPA | MECC 3000 125X90X90/270 CM | ex asl3 -Ospedale Nuovo Foligno-Padiglione B | Citodiagnosi | Anatomia Istolog. Pat. | Proprieta' Ente | novembre |  | giugno | giugno | [5 empty] | ex asl 3
65350 | 48630 | CAPPA ASPIRANTE | BICASA SPA | MECC 3000 180X90X90X260 CM | ex asl3 -Ospedale Nuovo Foligno-Padiglione B | Citodiagnosi | Anatomia Istolog. Pat. | Proprieta' Ente | novembre |  | giugno | giugno | [5 empty] | ex asl 3
65351 | 48611 | CAPPA ASPIRANTE | BICASA SPA | MECC 3000 125X90X90/270 CM | ex asl3 -Ospedale Nuovo Foligno-Padiglione B | Accettazione Laboratorio | Anatomia Istolog. Pat. | Proprieta' Ente | novembre |  | giugno | giugno | [5 empty] | ex asl 3
65352 | 15634 | FRIGORIFERO BIOLOGICO | CF DI CIRO FIOCCHETTI & C SNC | MINIFRIGO 120 | ex asl3 -Ospedale Nuovo Foligno-Padiglione B | Posto di lavoro | Servizio Psichiatrico Diagnosi e Cura | Proprieta' Ente | giugno |  | giugno | giugno | [5 empty] | ex asl 3
65354 | 523067 | POLTRONA PORTA PAZIENTE ELETTRIFICATA | TASSINARI BILANCE SRL | TITANUS E | ex asl3 -Ospedale Nuovo Foligno-Padiglione B | Diagnostica Medicina Nucleare Camera Gamma | Pet-tc | Proprieta' Ente | settembre |  |  | settembre | [5 empty] | ex asl 3
65387 | 157--153 | LETTO PER DEGENZA ELETTRIFICATO | VERNIPOLL SRL | PLASTER 11-CT259 | ex asl3 -Ospedale Nuovo Foligno-Padiglione B | Degenza 9 | Media assistenza-Chirurgia | Proprieta' Ente | giugno |  |  | giugno | [5 empty] | ex asl 3
65399 | 264 | LETTO PER DEGENZA ELETTRIFICATO | VERNIPOLL SRL | PLASTER 11-CT259 | ex asl3 -Ospedale Nuovo Foligno-Padiglione B | Degenza 5 | Day surgery-Chirurgia | Proprieta' Ente | maggio | maggio |  | maggio | [5 empty] | ex asl 3
65401 | 260 | LETTO PER DEGENZA ELETTRIFICATO | VERNIPOLL SRL | PLASTER 11-CT259 | ex asl3 -Ospedale Nuovo Foligno-Padiglione B | Degenza 12 | Media assistenza-Chirurgia | Proprieta' Ente | giugno |  |  | giugno | [5 empty] | ex asl 3
65418 | 252 | LETTO PER DEGENZA ELETTRIFICATO | VERNIPOLL SRL | PLASTER 11-CT259 | ex asl3 -Ospedale Nuovo Foligno-Padiglione B | Medicheria | Day surgery-Chirurgia | Proprieta' Ente | maggio |  |  | maggio | [5 empty] | ex asl 3
65788 | 52275 | CAPPA BIOLOGICA | THERMO SHANDON SCIENTIFIC UK | GROSS STAR | ex asl3 -Ospedale Nuovo Foligno-Padiglione B | Laboratorio | Anatomia Istolog. Pat. | Proprieta' Ente | novembre |  | giugno | giugno | [5 empty] | ex asl 3
66578 | 36150013 | MODULO PER MONITOR | FUKUDA DENSHI CO LTD | HS 700 SERIES | ex asl3 -Ospedale Nuovo Foligno-Padiglione B | Sub intensiva UTIC | Cardiologia | Proprieta' Ente | maggio | [8 empty] | ex asl 3
66579 | 37060637 | MONITOR | FUKUDA DENSHI CO LTD | DS 7300 | ex asl3 -Ospedale Nuovo Foligno-Padiglione B | Uff. caposala | Cardiologia | Proprieta' Ente | maggio |  | maggio | maggio | [5 empty] | ex asl 3
66580 | 36150011 | MODULO PER MONITOR | FUKUDA DENSHI CO LTD | HS 700 SERIES | ex asl3 -Ospedale Nuovo Foligno-Padiglione B | Sub intensiva UTIC | Cardiologia | Proprieta' Ente | maggio | [8 empty] | ex asl 3
66581 | 37060630 | MONITOR | FUKUDA DENSHI CO LTD | DS 7300 | ex asl3 -Ospedale Nuovo Foligno-Padiglione B | Sub intensiva UTIC | Cardiologia | Proprieta' Ente | maggio |  | maggio | maggio | [5 empty] | ex asl 3
66582 | 360150012 | MODULO PER MONITOR | FUKUDA DENSHI CO LTD | HS 700 SERIES | ex asl3 -Ospedale Nuovo Foligno-Padiglione B | Sub intensiva UTIC | Cardiologia | Proprieta' Ente | maggio | [8 empty] | ex asl 3
66583 | 37060600 | MONITOR | FUKUDA DENSHI CO LTD | DS 7300 | ex asl3 -Ospedale Nuovo Foligno-Padiglione B | Sub intensiva UTIC | Cardiologia | Proprieta' Ente | maggio |  | maggio | maggio | [5 empty] | ex asl 3
66584 | 36150031 | MODULO PER MONITOR | FUKUDA DENSHI CO LTD | HS 700 SERIES | ex asl3 -Ospedale Nuovo Foligno-Padiglione B | Sub intensiva UTIC | Cardiologia | Proprieta' Ente | maggio | [8 empty] | ex asl 3
66585 | 37060642 | MONITOR | FUKUDA DENSHI CO LTD | DS 7300 | ex asl3 -Ospedale Nuovo Foligno-Padiglione B | Sub intensiva UTIC | Cardiologia | Proprieta' Ente | maggio |  | maggio | maggio | [5 empty] | ex asl 3
66586 | 36150027 | MODULO PER MONITOR | FUKUDA DENSHI CO LTD | HS 700 SERIES | ex asl3 -Ospedale Nuovo Foligno-Padiglione B | Sala semi intensiva | Cardiologia | Proprieta' Ente | maggio | [8 empty] | ex asl 3
66587 | 37060638 | MONITOR | FUKUDA DENSHI CO LTD | DS 7300 | ex asl3 -Ospedale Nuovo Foligno-Padiglione B | Sala semi intensiva | Cardiologia | Proprieta' Ente | maggio |  | maggio | maggio | [5 empty] | ex asl 3
66588 | 36150014 | MODULO PER MONITOR | FUKUDA DENSHI CO LTD | HS 700 SERIES | ex asl3 -Ospedale Nuovo Foligno-Padiglione B | Sala semi intensiva | Cardiologia | Proprieta' Ente | maggio | [8 empty] | ex asl 3
66589 | 37060641 | MONITOR | FUKUDA DENSHI CO LTD | DS 7300 | ex asl3 -Ospedale Nuovo Foligno-Padiglione B | Sala semi intensiva | Cardiologia | Proprieta' Ente | maggio |  | maggio | maggio | [5 empty] | ex asl 3
66590 | 36150028 | MODULO PER MONITOR | FUKUDA DENSHI CO LTD | HS 700 SERIES | ex asl3 -Ospedale Nuovo Foligno-Padiglione B | Vuota | Cardiologia | Proprieta' Ente | maggio | [8 empty] | ex asl 3
66591 | 37060640 | MONITOR | FUKUDA DENSHI CO LTD | DS 7300 | ex asl3 -Ospedale Nuovo Foligno-Padiglione B | Ambulatorio ecodoppler | Cardiologia | Proprieta' Ente | maggio |  | maggio | maggio | [5 empty] | ex asl 3
66592 | 36150029 | MODULO PER MONITOR | FUKUDA DENSHI CO LTD | HS 700 SERIES | ex asl3 -Ospedale Nuovo Foligno-Padiglione B | Sala semi intensiva | Cardiologia | Proprieta' Ente | maggio | [8 empty] | ex asl 3
66593 | 37060599 | MONITOR | FUKUDA DENSHI CO LTD | DS 7300 | ex asl3 -Ospedale Nuovo Foligno-Padiglione B | Sala semi intensiva | Cardiologia | Proprieta' Ente | maggio |  | maggio | maggio | [5 empty] | ex asl 3
66594 | 36150030 | MODULO PER MONITOR | FUKUDA DENSHI CO LTD | HS 700 SERIES | ex asl3 -Ospedale Nuovo Foligno-Padiglione B | Sala semi intensiva | Cardiologia | Proprieta' Ente | maggio | [8 empty] | ex asl 3
66595 | 37060639 | MONITOR | FUKUDA DENSHI CO LTD | DS 7300 | ex asl3 -Ospedale Nuovo Foligno-Padiglione B | Sala semi intensiva | Cardiologia | Proprieta' Ente | maggio |  | maggio | maggio | [5 empty] | ex asl 3
66596 | 37081215 | CENTRALE MONITORAGGIO | FUKUDA DENSHI CO LTD | DS 5700 | ex asl3 -Ospedale Nuovo Foligno-Padiglione B | Sub intensiva UTIC | Cardiologia | Proprieta' Ente | maggio |  |  | maggio | [5 empty] | ex asl 3
66597 | 37041082 | ALIMENTATORE | FUKUDA DENSHI CO LTD | NRCB 200 F 57 | ex asl3 -Ospedale Nuovo Foligno-Padiglione B | Sub intensiva UTIC | Cardiologia | Proprieta' Ente | maggio |  |  | maggio | [5 empty] | ex asl 3
66598 | 31012065 | MONITOR PER PERSONAL COMPUTER | EIZO NANAO CORP | L768 | ex asl3 -Ospedale Nuovo Foligno-Padiglione B | Sub intensiva UTIC | Cardiologia | Proprieta' Ente | maggio |  |  | maggio | [5 empty] | ex asl 3
66600 | 31639075 | MONITOR PER PERSONAL COMPUTER | EIZO NANAO CORP | L768 | ex asl3 -Ospedale Nuovo Foligno-Padiglione B | Sub intensiva UTIC | Cardiologia | Proprieta' Ente | maggio |  |  | maggio | [5 empty] | ex asl 3
66602 | 6SNH22J | ACC. APP. ELETTROMEDICALE | DELL COMPUTER CORP | POWERVAULT 221S | ex asl3 -Ospedale Nuovo Foligno-Padiglione B | Sala server | Senologia-Radiologia | Proprieta' Ente | ottobre |  |  | ottobre | [5 empty] | ex asl 3
66603 | 30KML41 | ACC. APP. ELETTROMEDICALE | DELL COMPUTER CORP | POWER VAULT 132T | ex asl3 -Ospedale Nuovo Foligno-Padiglione B | Sala server | Senologia-Radiologia | Proprieta' Ente | ottobre |  |  | ottobre | [5 empty] | ex asl 3
66606 | 9BAFO19999 | MODULO DI REGISTRAZIONE SU CD E DVD | RASNA MEDICAL SYSTEMS | PERCEPTIVE EXPRESS GATEWAY | ex asl3 -Ospedale Nuovo Foligno-Padiglione B | Sala server | Senologia-Radiologia | Proprieta' Ente | ottobre | [8 empty] | ex asl 3
66607 | A50550132979 | GRUPPO DI CONTINUITA' | APC AMERICAN POWER CONVERSION | SMART UPS 1500 | ex asl3 -Ospedale Nuovo Foligno-Padiglione B | Sala server | Senologia-Radiologia | Proprieta' Ente | ottobre |  |  | ottobre | [5 empty] | ex asl 3
66639 | WL052743 | BILANCIA ANALITICA | KERN & SOHN GMBH GOTTLIEB | ALS 120 4 | ex asl3 -Ospedale Nuovo Foligno-Padiglione B | Citodiagnosi | Anatomia Istolog. Pat. | Proprieta' Ente | novembre |  | novembre | novembre | [5 empty] | ex asl 3
66641 | WL 052338 | BILANCIA TECNICA | KERN & SOHN GMBH GOTTLIEB | PLS 2100-2 | ex asl3 -Ospedale Nuovo Foligno-Padiglione B | Laboratorio | Anatomia Istolog. Pat. | Proprieta' Ente | novembre |  | novembre | novembre | [5 empty] | ex asl 3
66913 | 03860E06C0 | PREPARATORE AUTOMATICO DI VETRINI | CYTYC CORP | THINPREP 2000 | ex asl3 -Ospedale Nuovo Foligno-Padiglione B | Citodiagnosi | Anatomia Istolog. Pat. | Service | novembre | [8 empty] | ex asl 3
66916 | 82100001 | FRIGORIFERO BIOLOGICO | ALPENINOX INDUSTRIE SPA | . | ex asl3 -Ospedale Nuovo Foligno-Padiglione B | Distribuzione farmaci | Assist. farmaceutica | Proprieta' Ente | maggio |  | maggio | maggio | [5 empty] | ex asl 3
66918 | C 0106B594 | INIETTORE MULTIPLO DI MEZZI DI CONTRASTO | LIEBEL FLARSHEIM CORP | OPTIVANTAGE DH | ex asl3 -Ospedale Nuovo Foligno-Padiglione B | Tac/Pet | Pet-tc | Proprieta' Ente | settembre |  | aprile | aprile | [5 empty] | ex asl 3
67089 |  | FRIGORIFERO BIOLOGICO | CF DI CIRO FIOCCHETTI & C SNC | . | ex asl3 -Ospedale Nuovo Foligno-Padiglione B | Distribuzione farmaci | Assist. farmaceutica | Proprieta' Ente | maggio |  | maggio | maggio | [5 empty] | ex asl 3
67128 | M210404 | ANALIZZATORE AUTOMATICO PER IMMUNOCHIMICA | VISION BIOSYSTEMS LTD | BOND MAX | ex asl3 -Ospedale Nuovo Foligno-Padiglione B | Citodiagnosi | Anatomia Istolog. Pat. | Service | novembre | [8 empty] | ex asl 3
67129 | 20NWH1S | ANALIZZATORE AUTOMATICO PER IMMUNOCHIMICA | VISION BIOSYSTEMS LTD | BOND MAX | ex asl3 -Ospedale Nuovo Foligno-Padiglione B | Citodiagnosi | Anatomia Istolog. Pat. | Service | novembre | [8 empty] | ex asl 3
67139 | BA 8919 | BAGNO TERMOSTATICO | FOLABO SRL | BAGNOLUX | ex asl3 -Ospedale Nuovo Foligno-Padiglione B | Laboratorio istologia | Anatomia Istolog. Pat. | Proprieta' Ente | novembre |  |  | novembre | [5 empty] | ex asl 3
67140 | BA 8918 | BAGNO TERMOSTATICO | FOLABO SRL | BAGNOLUX | ex asl3 -Ospedale Nuovo Foligno-Padiglione B | Laboratorio istologia | Anatomia Istolog. Pat. | Proprieta' Ente | novembre |  |  | novembre | [5 empty] | ex asl 3
67178 | 5727 | DIAFANOSCOPIO | LUCINI SURGICAL CONCEPT SRL | REF AED 3412V-CARR | ex asl3 -Ospedale Nuovo Foligno-Padiglione B | Biopsie | Senologia-Radiologia | Proprieta' Ente | ottobre |  |  | ottobre | [5 empty] | ex asl 3
67179 | 5729 | DIAFANOSCOPIO | LUCINI SURGICAL CONCEPT SRL | REF AED 3412V-CARR | ex asl3 -Ospedale Nuovo Foligno-Padiglione B | Connettivo | Senologia-Radiologia | Proprieta' Ente | ottobre |  |  | ottobre | [5 empty] | ex asl 3
67181 | 5724--4323 | DIAFANOSCOPIO | LUCINI SURGICAL CONCEPT SRL | REF AED 3412V-CARR | ex asl3 -Ospedale Nuovo Foligno-Padiglione B | Connettivo | Senologia-Radiologia | Proprieta' Ente | ottobre |  |  | ottobre | [5 empty] | ex asl 3
67227 | 31784 | CENTRIFUGA REFRIGERATA | EPPENDORF AG | 5804 R | ex asl3 -Ospedale Nuovo Foligno-Padiglione B | Citodiagnosi | Anatomia Istolog. Pat. | Proprieta' Ente | novembre |  | novembre | novembre | [5 empty] | ex asl 3
67228 | 48970 | CAPPA ASPIRANTE | BICASA SPA | MECC 3000 120X75X260 CM | ex asl3 -Ospedale Nuovo Foligno-Padiglione B | Deposito | Anatomia Istolog. Pat. | Proprieta' Ente | novembre |  | giugno | giugno | [5 empty] | ex asl 3
67296 | 602303633 | TRAPANO ORTOPEDICO | STRYKER INSTRUMENTS | 4205 SYSTEM 5 | ex asl3 -Ospedale Nuovo Foligno-Padiglione B | Degenza 15 | Ortopedia Traumatol. | Proprieta' Ente | giugno |  |  | giugno | [5 empty] | ex asl 3
67297 | 602404913 | TRAPANO ORTOPEDICO | STRYKER INSTRUMENTS | 4205 SYSTEM 5 | ex asl3 -Ospedale Nuovo Foligno-Padiglione B | Degenza 15 | Ortopedia Traumatol. | Proprieta' Ente | giugno |  |  | giugno | [5 empty] | ex asl 3
67316 | 5110 | SOLLEVAMENTO MALATI, APPARECCHIO PER | SANIX SRL | FANTIX CORSETTO | ex asl3 -Ospedale Nuovo Foligno-Padiglione B | Connettivo | Media assistenza-Chirurgia | Proprieta' Ente | giugno |  |  | giugno | [5 empty] | ex asl 3
67317 | 5091 | SOLLEVAMENTO MALATI, APPARECCHIO PER | SANIX SRL | SOLIX SX 50 | ex asl3 -Ospedale Nuovo Foligno-Padiglione B | Connettivo | Media assistenza-Chirurgia | Proprieta' Ente | giugno |  |  | giugno | [5 empty] | ex asl 3
67345 | 46212342 | ANALIZZATORE/PROGRAMMATORE PER CARDIOSTIMOLATORI | BIOTRONIK GMBH & CO | ICS 3000 | ex asl3 -Ospedale Nuovo Foligno-Padiglione B | Amb.cardiologico-sala pacemaker | Cardiologia | Service | maggio | maggio | [7 empty] | ex asl 3
67378 | 4014 | SPETTROFOTOMETRO | BIOCHROM LTD | UV 1101 | ex asl3 -Ospedale Nuovo Foligno-Padiglione B | Laboratorio biologia molecolare | Anatomia Istolog. Pat. | Proprieta' Ente | novembre |  |  | novembre | [5 empty] | ex asl 3
67379 | 624 | STAMPANTE PER COMPUTER | BIOCHROM LTD | S 2000 P | ex asl3 -Ospedale Nuovo Foligno-Padiglione B | Laboratorio biologia molecolare | Anatomia Istolog. Pat. | Proprieta' Ente | novembre |  |  | novembre | [5 empty] | ex asl 3
67380 | 1690 | SISTEMA ELETTROMECCANICO PER TERAPIA FISICA | RIMEC SRL | FISIOTEK 2000 T | ex asl3 -Ospedale Nuovo Foligno-Padiglione B | Sala gessi | Ortopedia Traumatol. | Proprieta' Ente | giugno |  |  | giugno | [5 empty] | ex asl 3
67786 | 1413 | STAMPANTE PER COMPUTER | ESAOTE SPA | 4240 | ex asl3 -Ospedale Nuovo Foligno-Padiglione B | Deposito | Cardiologia | Proprieta' Ente | maggio | maggio |  | maggio | [5 empty] | ex asl 3
67899 |  | LETTO PER DEGENZA ELETTRIFICATO | VERNIPOLL SRL | PLASTER 11-CT259 | ex asl3 -Ospedale Nuovo Foligno-Padiglione B | Corridoio | Ortopedia Traumatol. | Proprieta' Ente | giugno | giugno |  | giugno | [5 empty] | ex asl 3
67900 |  | LETTO PER DEGENZA ELETTRIFICATO | VERNIPOLL SRL | PLASTER 11-CT259 | ex asl3 -Ospedale Nuovo Foligno-Padiglione B | Corridoio | Ortopedia Traumatol. | Proprieta' Ente | giugno | giugno |  | giugno | [5 empty] | ex asl 3
67901 |  | LETTO PER DEGENZA ELETTRIFICATO | VERNIPOLL SRL | PLASTER 11-CT259 | ex asl3 -Ospedale Nuovo Foligno-Padiglione B | Corridoio | Ortopedia Traumatol. | Proprieta' Ente | giugno | giugno |  | giugno | [5 empty] | ex asl 3
67977 | CB 1069 | ARMADIO ASPIRATO A FILTRAZIONE CHIMICA | FOLABO SRL | CLEAN BOX V 100 | ex asl3 -Ospedale Nuovo Foligno-Padiglione B | Sala autoptica | Anatomia Istolog. Pat. | Proprieta' Ente | novembre |  | giugno | giugno | [5 empty] | ex asl 3
67978 | CB 1070 | ARMADIO ASPIRATO A FILTRAZIONE CHIMICA | FOLABO SRL | CLEAN BOX V 100 | ex asl3 -Ospedale Nuovo Foligno-Padiglione B | Sala autoptica | Anatomia Istolog. Pat. | Proprieta' Ente | novembre |  | giugno | giugno | [5 empty] | ex asl 3
67979 | CB 1072 | ARMADIO ASPIRATO A FILTRAZIONE CHIMICA | FOLABO SRL | CLEAN BOX V 100 | ex asl3 -Ospedale Nuovo Foligno-Padiglione B | Sala autoptica | Anatomia Istolog. Pat. | Proprieta' Ente | novembre |  | giugno | giugno | [5 empty] | ex asl 3
67980 | CB 1074 | ARMADIO ASPIRATO A FILTRAZIONE CHIMICA | FOLABO SRL | CLEAN BOX V 100 | ex asl3 -Ospedale Nuovo Foligno-Padiglione B | Sala autoptica | Anatomia Istolog. Pat. | Proprieta' Ente | novembre |  | giugno | giugno | [5 empty] | ex asl 3
67981 | CB 1073 | ARMADIO ASPIRATO A FILTRAZIONE CHIMICA | FOLABO SRL | CLEAN BOX V 100 | ex asl3 -Ospedale Nuovo Foligno-Padiglione B | Sala autoptica | Anatomia Istolog. Pat. | Proprieta' Ente | novembre |  | giugno | giugno | [5 empty] | ex asl 3
67982 | CB1071 | ARMADIO ASPIRATO A FILTRAZIONE CHIMICA | FOLABO SRL | CLEAN BOX V 100 | ex asl3 -Ospedale Nuovo Foligno-Padiglione B | Deposito | Anatomia Istolog. Pat. | Proprieta' Ente | novembre |  | giugno | giugno | [5 empty] | ex asl 3
68037 | 5-1077 | STERILIZZATRICE AD ARIA SECCA | TERMAKS AS | TS 8136 | ex asl3 -Ospedale Nuovo Foligno-Padiglione B | Laboratorio istologia | Anatomia Istolog. Pat. | Proprieta' Ente | novembre |  |  | novembre | [5 empty] | ex asl 3
68129 | 106120 | POMPA A SIRINGA | B BRAUN AVITUM ITALY SPA | PERFUSOR COMPACT | ex asl3 -Ospedale Nuovo Foligno-Padiglione B | Deposito attrezzature | Ortopedia Traumatol. | Service | giugno | [8 empty] | ex asl 3
68159 | 866 | ECOTOMOGRAFO | ESAOTE SPA | MYLAB 50 XVISION CV | ex asl3 -Ospedale Nuovo Foligno-Padiglione B | Ambulatorio 2 | Ortopedia Traumatol. | Proprieta' Ente | giugno |  | giugno | giugno | [5 empty] | ex asl 3
68161 | 85197 | RIPRODUTTORE VIDEO O DIGITALE DI BIOIMMAGINI | SONY CORP | UP 897 MD | ex asl3 -Ospedale Nuovo Foligno-Padiglione B | Ambulatorio 2 | Ortopedia Traumatol. | Proprieta' Ente | giugno |  |  | giugno | [5 empty] | ex asl 3
68171 | 0350-1458 | FONTE LUMINOSA PER ENDOSCOPIA | SAPIMED SPA | GLF 100 | ex asl3 -Ospedale Nuovo Foligno-Padiglione B | Sala endoscopia urologica multidisciplinare | Area chirurgica-Chirurgia | Proprieta' Ente | ottobre |  |  | ottobre | [5 empty] | ex asl 3
68186 | 50901157 | PULSOSSIMETRO | SMITHS MEDICAL | DIGIT | ex asl3 -Ospedale Nuovo Foligno-Padiglione B | Ambulatorio | Assistenza Domiciliare Interna A.D.I. | Proprieta' Ente | ottobre |  | ottobre | ottobre | [5 empty] | ex asl 3
68235 | 27256100262 | AMPLIFICATORE DI SEQUENZE NUCLEOTIDICHE | APPLIED BIOSYSTEMS INC | GENE AMP PCR SYSTEM 2720 | ex asl3 -Ospedale Nuovo Foligno-Padiglione B | Laboratorio biologia molecolare | Anatomia Istolog. Pat. | Service | novembre | [8 empty] | ex asl 3
68237 | G05899492 | PULSOSSIMETRO | NELLCOR PURITAN BENNETT INC | NPB 40 MAX | ex asl3 -Ospedale Nuovo Foligno-Padiglione B | Medicheria | Media assistenza-Chirurgia | Proprieta' Ente | giugno | giugno | giugno | giugno | [5 empty] | ex asl 3
68239 | 1234 | MONITOR TELEVISIVO PER BIOIMMAGINI | FIMI SRL | MD0709BRM | ex asl3 -Ospedale Nuovo Foligno-Padiglione B | Biopsie | Senologia-Radiologia | Proprieta' Ente | ottobre |  |  | ottobre | [5 empty] | ex asl 3
68241 | 11108060093 | PULSOSSIMETRO | NELLCOR PURITAN BENNETT INC | N 560 OXIMAX | ex asl3 -Ospedale Nuovo Foligno-Padiglione B | Endoscopia digestiva | Endoscopia digestiva | Proprieta' Ente | giugno | giugno | giugno | giugno | [5 empty] | ex asl 3
68245 | 2974 | CAMERA DI IONIZZAZIONE | . | . | ex asl3 -Ospedale Nuovo Foligno-Padiglione B | Fisica sanitaria | Fisica sanitaria | Proprieta' Ente | settembre |  |  | settembre | [5 empty] | ex asl 3
68337 | 2700601 | CARRELLO SERVITORE PER ENDOSCOPI | OLYMPUS OPTICAL CO LTD | WM NP1 | ex asl3 -Ospedale Nuovo Foligno-Padiglione B | ENDOSCOPIA DIGESTIVA STANZA 4 | Endoscopia digestiva | Proprieta' Ente | giugno | giugno |  | giugno | [5 empty] | ex asl 3
68338 | 7717893 | MONITOR TELEVISIVO PER BIOIMMAGINI | OLYMPUS OPTICAL CO LTD | OEV 191 | ex asl3 -Ospedale Nuovo Foligno-Padiglione B | ENDOSCOPIA DIGESTIVA STANZA 4 | Endoscopia digestiva | Proprieta' Ente | giugno | giugno |  | giugno | [5 empty] | ex asl 3
68339 | 7777358 | SISTEMA TELEVISIVO PER ENDOSCOPIA | OLYMPUS OPTICAL CO LTD | CV 180 EXERA II | ex asl3 -Ospedale Nuovo Foligno-Padiglione B | Endoscopia digestiva | Endoscopia digestiva | Proprieta' Ente | giugno | giugno |  | giugno | [5 empty] | ex asl 3
68340 | 7707064 | FONTE LUMINOSA PER ENDOSCOPIA | OLYMPUS OPTICAL CO LTD | CLV 180 EXERA II | ex asl3 -Ospedale Nuovo Foligno-Padiglione B | Endoscopia digestiva | Endoscopia digestiva | Proprieta' Ente | giugno | giugno |  | giugno | [5 empty] | ex asl 3
68341 | 2702039 | POMPA PERISTALTICA | OLYMPUS OPTICAL CO LTD | OFP | ex asl3 -Ospedale Nuovo Foligno-Padiglione B | ENDOSCOPIA DIGESTIVA STANZA 4 | Endoscopia digestiva | Proprieta' Ente | giugno | giugno |  | giugno | [5 empty] | ex asl 3
68342 | 2603882 | VIDEOCOLONSCOPIO | OLYMPUS OPTICAL CO LTD | CF Q180 AL | ex asl3 -Ospedale Nuovo Foligno-Padiglione B | Endoscopia digestiva | Endoscopia digestiva | Proprieta' Ente | giugno | giugno |  | giugno | [5 empty] | ex asl 3
68371 | 56220112 | WORKSTATION DIAGNOSTICA PER IMMAGINI | . | . | ex asl3 -Ospedale Nuovo Foligno-Padiglione B | Ecografia | Senologia-Radiologia | Proprieta' Ente | ottobre |  |  | maggio | novembre |  |  |  |  | ex asl 3
68372 | 548240471 | GRUPPO DI CONTINUITA' | POWERWARE | ACE 750I | ex asl3 -Ospedale Nuovo Foligno-Padiglione B | Ecografia | Senologia-Radiologia | Proprieta' Ente | ottobre |  |  | ottobre | [5 empty] | ex asl 3
68380 | A5374308 | ECOTOMOGRAFO | GE MEDICAL SYSTEMS | VOLUSON 730 PRO | ex asl3 -Ospedale Nuovo Foligno-Padiglione B | Ambulatorio Ost/Gin | Ostetricia/Ginecologia | Proprieta' Ente | ottobre |  | dicembre | dicembre | [5 empty] | ex asl 3
68381 | 70846 | RIPRODUTTORE VIDEO O DIGITALE DI BIOIMMAGINI | SONY CORP | UP D897 MD | ex asl3 -Ospedale Nuovo Foligno-Padiglione B | Ambulatorio Ost/Gin | Ostetricia/Ginecologia | Proprieta' Ente | ottobre |  |  | dicembre | [5 empty] | ex asl 3
68382 | MJ19HMEL604377J | MONITOR PER PERSONAL COMPUTER | SAMSUNG ELECTRONICS | SYNCMASTER 913V | ex asl3 -Ospedale Nuovo Foligno-Padiglione B | Ambulatorio Ost/Gin | Ostetricia/Ginecologia | Proprieta' Ente | ottobre |  |  | dicembre | [5 empty] | ex asl 3
68399 | 200319 | MICROSCOPIO OTTICO DA LABORATORIO | NIKON CORP | ECLIPSE 80 I | ex asl3 -Ospedale Nuovo Foligno-Padiglione B | Uff. Dott. Cristallini | Anatomia Istolog. Pat. | Proprieta' Ente | novembre |  |  | novembre | [5 empty] | ex asl 3
68400 | 121078 | TELECAMERA | NIKON CORP | DS 5M | ex asl3 -Ospedale Nuovo Foligno-Padiglione B | Uff. Dott. Cristallini | Anatomia Istolog. Pat. | Proprieta' Ente | novembre |  |  | novembre | [5 empty] | ex asl 3
68401 | 218003 | TELECAMERA | NIKON CORP | DS 5M | ex asl3 -Ospedale Nuovo Foligno-Padiglione B | Uff. Dott. Cristallini | Anatomia Istolog. Pat. | Proprieta' Ente | novembre |  |  | novembre | [5 empty] | ex asl 3
68421 | 0337/2000 | CARRELLO SERVITORE PER ENDOSCOPI | COSTA SNC | MC 18204 SINTESIS 145 TR | ex asl3 -Ospedale Nuovo Foligno-Padiglione B | Endoscopia digestiva | Endoscopia digestiva | Proprieta' Ente | giugno | giugno |  | giugno | [5 empty] | ex asl 3
68429 | 06JDN | ELETTROBISTURI | CASTELLINI SPA | MINITOM 2 | ex asl3 -Ospedale Nuovo Foligno-Padiglione B | Dermatologia | Medicina d'Urgenza | Proprieta' Ente | luglio | luglio | febbraio | febbraio | luglio |  |  |  |  | ex asl 3
68473 | 11284350 | ELETTROBISTURI | ERBE ELEKTROMEDIZIN GMBH | VIO 200 D | ex asl3 -Ospedale Nuovo Foligno-Padiglione B | Endoscopia digestiva | Endoscopia digestiva | Proprieta' Ente | giugno | giugno | dicembre | giugno | dicembre |  |  |  |  | ex asl 3
68486 | 622550000642 | PREPARATORE AUTOMATICO DI VETRINI | IRIS SAMPLE PROCESSING STATSPIN | THERMOBRIDE S500-12 | ex asl3 -Ospedale Nuovo Foligno-Padiglione B | Laboratorio biologia molecolare | Anatomia Istolog. Pat. | Service | novembre | [8 empty] | ex asl 3
68490 | 6D00882 | ACC. APP. ELETTROMEDICALE | OLYMPUS OPTICAL CO LTD | BX UCB | ex asl3 -Ospedale Nuovo Foligno-Padiglione B | Laboratorio biologia molecolare | Anatomia Istolog. Pat. | Proprieta' Ente | novembre |  |  | novembre | [5 empty] | ex asl 3
68491 | 2602017 | ALIMENTATORE | OLYMPUS OPTICAL CO LTD | U-RFL-T200 | ex asl3 -Ospedale Nuovo Foligno-Padiglione B | Laboratorio biologia molecolare | Anatomia Istolog. Pat. | Proprieta' Ente | novembre |  |  | novembre | [5 empty] | ex asl 3
68584 | 11284354 | IRRIGATORE | ERBE ELEKTROMEDIZIN GMBH | EIP 2 | ex asl3 -Ospedale Nuovo Foligno-Padiglione B | Endoscopia digestiva | Endoscopia digestiva | Proprieta' Ente | giugno | giugno |  | giugno | [5 empty] | ex asl 3
68689 | 2700683 | VIDEOGASTROSCOPIO | OLYMPUS OPTICAL CO LTD | GIF N180 | ex asl3 -Ospedale Nuovo Foligno-Padiglione B | Endoscopia digestiva | Endoscopia digestiva | Proprieta' Ente | giugno | giugno |  | giugno | [5 empty] | ex asl 3
68738 | 2 | LAMPADA DA VISITA | RIMSA P LONGONI SRL | 188 | ex asl3 -Ospedale Nuovo Foligno-Padiglione B | Dermatologia | Medicina d'Urgenza | Proprieta' Ente | luglio |  |  | luglio | [5 empty] | ex asl 3
68741 |  | POMPA A SIRINGA | B BRAUN AVITUM ITALY SPA | PERFUSOR COMPACT | ex asl3 -Ospedale Nuovo Foligno-Padiglione B | Degenza 9 | Media assistenza-Chirurgia | Service | giugno | [8 empty] | ex asl 3
68968 | 2519 | TRATTAMENTO TESSUTI BIOLOGICI, APPARECCHIO PER | LEICA MICROSCOPY AND SCIENTIFIC INSTRUMENTS | ASP 300 S | ex asl3 -Ospedale Nuovo Foligno-Padiglione B | Deposito | Anatomia Istolog. Pat. | Proprieta' Ente | novembre |  |  | novembre | [5 empty] | ex asl 3
69012 | 7932 | SOLLEVAMENTO MALATI, APPARECCHIO PER | SANIX SRL | SOLIX SX 50 | ex asl3 -Ospedale Nuovo Foligno-Padiglione B | Gravi cerebrolesioni | Gravi cerebrolesioni riabilitazione | Proprieta' Ente | ottobre | ottobre |  | ottobre | [5 empty] | ex asl 3
69023 | D00571 | CARRELLO ELETTRIFICATO | . | . | ex asl3 -Ospedale Nuovo Foligno-Padiglione B | Dermatologia | Medicina d'Urgenza | Proprieta' Ente | luglio |  |  | luglio | [5 empty] | ex asl 3
69024 | YK8X060025 | PERSONAL COMPUTER | FUJITSU | ESPRIMO P 5905 | ex asl3 -Ospedale Nuovo Foligno-Padiglione B | Dermatologia | Medicina d'Urgenza | Proprieta' Ente | luglio |  |  | luglio | [5 empty] | ex asl 3
69025 | 33743028 | MONITOR PER PERSONAL COMPUTER | EIZO NANAO CORP | FLEXSCAN 9070S | ex asl3 -Ospedale Nuovo Foligno-Padiglione B | Dermatologia | Medicina d'Urgenza | Proprieta' Ente | luglio |  |  | luglio | [5 empty] | ex asl 3
69026 | MY836C5205 | STAMPANTE PER COMPUTER | HEWLETT PACKARD CO | DESKJET 6940 | ex asl3 -Ospedale Nuovo Foligno-Padiglione B | Dermatologia | Medicina d'Urgenza | Proprieta' Ente | luglio |  |  | luglio | [5 empty] | ex asl 3
69027 | SD00571 | VIDEODERMATOSCOPIO | MEDICI MEDICAL | BLUESCOPE | ex asl3 -Ospedale Nuovo Foligno-Padiglione B | Dermatologia | Medicina d'Urgenza | Proprieta' Ente | luglio |  |  | luglio | [5 empty] | ex asl 3
69048 | FN2113M0708 | MICROTOMO | THERMO SHANDON SCIENTIFIC UK | FINESSE ME | ex asl3 -Ospedale Nuovo Foligno-Padiglione B | Laboratorio istologia | Anatomia Istolog. Pat. | Proprieta' Ente | novembre |  |  | maggio | novembre |  |  |  |  | ex asl 3
69049 | 5082 | CRIOSTATO | LEICA INSTRUMENTS GMBH | CM 1850 | ex asl3 -Ospedale Nuovo Foligno-Padiglione B | Laboratorio | Anatomia Istolog. Pat. | Proprieta' Ente | novembre |  |  | maggio | novembre |  |  |  |  | ex asl 3
69060 | 99C0782807 | ECOTOMOGRAFO | TOSHIBA MEDICAL SYSTEMS | SSA 790A APLIO XG | ex asl3 -Ospedale Nuovo Foligno-Padiglione B | Ecografia | Senologia-Radiologia | Proprieta' Ente | ottobre |  | ottobre | ottobre | [5 empty] | ex asl 3
69061 |  | ALIMENTATORE | GIMA SPA | 5 | ex asl3 -Ospedale Nuovo Foligno-Padiglione B | Amb. otorino audiometria | Area chirurgica-Chirurgia | Proprieta' Ente | ottobre |  |  | ottobre | [5 empty] | ex asl 3
69102 | DP40100 | PIASTRA RAFFREDDANTE PER PARAFFINA | DIAPATH SRL | DPH 600 | ex asl3 -Ospedale Nuovo Foligno-Padiglione B | Laboratorio istologia | Anatomia Istolog. Pat. | Proprieta' Ente | novembre |  |  | novembre | [5 empty] | ex asl 3
69119 | SM0601073T | REGISTRATORE HOLTER ECG | ELA MEDICAL SA | SPIDERFLASH | ex asl3 -Ospedale Nuovo Foligno-Padiglione B | Ambulatorio cardiologico ecografico | Cardiologia | Proprieta' Ente | maggio | maggio |  | maggio | [5 empty] | ex asl 3
69188 | DP 40104 | PIASTRA RAFFREDDANTE PER PARAFFINA | DIAPATH SRL | DPH 600 | ex asl3 -Ospedale Nuovo Foligno-Padiglione B | Laboratorio istologia | Anatomia Istolog. Pat. | Proprieta' Ente | novembre |  |  | novembre | [5 empty] | ex asl 3
69228 | G05811125 | PULSOSSIMETRO | NELLCOR PURITAN BENNETT INC | NPB 40 MAX | ex asl3 -Ospedale Nuovo Foligno-Padiglione B | Medicheria | Day surgery-Chirurgia | Proprieta' Ente | maggio | maggio | maggio | maggio | [5 empty] | ex asl 3
69292 | 2197-A5374309 | ECOTOMOGRAFO PORTATILE | GE MEDICAL SYSTEMS | VIVID I | ex asl3 -Ospedale Nuovo Foligno-Padiglione B | Amb.cardiologico-sala pacemaker | Cardiologia | Proprieta' Ente | maggio |  | giugno | giugno | [5 empty] | ex asl 3
69387 |  | TESTA LETTO, APPARECCHIO | SOSTEL SPA TELECOMUNICAZIONI | SERIE KABEL JIB GAS | ex asl3 -Ospedale Nuovo Foligno-Padiglione B | Sporca vuota | Cardiologia | Proprieta' Ente | maggio |  |  | maggio | [5 empty] | ex asl 3
69388 |  | TESTA LETTO, APPARECCHIO | SOSTEL SPA TELECOMUNICAZIONI | SERIE KABEL JIB GAS | ex asl3 -Ospedale Nuovo Foligno-Padiglione B | Sala semi intensiva | Cardiologia | Proprieta' Ente | maggio |  |  | maggio | [5 empty] | ex asl 3
69389 |  | TESTA LETTO, APPARECCHIO | SOSTEL SPA TELECOMUNICAZIONI | SERIE KABEL JIB GAS | ex asl3 -Ospedale Nuovo Foligno-Padiglione B | Vuota | Cardiologia | Proprieta' Ente | maggio |  |  | maggio | [5 empty] | ex asl 3
69398 | 2837 | CAMERA DI IONIZZAZIONE | PTW FREIBURG GMBH | TM 31006-0275 | ex asl3 -Ospedale Nuovo Foligno-Padiglione B | Fisica sanitaria | Fisica sanitaria | Proprieta' Ente | settembre |  |  | settembre | [5 empty] | ex asl 3
69399 | 513 | CAMERA DI IONIZZAZIONE | PTW FREIBURG GMBH | TM 31006-0275 | ex asl3 -Ospedale Nuovo Foligno-Padiglione B | Fisica sanitaria | Fisica sanitaria | Proprieta' Ente | settembre |  |  | settembre | [5 empty] | ex asl 3
69433 | 80545 | DOSIMETRO | PTW FREIBURG GMBH | UNIDOS | ex asl3 -Ospedale Nuovo Foligno-Padiglione B | Fisica sanitaria | Fisica sanitaria | Proprieta' Ente | settembre |  |  | settembre | [5 empty] | ex asl 3
69434 | 10640 | DOSIMETRO | PTW FREIBURG GMBH | T 10004 | ex asl3 -Ospedale Nuovo Foligno-Padiglione B | Fisica sanitaria | Fisica sanitaria | Proprieta' Ente | settembre |  |  | settembre | [5 empty] | ex asl 3
69435 |  | UNITA' DI CONTROLLO | PTW FREIBURG GMBH | MP3 CONTROL UNIT (T41013) | ex asl3 -Ospedale Nuovo Foligno-Padiglione B | Fisica sanitaria | Fisica sanitaria | Proprieta' Ente | settembre |  |  | settembre | [5 empty] | ex asl 3
69436 |  | FANTOCCIO PER TEST RX | PTW FREIBURG GMBH | . | ex asl3 -Ospedale Nuovo Foligno-Padiglione B | Fisica sanitaria | Fisica sanitaria | Proprieta' Ente | settembre |  |  | marzo | settembre |  |  |  |  | ex asl 3
69437 | 143744 | DOSIMETRO | UNFORS INSTRUMENTS AB | 6001 | ex asl3 -Ospedale Nuovo Foligno-Padiglione B | Fisica sanitaria | Fisica sanitaria | Proprieta' Ente | settembre |  |  | settembre | [5 empty] | ex asl 3
69438 |  | CAMERA DI IONIZZAZIONE | PTW FREIBURG GMBH | TM 31006-0275 | ex asl3 -Ospedale Nuovo Foligno-Padiglione B | Fisica sanitaria | Fisica sanitaria | Proprieta' Ente | settembre |  |  | settembre | [5 empty] | ex asl 3
69525 | 1156 | EMOVELOCIMETRO | KRANZBUEHLER MEDIZINISCHE SYSTEME GMBH | HANDYDOP | ex asl3 -Ospedale Nuovo Foligno-Padiglione B | Medicheria | Media assistenza-Chirurgia | Proprieta' Ente | giugno | giugno |  | giugno | [5 empty] | ex asl 3
69530 | 75595287 | POMPA DI INFUSIONE | HOSPIRA INC | GEMSTAR | ex asl3 -Ospedale Nuovo Foligno-Padiglione B | Camera 4 | Ortopedia Traumatol. | Service | giugno | giugno | [7 empty] | ex asl 3
69534 | 35070047 | SISTEMA TELEVISIVO PER MICROSCOPIO | HESP TECHNOLOGIES SRL | SISTEMA EUREKA BASIC | ex asl3 -Ospedale Nuovo Foligno-Padiglione B | Laboratorio | Anatomia Istolog. Pat. | Service | novembre | [8 empty] | ex asl 3
69538 | C4093087 | MONITOR PER PERSONAL COMPUTER | EIZO NANAO CORP | FLEXSCAN 9070S | ex asl3 -Ospedale Nuovo Foligno-Padiglione B | Laboratorio | Anatomia Istolog. Pat. | Service | novembre | [8 empty] | ex asl 3
69581 | 402/07 | LETTO PER DEGENZA ELETTRIFICATO | VERNIPOLL SRL | PLASTER 11-CT259 | ex asl3 -Ospedale Nuovo Foligno-Padiglione B | Gravi cerebrolesioni | Gravi cerebrolesioni riabilitazione | Proprieta' Ente | ottobre |  |  | ottobre | [5 empty] | ex asl 3
69582 | 402/07 | LETTO PER DEGENZA ELETTRIFICATO | VERNIPOLL SRL | PLASTER 11-CT259 | ex asl3 -Ospedale Nuovo Foligno-Padiglione B | Gravi cerebrolesioni | Gravi cerebrolesioni riabilitazione | Proprieta' Ente | ottobre | ottobre |  | ottobre | [5 empty] | ex asl 3
69588 | 402/07 | LETTO PER DEGENZA ELETTRIFICATO | VERNIPOLL SRL | PLASTER 11-CT259 | ex asl3 -Ospedale Nuovo Foligno-Padiglione B | Gravi cerebrolesioni | Gravi cerebrolesioni riabilitazione | Proprieta' Ente | ottobre |  |  | ottobre | [5 empty] | ex asl 3
69593 |  | FRIGORIFERO BIOLOGICO | CF DI CIRO FIOCCHETTI & C SNC | . | ex asl3 -Ospedale Nuovo Foligno-Padiglione B | Medicheria | Gravi cerebrolesioni riabilitazione | Proprieta' Ente | ottobre |  | ottobre | ottobre | [5 empty] | ex asl 3
69598 | 402/07 | LETTO PER DEGENZA ELETTRIFICATO | VERNIPOLL SRL | PLASTER 11-CT259 | ex asl3 -Ospedale Nuovo Foligno-Padiglione B | Stroke unit | Gravi cerebrolesioni riabilitazione | Proprieta' Ente | ottobre |  |  | ottobre | [5 empty] | ex asl 3
69599 | 402/07 | LETTO PER DEGENZA ELETTRIFICATO | VERNIPOLL SRL | PLASTER 11-CT259 | ex asl3 -Ospedale Nuovo Foligno-Padiglione B | Degenza 9 | Media assistenza-Chirurgia | Proprieta' Ente | giugno |  |  | giugno | [5 empty] | ex asl 3
69602 | 402/07 | LETTO PER DEGENZA ELETTRIFICATO | VERNIPOLL SRL | PLASTER 11-CT259 | ex asl3 -Ospedale Nuovo Foligno-Padiglione B | Stroke unit | Gravi cerebrolesioni riabilitazione | Proprieta' Ente | ottobre | ottobre |  | ottobre | [5 empty] | ex asl 3
69604 | 402/07 | LETTO PER DEGENZA ELETTRIFICATO | VERNIPOLL SRL | PLASTER 11-CT259 | ex asl3 -Ospedale Nuovo Foligno-Padiglione B | Stroke unit | Gravi cerebrolesioni riabilitazione | Proprieta' Ente | ottobre |  |  | ottobre | [5 empty] | ex asl 3
69681 | 402/07 | LETTO PER DEGENZA ELETTRIFICATO | VERNIPOLL SRL | PLASTER 11-CT259 | ex asl3 -Ospedale Nuovo Foligno-Padiglione B | Stroke unit | Gravi cerebrolesioni riabilitazione | Proprieta' Ente | ottobre | ottobre |  | ottobre | [5 empty] | ex asl 3
69682 | 402/07 | LETTO PER DEGENZA ELETTRIFICATO | VERNIPOLL SRL | PLASTER 11-CT259 | ex asl3 -Ospedale Nuovo Foligno-Padiglione B | Stroke unit | Gravi cerebrolesioni riabilitazione | Proprieta' Ente | ottobre |  |  | ottobre | [5 empty] | ex asl 3
69683 | 402/07 | LETTO PER DEGENZA ELETTRIFICATO | VERNIPOLL SRL | PLASTER 11-CT259 | ex asl3 -Ospedale Nuovo Foligno-Padiglione B | Stroke unit | Gravi cerebrolesioni riabilitazione | Proprieta' Ente | ottobre |  |  | ottobre | [5 empty] | ex asl 3
69696 |  | LETTO PER DEGENZA ELETTRIFICATO | VERNIPOLL SRL | PLASTER 11-CT259 | ex asl3 -Ospedale Nuovo Foligno-Padiglione B | Stroke unit | Gravi cerebrolesioni riabilitazione | Proprieta' Ente | ottobre | ottobre |  | ottobre | [5 empty] | ex asl 3
69697 |  | LETTO PER DEGENZA ELETTRIFICATO | VERNIPOLL SRL | PLASTER 11-CT259 | ex asl3 -Ospedale Nuovo Foligno-Padiglione B | Stroke unit | Gravi cerebrolesioni riabilitazione | Proprieta' Ente | ottobre |  |  | ottobre | [5 empty] | ex asl 3
69707 |  | LETTO PER DEGENZA ELETTRIFICATO | VERNIPOLL SRL | PLASTER 11-CT259 | ex asl3 -Ospedale Nuovo Foligno-Padiglione B | Gravi cerebrolesioni | Gravi cerebrolesioni riabilitazione | Proprieta' Ente | ottobre | ottobre |  | ottobre | [5 empty] | ex asl 3
69708 |  | LETTO PER DEGENZA ELETTRIFICATO | VERNIPOLL SRL | PLASTER 11-CT259 | ex asl3 -Ospedale Nuovo Foligno-Padiglione B | Gravi cerebrolesioni | Gravi cerebrolesioni riabilitazione | Proprieta' Ente | ottobre | ottobre |  | ottobre | [5 empty] | ex asl 3
69720 |  | LETTO PER DEGENZA ELETTRIFICATO | VERNIPOLL SRL | PLASTER 11-CT259 | ex asl3 -Ospedale Nuovo Foligno-Padiglione B | Degenza 9 | Media assistenza-Chirurgia | Proprieta' Ente | giugno | giugno |  | giugno | [5 empty] | ex asl 3
69721 |  | LETTO PER DEGENZA ELETTRIFICATO | VERNIPOLL SRL | PLASTER 11-CT259 | ex asl3 -Ospedale Nuovo Foligno-Padiglione B | Gravi cerebrolesioni | Gravi cerebrolesioni riabilitazione | Proprieta' Ente | ottobre |  |  | ottobre | [5 empty] | ex asl 3
69722 |  | LETTO PER DEGENZA ELETTRIFICATO | VERNIPOLL SRL | PLASTER 11-CT259 | ex asl3 -Ospedale Nuovo Foligno-Padiglione B | Gravi cerebrolesioni | Gravi cerebrolesioni riabilitazione | Proprieta' Ente | ottobre |  |  | ottobre | [5 empty] | ex asl 3
69733 | 05/5F772080 | ELETTROTERAPIA, APPARECCHIO PER | EMILDUE SRL COSMOGAMMA | ST 30 | ex asl3 -Ospedale Nuovo Foligno-Padiglione B | Uff. caposala | Ortopedia Traumatol. | Proprieta' Ente | giugno |  | giugno | giugno | [5 empty] | ex asl 3
69782 | 402/07 | LETTO PER DEGENZA ELETTRIFICATO | VERNIPOLL SRL | PLASTER 11-CT259 | ex asl3 -Ospedale Nuovo Foligno-Padiglione B | Gravi cerebrolesioni | Gravi cerebrolesioni riabilitazione | Proprieta' Ente | ottobre | ottobre |  | ottobre | [5 empty] | ex asl 3
69783 |  | LETTO PER DEGENZA ELETTRIFICATO | VERNIPOLL SRL | PLASTER 11-CT259 | ex asl3 -Ospedale Nuovo Foligno-Padiglione B | Gravi cerebrolesioni | Gravi cerebrolesioni riabilitazione | Proprieta' Ente | ottobre |  |  | ottobre | [5 empty] | ex asl 3
69852 | G08806568 | PULSOSSIMETRO | NELLCOR PURITAN BENNETT INC | N 65 OXIMAX | ex asl3 -Ospedale Nuovo Foligno-Padiglione B | Endoscopia digestiva | Endoscopia digestiva | Proprieta' Ente | giugno | giugno | giugno | giugno | [5 empty] | ex asl 3
69853 | G08806576 | PULSOSSIMETRO | NELLCOR PURITAN BENNETT INC | N 65 OXIMAX | ex asl3 -Ospedale Nuovo Foligno-Padiglione B | Endoscopia digestiva | Endoscopia digestiva | Proprieta' Ente | giugno | giugno | giugno | giugno | [5 empty] | ex asl 3
69854 | G08806586 | PULSOSSIMETRO | NELLCOR PURITAN BENNETT INC | N 65 OXIMAX | ex asl3 -Ospedale Nuovo Foligno-Padiglione B | Ambulatorio Otorino | Day surgery-Chirurgia | Proprieta' Ente | maggio | maggio | maggio | maggio | [5 empty] | ex asl 3
69855 | G08806593 | PULSOSSIMETRO | NELLCOR PURITAN BENNETT INC | N 65 OXIMAX | ex asl3 -Ospedale Nuovo Foligno-Padiglione B | Studio medico | Servizio Psichiatrico Diagnosi e Cura | Proprieta' Ente | giugno |  | giugno | giugno | [5 empty] | ex asl 3
69856 | 1220V0814020 | CARRELLO ELETTRIFICATO | GE MEDICAL SYSTEMS | ISOLATION CART 220 | ex asl3 -Ospedale Nuovo Foligno-Padiglione B | Amb.cardiologico-sala pacemaker | Cardiologia | Proprieta' Ente | maggio |  |  | giugno | [5 empty] | ex asl 3
69857 | 115816 | RIPRODUTTORE VIDEO O DIGITALE DI BIOIMMAGINI | SONY CORP | UP D897 MD | ex asl3 -Ospedale Nuovo Foligno-Padiglione B | Amb.cardiologico-sala pacemaker | Cardiologia | Proprieta' Ente | maggio |  |  | giugno | [5 empty] | ex asl 3
69938 | 2 | POLTRONA PORTA PAZIENTE ELETTRIFICATA | . | . | ex asl3 -Ospedale Nuovo Foligno-Padiglione B | Degenza | Day hospital Oncologico | Proprieta' Ente | maggio |  |  | maggio | [5 empty] | ex asl 3
69939 | 114 | POLTRONA PORTA PAZIENTE ELETTRIFICATA | . | . | ex asl3 -Ospedale Nuovo Foligno-Padiglione B | Degenza | Day hospital Oncologico | Proprieta' Ente | maggio |  |  | maggio | [5 empty] | ex asl 3
69940 | 113 | POLTRONA PORTA PAZIENTE ELETTRIFICATA | . | . | ex asl3 -Ospedale Nuovo Foligno-Padiglione B | Degenza | Day hospital Oncologico | Proprieta' Ente | maggio |  |  | maggio | [5 empty] | ex asl 3
69977 | 710222 | STUFA ESSICCATRICE | HAEBERLE GMBH CO KG | MIRRORTHERM PLUS | ex asl3 -Ospedale Nuovo Foligno-Padiglione B | Ambulatorio Otorino | Day surgery-Chirurgia | Proprieta' Ente | maggio |  |  | maggio | [5 empty] | ex asl 3
69978 | 710216 | STUFA ESSICCATRICE | HAEBERLE GMBH CO KG | MIRRORTHERM PLUS | ex asl3 -Ospedale Nuovo Foligno-Padiglione B | Ambulatorio Otorino | Day surgery-Chirurgia | Proprieta' Ente | maggio |  |  | maggio | [5 empty] | ex asl 3
70007 | SEE0645005 | SOLLEVAMENTO MALATI, APPARECCHIO PER | ARJO HUNTLEIGH GETINGE GROUP | MAXI MOVE | ex asl3 -Ospedale Nuovo Foligno-Padiglione B | Connettivo | Gravi cerebrolesioni riabilitazione | Proprieta' Ente | ottobre |  |  | ottobre | [5 empty] | ex asl 3
70008 | GB37060111 | ALIMENTATORE | ARJO HUNTLEIGH GETINGE GROUP | KPA 0101 | ex asl3 -Ospedale Nuovo Foligno-Padiglione B | Connettivo | Gravi cerebrolesioni riabilitazione | Proprieta' Ente | ottobre |  |  | ottobre | [5 empty] | ex asl 3
70146 | 2804103 | VIDEOGASTROSCOPIO | OLYMPUS OPTICAL CO LTD | GIF Q165 | ex asl3 -Ospedale Nuovo Foligno-Padiglione B | Lavaggio endoscopi | Endoscopia digestiva | Proprieta' Ente | giugno | giugno |  | giugno | [5 empty] | ex asl 3
70147 | 2804092 | VIDEOGASTROSCOPIO | OLYMPUS OPTICAL CO LTD | GIF Q165 | ex asl3 -Ospedale Nuovo Foligno-Padiglione B | Lavaggio endoscopi | Endoscopia digestiva | Proprieta' Ente | giugno | giugno |  | giugno | [5 empty] | ex asl 3
70148 | 2802153 | VIDEOCOLONSCOPIO | OLYMPUS OPTICAL CO LTD | CF Q165 L | ex asl3 -Ospedale Nuovo Foligno-Padiglione B | Lavaggio endoscopi | Endoscopia digestiva | Proprieta' Ente | giugno | giugno |  | giugno | [5 empty] | ex asl 3
70168 | G06837174 | PULSOSSIMETRO | NELLCOR PURITAN BENNETT INC | N 65 OXIMAX | ex asl3 -Ospedale Nuovo Foligno-Padiglione B | Medicheria | Gravi cerebrolesioni riabilitazione | Proprieta' Ente | ottobre | ottobre | ottobre | ottobre | [5 empty] | ex asl 3
70191 | 800027-1 | SISTEMA ELETTROMECCANICO PER TERAPIA FISICA | CHINESPORT SPA | BOBATH 100 | ex asl3 -Ospedale Nuovo Foligno-Padiglione B | Palestra riabilitativa | Gravi cerebrolesioni riabilitazione | Proprieta' Ente | ottobre |  |  | ottobre | [5 empty] | ex asl 3
70192 | 800025-1 | SISTEMA ELETTROMECCANICO PER TERAPIA FISICA | CHINESPORT SPA | BOBATH 100 | ex asl3 -Ospedale Nuovo Foligno-Padiglione B | Palestra riabilitativa | Gravi cerebrolesioni riabilitazione | Proprieta' Ente | ottobre |  |  | ottobre | [5 empty] | ex asl 3
70193 | 800024-1 | SISTEMA ELETTROMECCANICO PER TERAPIA FISICA | CHINESPORT SPA | BOBATH 100 | ex asl3 -Ospedale Nuovo Foligno-Padiglione B | Palestra riabilitativa | Gravi cerebrolesioni riabilitazione | Proprieta' Ente | ottobre |  |  | ottobre | [5 empty] | ex asl 3
70194 | 800029-1 | SISTEMA ELETTROMECCANICO PER TERAPIA FISICA | CHINESPORT SPA | BOBATH 100 | ex asl3 -Ospedale Nuovo Foligno-Padiglione B | Palestra riabilitativa | Gravi cerebrolesioni riabilitazione | Proprieta' Ente | ottobre |  |  | ottobre | [5 empty] | ex asl 3
70195 | 800026-1 | SISTEMA ELETTROMECCANICO PER TERAPIA FISICA | CHINESPORT SPA | BOBATH 100 | ex asl3 -Ospedale Nuovo Foligno-Padiglione B | Palestra riabilitativa | Gravi cerebrolesioni riabilitazione | Proprieta' Ente | ottobre |  |  | ottobre | [5 empty] | ex asl 3
70200 | 548 | SOLLEVAMENTO MALATI, APPARECCHIO PER | MORETTI SPA | RP 805 | ex asl3 -Ospedale Nuovo Foligno-Padiglione B | Palestra riabilitativa | Gravi cerebrolesioni riabilitazione | Proprieta' Ente | ottobre |  |  | ottobre | [5 empty] | ex asl 3
70201 | 800047-1 | SISTEMA ELETTROMECCANICO PER TERAPIA FISICA | FERROX SRL | 250181 D CANALETTO | ex asl3 -Ospedale Nuovo Foligno-Padiglione B | Palestra riabilitativa | Gravi cerebrolesioni riabilitazione | Proprieta' Ente | ottobre |  |  | ottobre | [5 empty] | ex asl 3
70210 | 204771 | SISTEMA ELETTROMECCANICO PER TERAPIA FISICA | FERROX SRL | 250181 D CANALETTO | ex asl3 -Ospedale Nuovo Foligno-Padiglione B | Palestra riabilitativa | Gravi cerebrolesioni riabilitazione | Proprieta' Ente | ottobre |  |  | ottobre | [5 empty] | ex asl 3
70225 |  | SISTEMA ELETTROMECCANICO PER TERAPIA FISICA | CHINESPORT SPA | BOBATH 100 | ex asl3 -Ospedale Nuovo Foligno-Padiglione B | Palestra riabilitativa | Gravi cerebrolesioni riabilitazione | Proprieta' Ente | ottobre |  |  | ottobre | [5 empty] | ex asl 3
70286 | DXL503J | WORKSTATION DIAGNOSTICA PER IMMAGINI | . | . | ex asl3 -Ospedale Nuovo Foligno-Padiglione B | Sala server | Senologia-Radiologia | Proprieta' Ente | ottobre |  |  | maggio | novembre |  |  |  |  | ex asl 3
70287 | 6039039 | MASTERIZZATORE CD/DVD | . | . | ex asl3 -Ospedale Nuovo Foligno-Padiglione B | Sala server | Senologia-Radiologia | Proprieta' Ente | ottobre |  |  | ottobre | [5 empty] | ex asl 3
70288 | 89P2Q3J | WORKSTATION DIAGNOSTICA PER IMMAGINI | . | . | ex asl3 -Ospedale Nuovo Foligno-Padiglione B | Ecografia | Senologia-Radiologia | Proprieta' Ente | ottobre |  |  | maggio | novembre |  |  |  |  | ex asl 3
70289 | 3b0807x65923 | GRUPPO DI CONTINUITA' | APC CARDIOVASCULAR LTD | BACK UPS | ex asl3 -Ospedale Nuovo Foligno-Padiglione B | Ecografia | Senologia-Radiologia | Proprieta' Ente | ottobre |  |  | ottobre | [5 empty] | ex asl 3
70290 | 18990123484 | MONITOR TELEVISIVO PER BIOIMMAGINI | BARCO | MFGD 5421 | ex asl3 -Ospedale Nuovo Foligno-Padiglione B | Ecografia | Senologia-Radiologia | Proprieta' Ente | ottobre |  |  | ottobre | [5 empty] | ex asl 3
70291 | 1890123999 | MONITOR TELEVISIVO PER BIOIMMAGINI | BARCO | MFGD 5421 | ex asl3 -Ospedale Nuovo Foligno-Padiglione B | Ecografia | Senologia-Radiologia | Proprieta' Ente | ottobre |  |  | ottobre | [5 empty] | ex asl 3
70292 | 20407068 | MONITOR PER PERSONAL COMPUTER | EIZO NANAO CORP | RADIFORCE GS520 | ex asl3 -Ospedale Nuovo Foligno-Padiglione B | Ecografia | Senologia-Radiologia | Proprieta' Ente | ottobre |  |  | ottobre | [5 empty] | ex asl 3
70293 | 20411068 | MONITOR TELEVISIVO PER BIOIMMAGINI | EIZO NANAO CORP | RADIFORCE GS 520 | ex asl3 -Ospedale Nuovo Foligno-Padiglione B | Ecografia | Senologia-Radiologia | Proprieta' Ente | ottobre |  |  | ottobre | [5 empty] | ex asl 3
70301 | FS A 22000 | PERSONAL COMPUTER | SIEMENS AG | . | ex asl3 -Ospedale Nuovo Foligno-Padiglione B | Fisica sanitaria | Fisica sanitaria | Leasing | settembre | settembre | [7 empty] | ex asl 3
70345 | 8008648 | TERMOMETRO CLINICO | . | . | ex asl3 -Ospedale Nuovo Foligno-Padiglione B | Fisica sanitaria | Fisica sanitaria | Proprieta' Ente | settembre |  |  | settembre | [5 empty] | ex asl 3
70346 | 816769 | BAROMETRO | . | . | ex asl3 -Ospedale Nuovo Foligno-Padiglione B | Fisica sanitaria | Fisica sanitaria | Proprieta' Ente | settembre |  |  | settembre | [5 empty] | ex asl 3
70400 | 96023629 | POMPA DI INFUSIONE | ABBOTT LABORATORIES | LIFECARE 5000 | ex asl3 -Ospedale Nuovo Foligno-Padiglione B | Caposala | Gravi cerebrolesioni riabilitazione | Service | ottobre | ottobre | [7 empty] | ex asl 3
70460 | LB14884 | FONTE LUMINOSA PER ENDOSCOPIA | STORZ KARL GMBH & CO KG | HALOGEN 250 TWIN 20113301 | ex asl3 -Ospedale Nuovo Foligno-Padiglione B | Ambulatorio Otorino | Day surgery-Chirurgia | Proprieta' Ente | maggio |  |  | maggio | [5 empty] | ex asl 3
70461 | IB01BE | FONTE LUMINOSA PER ENDOSCOPIA | STORZ KARL GMBH & CO KG | 11301 D4 | ex asl3 -Ospedale Nuovo Foligno-Padiglione B | Ambulatorio Otorino | Day surgery-Chirurgia | Proprieta' Ente | maggio | maggio |  | maggio | [5 empty] | ex asl 3
70543 | 4130075 | LAVAGGIO E DISINFEZIONE ENDOSCOPI | OLYMPUS OPTICAL CO LTD | ETD 3 | ex asl3 -Ospedale Nuovo Foligno-Padiglione B | Lavaggio endoscopi | Endoscopia digestiva | Proprieta' Ente | giugno | giugno |  | giugno | [5 empty] | ex asl 3
70569 | T220V0902005 | CARRELLO ELETTRIFICATO | GE MEDICAL SYSTEMS | ISOLATION CART 220 | ex asl3 -Ospedale Nuovo Foligno-Padiglione B | Attesa | Pet-tc | Proprieta' Ente | settembre |  |  | giugno | [5 empty] | ex asl 3
70570 | 113312WX3-A5374313 | ECOTOMOGRAFO PORTATILE | GE MEDICAL SYSTEMS | LOGIQ E | ex asl3 -Ospedale Nuovo Foligno-Padiglione B | Attesa | Pet-tc | Proprieta' Ente | settembre |  | dicembre | dicembre | [5 empty] | ex asl 3
70571 | 290851402314 | MASTERIZZATORE CD/DVD | LITE-ON GMBH | . | ex asl3 -Ospedale Nuovo Foligno-Padiglione B | Attesa | Pet-tc | Proprieta' Ente | settembre |  |  | giugno | [5 empty] | ex asl 3
70613 |  | PERSONAL COMPUTER | SIEMENS AG | . | ex asl3 -Ospedale Nuovo Foligno-Padiglione B | Attesa | Pet-tc | Proprieta' Ente | settembre |  |  | giugno | ottobre |  |  |  |  | ex asl 3
70614 |  | MONITOR PER PERSONAL COMPUTER | . | . | ex asl3 -Ospedale Nuovo Foligno-Padiglione B | Attesa | Pet-tc | Proprieta' Ente | settembre |  |  | giugno | ottobre |  |  |  |  | ex asl 3
70627 | 11671 | ALIMENTATORE | GIMA SPA | 5 | ex asl3 -Ospedale Nuovo Foligno-Padiglione B | Amb. otorino audiometria | Area chirurgica-Chirurgia | Proprieta' Ente | ottobre |  |  | ottobre | [5 empty] | ex asl 3
70629 | DP80171 | INCLUSORE AUTOMATICO DI PARAFFINA | DIAPATH SRL | DPH 800 | ex asl3 -Ospedale Nuovo Foligno-Padiglione B | Laboratorio istologia | Anatomia Istolog. Pat. | Proprieta' Ente | novembre |  |  | novembre | [5 empty] | ex asl 3
70813 | 58999026152 | DEFIBRILLATORE | SCHILLER AG | FRED EASY | ex asl3 -Ospedale Nuovo Foligno-Padiglione B | Visita medicheria | Ortopedia Traumatol. | Proprieta' Ente | giugno | giugno | dicembre | giugno | dicembre |  |  |  |  | ex asl 3
70815 | 58999026154 | DEFIBRILLATORE | SCHILLER AG | FRED EASY | ex asl3 -Ospedale Nuovo Foligno-Padiglione B | Ambulatorio | Gravi cerebrolesioni riabilitazione | Proprieta' Ente | ottobre | ottobre | aprile | aprile | ottobre |  |  |  |  | ex asl 3
70818 | 58999026151 | DEFIBRILLATORE | SCHILLER AG | FRED EASY | ex asl3 -Ospedale Nuovo Foligno-Padiglione B | Medicheria | Day surgery-Chirurgia | Proprieta' Ente | maggio | maggio | novembre | maggio | novembre |  |  |  |  | ex asl 3
70823 | 58999026174 | DEFIBRILLATORE | SCHILLER AG | FRED EASY | ex asl3 -Ospedale Nuovo Foligno-Padiglione B | Endoscopia digestiva | Endoscopia digestiva | Proprieta' Ente | giugno | giugno | dicembre | giugno | dicembre |  |  |  |  | ex asl 3
70827 | 58999026171 | DEFIBRILLATORE | SCHILLER AG | FRED EASY | ex asl3 -Ospedale Nuovo Foligno-Padiglione B | Tac/Pet | Pet-tc | Proprieta' Ente | settembre | settembre | marzo | marzo | settembre |  |  |  |  | ex asl 3
70829 | 58999026184 | DEFIBRILLATORE | SCHILLER AG | FRED EASY | ex asl3 -Ospedale Nuovo Foligno-Padiglione B | Ambulatorio OTORINO | Media assistenza-Chirurgia | Proprieta' Ente | giugno | giugno | dicembre | giugno | dicembre |  |  |  |  | ex asl 3
70830 | 58999026170 | DEFIBRILLATORE | SCHILLER AG | FRED EASY | ex asl3 -Ospedale Nuovo Foligno-Padiglione B | Posto di lavoro | Servizio Psichiatrico Diagnosi e Cura | Proprieta' Ente | giugno | giugno | dicembre | giugno | dicembre |  |  |  |  | ex asl 3
70838 | 75361075 | POMPA DI INFUSIONE | HOSPIRA INC | PLUM A+ | ex asl3 -Ospedale Nuovo Foligno-Padiglione B | Deposito | Day hospital Oncologico | Proprieta' Ente | maggio |  | maggio | maggio | [5 empty] | ex asl 3
70839 | 75341034 | POMPA DI INFUSIONE | HOSPIRA INC | PLUM A+ | ex asl3 -Ospedale Nuovo Foligno-Padiglione B | Deposito | Day hospital Oncologico | Proprieta' Ente | maggio |  | maggio | maggio | [5 empty] | ex asl 3
70840 | 853 | POMPA DI INFUSIONE | HOSPIRA INC | PLUM A+ | ex asl3 -Ospedale Nuovo Foligno-Padiglione B | Deposito | Day hospital Oncologico | Proprieta' Ente | maggio |  | maggio | maggio | [5 empty] | ex asl 3
70841 | 75341060 | POMPA DI INFUSIONE | HOSPIRA INC | PLUM A+ | ex asl3 -Ospedale Nuovo Foligno-Padiglione B | Deposito | Day hospital Oncologico | Proprieta' Ente | maggio |  | maggio | maggio | [5 empty] | ex asl 3
70842 |  | POMPA DI INFUSIONE | HOSPIRA INC | PLUM A+ | ex asl3 -Ospedale Nuovo Foligno-Padiglione B | Deposito | Day hospital Oncologico | Proprieta' Ente | maggio |  | maggio | maggio | [5 empty] | ex asl 3
70843 | 75341004 | POMPA DI INFUSIONE | HOSPIRA INC | PLUM A+ | ex asl3 -Ospedale Nuovo Foligno-Padiglione B | Deposito | Day hospital Oncologico | Proprieta' Ente | maggio |  | maggio | maggio | [5 empty] | ex asl 3
70846 | 75341032 | POMPA DI INFUSIONE | HOSPIRA INC | PLUM A+ | ex asl3 -Ospedale Nuovo Foligno-Padiglione B | Deposito | Day hospital Oncologico | Proprieta' Ente | maggio |  | maggio | maggio | [5 empty] | ex asl 3
70847 | 75341086 | POMPA DI INFUSIONE | HOSPIRA INC | PLUM A+ | ex asl3 -Ospedale Nuovo Foligno-Padiglione B | Deposito | Day hospital Oncologico | Proprieta' Ente | maggio |  | maggio | maggio | [5 empty] | ex asl 3
70932 | G09806382 | PULSOSSIMETRO | NELLCOR PURITAN BENNETT INC | N 65 OXIMAX | ex asl3 -Ospedale Nuovo Foligno-Padiglione B | Medicheria | Media assistenza-Chirurgia | Proprieta' Ente | giugno |  | giugno | giugno | [5 empty] | ex asl 3
70937 | 495009 | ELETTROFORESI, APPARECCHIO PER | APELEX | PS 304 | ex asl3 -Ospedale Nuovo Foligno-Padiglione B | Laboratorio | Anatomia Istolog. Pat. | Proprieta' Ente | novembre |  |  | novembre | [5 empty] | ex asl 3
71081 | 50000160 | MONITOR | FUKUDA DENSHI CO LTD | DS 7100 | ex asl3 -Ospedale Nuovo Foligno-Padiglione B | Day hospital cardiologico | Cardiologia | Proprieta' Ente | maggio |  | maggio | maggio | [5 empty] | ex asl 3
71092 | JTY054J | TRASMISSIONE ED ARCHIVIAZIONE DI BIOIMMAGINI, SISTEMA PER | . | . | ex asl3 -Ospedale Nuovo Foligno-Padiglione B | Sala server | Senologia-Radiologia | Proprieta' Ente | ottobre |  |  | ottobre | [5 empty] | ex asl 3
71093 | 64180-89F | MONITOR PER PERSONAL COMPUTER | DELL COMPUTER CORP | E176FP | ex asl3 -Ospedale Nuovo Foligno-Padiglione B | Sala server | Senologia-Radiologia | Proprieta' Ente | ottobre |  |  | ottobre | [5 empty] | ex asl 3
71100 | S804Z1715135 | CENTRIFUGA | EPPENDORF AG | 5804 | ex asl3 -Ospedale Nuovo Foligno-Padiglione B | Laboratorio biologia molecolare | Anatomia Istolog. Pat. | Locazione (Affitto) | novembre | [8 empty] | ex asl 3
71101 | 26926 | AMPLIFICATORE DI SEQUENZE NUCLEOTIDICHE | ROCHE DIAGNOSTIC SYSTEM HOFFMANN LA ROCHE | LIGHT CYCLER 480 II REAL TIME PCR SYSTEM | ex asl3 -Ospedale Nuovo Foligno-Padiglione B | Laboratorio biologia molecolare | Anatomia Istolog. Pat. | Locazione (Affitto) | novembre | [8 empty] | ex asl 3
71102 | CZC8407990 | PERSONAL COMPUTER | HEWLETT PACKARD CO | RP 5700 | ex asl3 -Ospedale Nuovo Foligno-Padiglione B | Laboratorio biologia molecolare | Anatomia Istolog. Pat. | Locazione (Affitto) | novembre | [8 empty] | ex asl 3
71103 | AU6A0944006787 | MONITOR PER PERSONAL COMPUTER | . | . | ex asl3 -Ospedale Nuovo Foligno-Padiglione B | Laboratorio biologia molecolare | Anatomia Istolog. Pat. | Locazione (Affitto) | novembre | [8 empty] | ex asl 3
71104 | GN031DD6XK | STAMPANTE PER COMPUTER | HEWLETT PACKARD CO | DESKJET D5560 | ex asl3 -Ospedale Nuovo Foligno-Padiglione B | Laboratorio biologia molecolare | Anatomia Istolog. Pat. | Locazione (Affitto) | novembre | [8 empty] | ex asl 3
71366 | 4130051 | LAVAGGIO E DISINFEZIONE ENDOSCOPI | OLYMPUS OPTICAL CO LTD | ETD 3 | ex asl3 -Ospedale Nuovo Foligno-Padiglione B | Lavaggio endoscopi | Endoscopia digestiva | Proprieta' Ente | giugno | giugno |  | giugno | [5 empty] | ex asl 3
71411 | 700320 | MICROSCOPIO DIGITALE DA LABORATORIO | NIKON CORP | ECLIPSE 90I | ex asl3 -Ospedale Nuovo Foligno-Padiglione B | Studio medico | Anatomia Istolog. Pat. | Proprieta' Ente | novembre |  |  | novembre | [5 empty] | ex asl 3
71412 | K10049 | FOTOGRAFICO PER BIOIMMAGINI, APPARECCHIO | NIKON CORP | DS FI1 | ex asl3 -Ospedale Nuovo Foligno-Padiglione B | Studio medico | Anatomia Istolog. Pat. | Proprieta' Ente | novembre |  |  | novembre | [5 empty] | ex asl 3
71413 | CZC9231RLK | PERSONAL COMPUTER | HEWLETT PACKARD CO | XW4600 | ex asl3 -Ospedale Nuovo Foligno-Padiglione B | Studio medico | Anatomia Istolog. Pat. | Proprieta' Ente | novembre |  |  | novembre | [5 empty] | ex asl 3
71414 | 57035118 | MONITOR TELEVISIVO PER BIOIMMAGINI | EIZO NANAO CORP | FLEXSCAN S1910-M | ex asl3 -Ospedale Nuovo Foligno-Padiglione B | Studio medico | Anatomia Istolog. Pat. | Proprieta' Ente | novembre |  |  | novembre | [5 empty] | ex asl 3
71459 | 82417209124006 | ACCESSORI PER PERSONAL COMPUTER | . | . | ex asl3 -Ospedale Nuovo Foligno-Padiglione B | Diagnostica Medicina Nucleare Camera Gamma | Pet-tc | Proprieta' Ente | settembre | [8 empty] | ex asl 3
71460 | QT3081201720 | MONITOR PER PERSONAL COMPUTER | VIEWSONIC CORP | 1449 | ex asl3 -Ospedale Nuovo Foligno-Padiglione B | Diagnostica Medicina Nucleare Camera Gamma | Pet-tc | Proprieta' Ente | settembre |  |  | maggio | [5 empty] | ex asl 3
71462 | QT3081202149 | MONITOR PER PERSONAL COMPUTER | VIEWSONIC CORP | 1449 | ex asl3 -Ospedale Nuovo Foligno-Padiglione B | Attesa | Pet-tc | Proprieta' Ente | settembre |  |  | maggio | [5 empty] | ex asl 3
71463 | 1353 | GAMMA CAMERA COMPUTERIZZATA | SIEMENS AG | SYMBIA S | ex asl3 -Ospedale Nuovo Foligno-Padiglione B | Diagnostica Medicina Nucleare Camera Gamma | Pet-tc | Proprieta' Ente | settembre |  |  | maggio | [5 empty] | ex asl 3
71464 | 32196 | SISTEMA LASER DI POSIZIONAMENTO PAZIENTE | DIACOR INC | MLA 1 | ex asl3 -Ospedale Nuovo Foligno-Padiglione B | Diagnostica Medicina Nucleare Camera Gamma | Pet-tc | Proprieta' Ente | settembre |  |  | marzo | settembre |  |  |  |  | ex asl 3
71465 | 32246 | UNITA' CONTROLLO TRASMISSIONE DATI | DIACOR INC | MLC-1PC | ex asl3 -Ospedale Nuovo Foligno-Padiglione B | Tac/Pet | Pet-tc | Proprieta' Ente | settembre |  |  | settembre | [5 empty] | ex asl 3
71466 | 32236 | SISTEMA LASER DI POSIZIONAMENTO PAZIENTE | DIACOR INC | LASER LIGHT PPL 1 | ex asl3 -Ospedale Nuovo Foligno-Padiglione B | Diagnostica Medicina Nucleare Camera Gamma | Pet-tc | Proprieta' Ente | settembre |  |  | marzo | settembre |  |  |  |  | ex asl 3
71467 | 32235 | SISTEMA LASER DI POSIZIONAMENTO PAZIENTE | DIACOR INC | LASER LIGHT PPL 1 | ex asl3 -Ospedale Nuovo Foligno-Padiglione B | Diagnostica Medicina Nucleare Camera Gamma | Pet-tc | Proprieta' Ente | settembre |  |  | marzo | settembre |  |  |  |  | ex asl 3
71551 | 1628 | ELETTROCARDIOGRAFO | ESAOTE SPA | P 8000 POWER | ex asl3 -Ospedale Nuovo Foligno-Padiglione B | Sub intensiva UTIC | Cardiologia | Proprieta' Ente | maggio |  | maggio | maggio | [5 empty] | ex asl 3
71552 | 2038 | ELETTROCARDIOGRAFO | ESAOTE SPA | P 8000 BASIC | ex asl3 -Ospedale Nuovo Foligno-Padiglione B | Medicheria | Gravi cerebrolesioni riabilitazione | Proprieta' Ente | ottobre |  | ottobre | ottobre | [5 empty] | ex asl 3
71557 | G09823118 | PULSOSSIMETRO | NELLCOR PURITAN BENNETT INC | N 65 OXIMAX | ex asl3 -Ospedale Nuovo Foligno-Padiglione B | Ambulatorio Visita chirurgica | Area chirurgica-Chirurgia | Proprieta' Ente | ottobre |  | ottobre | ottobre | [5 empty] | ex asl 3
71564 | 50001078 | MONITOR | FUKUDA DENSHI CO LTD | DS 7100 | ex asl3 -Ospedale Nuovo Foligno-Padiglione B | Day hospital cardiologico | Cardiologia | Proprieta' Ente | maggio |  | maggio | maggio | [5 empty] | ex asl 3
71565 | 50001063 | MONITOR | FUKUDA DENSHI CO LTD | DS 7100 | ex asl3 -Ospedale Nuovo Foligno-Padiglione B | Day hospital cardiologico | Cardiologia | Proprieta' Ente | maggio |  | maggio | maggio | [5 empty] | ex asl 3
71566 | 50001061 | MONITOR | FUKUDA DENSHI CO LTD | DS 7100 | ex asl3 -Ospedale Nuovo Foligno-Padiglione B | Day hospital cardiologico | Cardiologia | Proprieta' Ente | maggio |  | maggio | maggio | [5 empty] | ex asl 3
71569 | 50001080 | MONITOR | FUKUDA DENSHI CO LTD | DS 7100 | ex asl3 -Ospedale Nuovo Foligno-Padiglione B | Caposala | Gravi cerebrolesioni riabilitazione | Proprieta' Ente | ottobre |  | ottobre | ottobre | [5 empty] | ex asl 3
71672 | 065/09 | LETTO PER DEGENZA ELETTRIFICATO | VERNIPOLL SRL | PLASTER 11-CT259 | ex asl3 -Ospedale Nuovo Foligno-Padiglione B | Degenza 9 | Media assistenza-Chirurgia | Proprieta' Ente | giugno | giugno |  | giugno | [5 empty] | ex asl 3
71674 | 064/09 | LETTO PER DEGENZA ELETTRIFICATO | VERNIPOLL SRL | PLASTER 11-CT259 | ex asl3 -Ospedale Nuovo Foligno-Padiglione B | Degenza 9 | Media assistenza-Chirurgia | Proprieta' Ente | giugno | giugno |  | giugno | [5 empty] | ex asl 3
71711 | 084/09 | LETTO PER DEGENZA ELETTRIFICATO | VERNIPOLL SRL | PLASTER 11-CT259 | ex asl3 -Ospedale Nuovo Foligno-Padiglione B | Degenza 9 | Media assistenza-Chirurgia | Proprieta' Ente | giugno | giugno |  | giugno | [5 empty] | ex asl 3
71712 | 086/09 | LETTO PER DEGENZA ELETTRIFICATO | VERNIPOLL SRL | PLASTER 11-CT259 | ex asl3 -Ospedale Nuovo Foligno-Padiglione B | Degenza 9 | Media assistenza-Chirurgia | Proprieta' Ente | giugno |  |  | giugno | [5 empty] | ex asl 3
71715 | 080/09 | LETTO PER DEGENZA ELETTRIFICATO | VERNIPOLL SRL | PLASTER 11-CT259 | ex asl3 -Ospedale Nuovo Foligno-Padiglione B | Medicheria | Day surgery-Chirurgia | Proprieta' Ente | maggio | maggio |  | maggio | [5 empty] | ex asl 3
71733 | 99 | LETTO PER DEGENZA ELETTRIFICATO | VERNIPOLL SRL | PLASTER | ex asl3 -Ospedale Nuovo Foligno-Padiglione B | Degenza 4 | Day surgery-Chirurgia | Proprieta' Ente | maggio |  |  | maggio | [5 empty] | ex asl 3
71734 | 98 | LETTO PER DEGENZA ELETTRIFICATO | VERNIPOLL SRL | PLASTER | ex asl3 -Ospedale Nuovo Foligno-Padiglione B | Degenza 1 | Media assistenza-Chirurgia | Proprieta' Ente | giugno |  |  | giugno | [5 empty] | ex asl 3
71835 | 6419 | SISTEMA LASER DI POSIZIONAMENTO PAZIENTE | DIACOR INC | LASER LIGHT PPL 1 | ex asl3 -Ospedale Nuovo Foligno-Padiglione B | Diagnostica Medicina Nucleare Camera Gamma | Pet-tc | Proprieta' Ente | settembre |  |  | marzo | settembre |  |  |  |  | ex asl 3
71836 | 6542 | SISTEMA LASER DI POSIZIONAMENTO PAZIENTE | DIACOR INC | LASER LIGHT PPL 1 | ex asl3 -Ospedale Nuovo Foligno-Padiglione B | Diagnostica Medicina Nucleare Camera Gamma | Pet-tc | Proprieta' Ente | settembre |  |  | marzo | settembre |  |  |  |  | ex asl 3
71837 | 6541 | SISTEMA LASER DI POSIZIONAMENTO PAZIENTE | DIACOR INC | LASER LIGHT PPL 1 | ex asl3 -Ospedale Nuovo Foligno-Padiglione B | Diagnostica Medicina Nucleare Camera Gamma | Pet-tc | Proprieta' Ente | settembre |  |  | marzo | settembre |  |  |  |  | ex asl 3
71838 | 6522 | SISTEMA LASER DI POSIZIONAMENTO PAZIENTE | DIACOR INC | LASER LIGHT PPL 1 | ex asl3 -Ospedale Nuovo Foligno-Padiglione B | Diagnostica Medicina Nucleare Camera Gamma | Pet-tc | Proprieta' Ente | settembre |  |  | marzo | settembre |  |  |  |  | ex asl 3
71839 |  | SISTEMA LASER DI POSIZIONAMENTO PAZIENTE | DIACOR INC | LASER LIGHT PPL 1 | ex asl3 -Ospedale Nuovo Foligno-Padiglione B | Diagnostica Medicina Nucleare Camera Gamma | Pet-tc | Proprieta' Ente | settembre |  |  | marzo | settembre |  |  |  |  | ex asl 3
71840 |  | SISTEMA LASER DI POSIZIONAMENTO PAZIENTE | DIACOR INC | LASER LIGHT PPL 1 | ex asl3 -Ospedale Nuovo Foligno-Padiglione B | Diagnostica Medicina Nucleare Camera Gamma | Pet-tc | Proprieta' Ente | settembre |  |  | marzo | settembre |  |  |  |  | ex asl 3
71841 | 250623 | DOSIMETRO | CAPINTEC INC | CRC 25R | ex asl3 -Ospedale Nuovo Foligno-Padiglione B | Diagnostica Medicina Nucleare Camera Gamma | Pet-tc | Proprieta' Ente | settembre |  |  | settembre | [5 empty] | ex asl 3
71878 | 571 | LETTO PER DEGENZA ELETTRIFICATO | INDUSTRIE GUIDO MALVESTIO SPA | 3 LA 900 H | ex asl3 -Ospedale Nuovo Foligno-Padiglione B | Sala semi intensiva | Cardiologia | Proprieta' Ente | maggio |  |  | maggio | [5 empty] | ex asl 3
71879 | 572 | LETTO PER DEGENZA ELETTRIFICATO | INDUSTRIE GUIDO MALVESTIO SPA | 3 LA 900 H | ex asl3 -Ospedale Nuovo Foligno-Padiglione B | Sala semi intensiva | Cardiologia | Proprieta' Ente | maggio |  |  | maggio | [5 empty] | ex asl 3
71887 | G09831009 | PULSOSSIMETRO | NELLCOR PURITAN BENNETT INC | N 65 OXIMAX | ex asl3 -Ospedale Nuovo Foligno-Padiglione B | Visita medicheria | Ortopedia Traumatol. | Proprieta' Ente | giugno | giugno | giugno | giugno | [5 empty] | ex asl 3
72009 | 471957 | DOSIMETRO | . | . | ex asl3 -Ospedale Nuovo Foligno-Padiglione B | Fisica sanitaria | Fisica sanitaria | Proprieta' Ente | settembre |  |  | settembre | [5 empty] | ex asl 3
72027 | PZ0660271 | FONTE LUMINOSA PER ENDOSCOPIA | STORZ KARL GMBH & CO KG | 20131501 XENON NOVA 175 | ex asl3 -Ospedale Nuovo Foligno-Padiglione B | Ambulatorio Otorino | Day surgery-Chirurgia | Proprieta' Ente | maggio |  |  | maggio | [5 empty] | ex asl 3
72045 |  | STAMPANTE PER COMPUTER | HEWLETT PACKARD CO | P2035 | ex asl3 -Ospedale Nuovo Foligno-Padiglione B | Visita medicheria | Ortopedia Traumatol. | Service | giugno | giugno | [7 empty] | ex asl 3
72061 | 010119-1003-0079 | AGITATORE DA LABORATORIO | BIOSAN LTD | PST 60 HL | ex asl3 -Ospedale Nuovo Foligno-Padiglione B | Laboratorio biologia molecolare | Anatomia Istolog. Pat. | Service | novembre | [8 empty] | ex asl 3
72062 | nr | CAMERA FOTOGRAFICA DIGITALE | CANON INC | POWERSHOT A400 | ex asl3 -Ospedale Nuovo Foligno-Padiglione B | Laboratorio biologia molecolare | Anatomia Istolog. Pat. | Service | novembre | [8 empty] | ex asl 3
72063 | 104203127 | STAMPANTE PER COMPUTER | CANON INC | CP 660 | ex asl3 -Ospedale Nuovo Foligno-Padiglione B | Laboratorio biologia molecolare | Anatomia Istolog. Pat. | Service | novembre | [8 empty] | ex asl 3
72159 | 904451539 | CARDIOSTIMOLATORE ESTERNO | FIAB SPA | 4427 EASYPACE | ex asl3 -Ospedale Nuovo Foligno-Padiglione B | Amb.cardiologico-sala pacemaker | Cardiologia | Proprieta' Ente | maggio |  | maggio | maggio | [5 empty] | ex asl 3
72160 | 904451538 | CARDIOSTIMOLATORE ESTERNO | FIAB SPA | 4427 EASYPACE | ex asl3 -Ospedale Nuovo Foligno-Padiglione B | Amb.cardiologico-sala pacemaker | Cardiologia | Proprieta' Ente | maggio |  | maggio | maggio | [5 empty] | ex asl 3
72187 | 10061040276 | ELETTROCARDIOGRAFO | INNOMED MEDICAL INC | HEARTSCREEN 80 G | ex asl3 -Ospedale Nuovo Foligno-Padiglione B | Medicheria | Gravi cerebrolesioni riabilitazione | Proprieta' Ente | ottobre | ottobre | ottobre | ottobre | [5 empty] | ex asl 3
72317 | 9702182 | NUTRIPOMPA | NUTRICIA MEDICAL DEVICES BV | FLOCARE 800 | ex asl3 -Ospedale Nuovo Foligno-Padiglione B | Caposala | Gravi cerebrolesioni riabilitazione | Service | ottobre | ottobre | [7 empty] | ex asl 3
72330 |  | WORKSTATION DIAGNOSTICA PER IMMAGINI | . | . | ex asl3 -Ospedale Nuovo Foligno-Padiglione B | Accettazione | Pet-tc | Proprieta' Ente | settembre | settembre |  | giugno | dicembre |  |  |  |  | ex asl 3
72366 | 10427 | FIBRORINOLARINGOSCOPIO FLESSIBILE | XION MEDICAL GMBH | EF N | ex asl3 -Ospedale Nuovo Foligno-Padiglione B | Amb. otorino audiometria | Area chirurgica-Chirurgia | Proprieta' Ente | ottobre |  |  | ottobre | [5 empty] | ex asl 3
72367 | R0610209 | AMPLIFICATORE DI SEQUENZE NUCLEOTIDICHE | QIAGEN GMBH | ROTOR GENE Q 2PLEX HRM PLATFORM (230H) | ex asl3 -Ospedale Nuovo Foligno-Padiglione B | Laboratorio | Anatomia Istolog. Pat. | Service | novembre | [8 empty] | ex asl 3
72368 | CZC0229XHQ | PERSONAL COMPUTER | HEWLETT PACKARD CO | PRO 3010 MT | ex asl3 -Ospedale Nuovo Foligno-Padiglione B | Laboratorio | Anatomia Istolog. Pat. | Service | novembre | [8 empty] | ex asl 3
72369 |  | MONITOR TELEVISIVO PER BIOIMMAGINI | HANNS G | HX 191 D | ex asl3 -Ospedale Nuovo Foligno-Padiglione B | Laboratorio | Anatomia Istolog. Pat. | Service | novembre | [8 empty] | ex asl 3
72639 | 3210137275--06036 | COLPOSCOPIO | OLYMPUS OPTICAL CO LTD | OCS 500 | ex asl3 -Ospedale Nuovo Foligno-Padiglione B | Sala endoscopia urologica multidisciplinare | Area chirurgica-Chirurgia | Proprieta' Ente | ottobre |  |  | ottobre | [5 empty] | ex asl 3
72640 | 7022294 | SISTEMA TELEVISIVO PER ENDOSCOPIA | OLYMPUS OPTICAL CO LTD | OTV SC | ex asl3 -Ospedale Nuovo Foligno-Padiglione B | Sala endoscopia urologica multidisciplinare | Area chirurgica-Chirurgia | Proprieta' Ente | ottobre |  |  | ottobre | [5 empty] | ex asl 3
72641 | 3210137275 | MONITOR TELEVISIVO PER BIOIMMAGINI | CRECO GMBH | PKM150MD32K | ex asl3 -Ospedale Nuovo Foligno-Padiglione B | Sala endoscopia urologica multidisciplinare | Area chirurgica-Chirurgia | Proprieta' Ente | ottobre |  |  | ottobre | [5 empty] | ex asl 3
72642 | 8HD8Z4J | WORKSTATION DIAGNOSTICA PER IMMAGINI | . | . | ex asl3 -Ospedale Nuovo Foligno-Padiglione B | Ecografia | Senologia-Radiologia | Proprieta' Ente | ottobre |  |  | maggio | novembre |  |  |  |  | ex asl 3
72643 | 1890223498 | MONITOR TELEVISIVO PER BIOIMMAGINI | BARCO NV | MFGD 5621 HD | ex asl3 -Ospedale Nuovo Foligno-Padiglione B | Ecografia | Senologia-Radiologia | Proprieta' Ente | ottobre |  |  | ottobre | [5 empty] | ex asl 3
72644 | 1890223492 | MONITOR TELEVISIVO PER BIOIMMAGINI | BARCO NV | MFGD 5621 HD | ex asl3 -Ospedale Nuovo Foligno-Padiglione B | Ecografia | Senologia-Radiologia | Proprieta' Ente | ottobre |  |  | ottobre | [5 empty] | ex asl 3
72645 | 5785 | MONITOR PER PERSONAL COMPUTER | DELL COMPUTER CORP | 1702 FP | ex asl3 -Ospedale Nuovo Foligno-Padiglione B | Ecografia | Senologia-Radiologia | Proprieta' Ente | ottobre |  |  | ottobre | [5 empty] | ex asl 3
72646 | 10061040276 | PULSOSSIMETRO | . | . | ex asl3 -Ospedale Nuovo Foligno-Padiglione B | Medicheria | Gravi cerebrolesioni riabilitazione | Proprieta' Ente | ottobre | ottobre | ottobre | ottobre | [5 empty] | ex asl 3
72647 | 10061040324 | PULSOSSIMETRO | . | . | ex asl3 -Ospedale Nuovo Foligno-Padiglione B | Medicheria | Gravi cerebrolesioni riabilitazione | Proprieta' Ente | ottobre | ottobre | ottobre | ottobre | [5 empty] | ex asl 3
72841 | 2003934 | MONITOR TELEVISIVO PER BIOIMMAGINI | SONY CORP | LMD 2140 MD | ex asl3 -Ospedale Nuovo Foligno-Padiglione B | Sala endoscopia urologica multidisciplinare | Area chirurgica-Chirurgia | Proprieta' Ente | ottobre |  |  | ottobre | [5 empty] | ex asl 3
72843 | 1890220442 | MONITOR TELEVISIVO PER BIOIMMAGINI | BARCO NV | MFGD 5621 HD | ex asl3 -Ospedale Nuovo Foligno-Padiglione B | Ecografia | Senologia-Radiologia | Proprieta' Ente | ottobre |  |  | ottobre | [5 empty] | ex asl 3
72844 | 1890220444 | MONITOR TELEVISIVO PER BIOIMMAGINI | BARCO NV | MFGD 5621 HD | ex asl3 -Ospedale Nuovo Foligno-Padiglione B | Ecografia | Senologia-Radiologia | Proprieta' Ente | ottobre |  |  | ottobre | [5 empty] | ex asl 3
72845 | 9381010221 | MONITOR TELEVISIVO PER BIOIMMAGINI | BARCO NV | MDSC 1119 | ex asl3 -Ospedale Nuovo Foligno-Padiglione B | Ecografia | Senologia-Radiologia | Proprieta' Ente | ottobre |  |  | ottobre | [5 empty] | ex asl 3
72846 | SAS1047123811 | GRUPPO DI CONTINUITA' | APC AMERICAN POWER CONVERSION | SMART UPS 750 | ex asl3 -Ospedale Nuovo Foligno-Padiglione B | Ecografia | Senologia-Radiologia | Proprieta' Ente | ottobre |  |  | ottobre | [5 empty] | ex asl 3
72953 | 40520457 | CENTRIFUGA | HERAEUS INSTRUMENTS GMBH | LABOFUGE 200 | ex asl3 -Ospedale Nuovo Foligno-Padiglione B | Studio medico | Servizio Psichiatrico Diagnosi e Cura | Comodato d'uso (con scadenza) | giugno | giugno | [7 empty] | ex asl 3
72954 |  | PERSONAL COMPUTER | . | . | ex asl3 -Ospedale Nuovo Foligno-Padiglione B | Studio medico | Servizio Psichiatrico Diagnosi e Cura | Comodato d'uso (con scadenza) | giugno | giugno | [7 empty] | ex asl 3
72955 | 101106474 | ELETTROCARDIOGRAFO | GE MARQUETTE MEDICAL SYSTEMS | MAC 1200 ST | ex asl3 -Ospedale Nuovo Foligno-Padiglione B | Studio medico | Servizio Psichiatrico Diagnosi e Cura | Comodato d'uso (con scadenza) | giugno | giugno | [7 empty] | ex asl 3
72968 | 11-010 | SISTEMA ELETTROMECCANICO PER TERAPIA FISICA | REHA STIM GMBH | REHA DIGIT | ex asl3 -Ospedale Nuovo Foligno-Padiglione B | Palestra riabilitativa | Gravi cerebrolesioni riabilitazione | Proprieta' Ente | ottobre | ottobre |  | ottobre | [5 empty] | ex asl 3
72969 | AN010827001233 | MONITOR PER PERSONAL COMPUTER | FIMI SRL | LCM18 MPNA | ex asl3 -Ospedale Nuovo Foligno-Padiglione B | Palestra riabilitativa | Gravi cerebrolesioni riabilitazione | Proprieta' Ente | ottobre | ottobre |  | ottobre | [5 empty] | ex asl 3
72971 | AN010827001228 | MONITOR PER PERSONAL COMPUTER | FIMI SRL | LCM18 MPNA | ex asl3 -Ospedale Nuovo Foligno-Padiglione B | Palestra riabilitativa | Gravi cerebrolesioni riabilitazione | Proprieta' Ente | ottobre | ottobre |  | ottobre | [5 empty] | ex asl 3
72972 | AN010827001226 | MONITOR PER PERSONAL COMPUTER | FIMI SRL | LCM18 MPNA | ex asl3 -Ospedale Nuovo Foligno-Padiglione B | Palestra riabilitativa | Gravi cerebrolesioni riabilitazione | Proprieta' Ente | ottobre | ottobre |  | ottobre | [5 empty] | ex asl 3
73116 | NR | GRUPPO DI CONTINUITA' | APC AMERICAN POWER CONVERSION | SMART UPS 750 | ex asl3 -Ospedale Nuovo Foligno-Padiglione B | Sala server | Senologia-Radiologia | Proprieta' Ente | ottobre |  |  | ottobre | [5 empty] | ex asl 3
73126 | MCG-01-009/11 | CONTATORE DI RAGGI GAMMA | L'ACN L'ACCESSORIO NUCLEARE SRL | MULTICROMATOGAMMA 2 | ex asl3 -Ospedale Nuovo Foligno-Padiglione B | Camera Calda | Pet-tc | Proprieta' Ente | settembre |  |  | marzo | settembre |  |  |  |  | ex asl 3
73127 | CZC1014P98 | PERSONAL COMPUTER | HEWLETT PACKARD CO | . | ex asl3 -Ospedale Nuovo Foligno-Padiglione B | Camera Calda | Pet-tc | Proprieta' Ente | settembre |  |  | settembre | [5 empty] | ex asl 3
73128 | MCG-01-009/11 | MONITOR PER PERSONAL COMPUTER | SAMSUNG ELECTRONICS | SYNCMASTER 192V | ex asl3 -Ospedale Nuovo Foligno-Padiglione B | Camera Calda | Pet-tc | Proprieta' Ente | settembre |  |  | settembre | [5 empty] | ex asl 3
73129 | CN09L15GKY | STAMPANTE PER COMPUTER | HEWLETT PACKARD CO | DESKJET 3000 | ex asl3 -Ospedale Nuovo Foligno-Padiglione B | Camera Calda | Pet-tc | Proprieta' Ente | settembre | settembre |  | settembre | [5 empty] | ex asl 3
73150 | 20091100378AK | ELETTROCARDIOGRAFO | OMRON CORP | HCG 801 MINI ECG HEARTSCAN | ex asl3 -Ospedale Nuovo Foligno-Padiglione B | Controllo | Cardiologia | Proprieta' Ente | maggio |  | maggio | maggio | [5 empty] | ex asl 3
73203 | A63570 | FRIGORIFERO BIOLOGICO | ANGELANTONI INDUSTRIE SPA | FRL 160 V FO | ex asl3 -Ospedale Nuovo Foligno-Padiglione B | Camera Calda | Pet-tc | Proprieta' Ente | settembre |  | settembre | settembre | [5 empty] | ex asl 3
73272 | 704819 | RIPRODUTTORE VIDEO O DIGITALE DI BIOIMMAGINI | SONY CORP | UP 25 MD | ex asl3 -Ospedale Nuovo Foligno-Padiglione B | ENDOSCOPIA DIGESTIVA STANZA 4 | Endoscopia digestiva | Proprieta' Ente | giugno | giugno |  | giugno | [5 empty] | ex asl 3
73273 | 704817 | RIPRODUTTORE VIDEO O DIGITALE DI BIOIMMAGINI | SONY CORP | UP 25 MD | ex asl3 -Ospedale Nuovo Foligno-Padiglione B | Endoscopia digestiva | Endoscopia digestiva | Proprieta' Ente | giugno | giugno |  | giugno | [5 empty] | ex asl 3
73373 | 2299 | SEGA PER GESSI | RIMEC SRL | HAL 3000 | ex asl3 -Ospedale Nuovo Foligno-Padiglione B | Sala gessi | Ortopedia Traumatol. | Proprieta' Ente | giugno |  |  | giugno | [5 empty] | ex asl 3
73374 | 1298 | ASPIRATORE POLVERI DERIVANTI DAL TAGLIO GESSO | RIMEC SRL | AS 20 | ex asl3 -Ospedale Nuovo Foligno-Padiglione B | Sala gessi | Ortopedia Traumatol. | Proprieta' Ente | giugno | giugno |  | giugno | [5 empty] | ex asl 3
73780 | H50020101-12 | STIMOLATORE ELETTROANALGESICO INTRACEREBRALE/SUBCORTICALE | NEWRONIKA SRL | HDC STIM | ex asl3 -Ospedale Nuovo Foligno-Padiglione B | Ambulatorio | Gravi cerebrolesioni riabilitazione | Proprieta' Ente | ottobre | ottobre |  | ottobre | [5 empty] | ex asl 3
73782 | HS0015101-11 | ANALIZZATORE/PROGRAMMATORE PER NEUROSTIMOLATORE | NEWRONIKA SRL | HDC PROG | ex asl3 -Ospedale Nuovo Foligno-Padiglione B | Ambulatorio | Gravi cerebrolesioni riabilitazione | Proprieta' Ente | ottobre | ottobre |  | ottobre | [5 empty] | ex asl 3
73793 | 1514 | FONTE LUMINOSA PER ENDOSCOPIA | FENTEX MEDICAL GMBH | 508250 FX 250 TWIN HALOGEN 250 W | ex asl3 -Ospedale Nuovo Foligno-Padiglione B | Ambulatorio OTORINO | Media assistenza-Chirurgia | Proprieta' Ente | giugno |  |  | giugno | [5 empty] | ex asl 3
73794 | 791580 | SENOSCOPIO RIGIDO | FENTEX MEDICAL GMBH | 728130 FX 30° 2.7MM | ex asl3 -Ospedale Nuovo Foligno-Padiglione B | Ambulatorio OTORINO | Media assistenza-Chirurgia | Proprieta' Ente | giugno | [8 empty] | ex asl 3
73795 | 746516 | FIBRORINOLARINGOSCOPIO FLESSIBILE | FENTEX MEDICAL GMBH | 700700 FX | ex asl3 -Ospedale Nuovo Foligno-Padiglione B | Ambulatorio OTORINO | Media assistenza-Chirurgia | Proprieta' Ente | giugno |  |  | giugno | [5 empty] | ex asl 3
73808 | B99204 | PERSONAL COMPUTER | ACER AMERICA CORP | EXTENSA 4220 | ex asl3 -Ospedale Nuovo Foligno-Padiglione B | Studio 10 | Direzione Sanitaria | Locazione (Affitto) | giugno | giugno | [7 empty] | ex asl 3
73833 | TX2438 | SISTEMA TELEVISIVO PER ENDOSCOPIA | STORZ KARL GMBH & CO KG | 20043001-1 TELEPACK | ex asl3 -Ospedale Nuovo Foligno-Padiglione B | Amb.otorino | Area chirurgica-Chirurgia | Proprieta' Ente | ottobre |  |  | ottobre | [5 empty] | ex asl 3
73834 | 19788812-h | TELECAMERA | STORZ KARL GMBH & CO KG | 20212034 | ex asl3 -Ospedale Nuovo Foligno-Padiglione B | Amb.otorino | Area chirurgica-Chirurgia | Proprieta' Ente | ottobre |  |  | ottobre | [5 empty] | ex asl 3
73835 | 2815424 | FIBRORINOLARINGOSCOPIO FLESSIBILE | STORZ KARL GMBH & CO KG | 11001 RD1 | ex asl3 -Ospedale Nuovo Foligno-Padiglione B | Amb.otorino | Area chirurgica-Chirurgia | Proprieta' Ente | ottobre |  |  | ottobre | [5 empty] | ex asl 3
73843 |  | ELETTROBISTURI | ERBE ELEKTROMEDIZIN GMBH | VIO 200 D | ex asl3 -Ospedale Nuovo Foligno-Padiglione B | Lavaggio endoscopi | Endoscopia digestiva | Proprieta' Ente | giugno | giugno | dicembre | giugno | dicembre |  |  |  |  | ex asl 3
73844 | CNCF149863 | STAMPANTE PER COMPUTER | HEWLETT PACKARD CO | COLOR LASERJET CP1515N | ex asl3 -Ospedale Nuovo Foligno-Padiglione B | Amb.otorino | Area chirurgica-Chirurgia | Proprieta' Ente | ottobre |  |  | ottobre | [5 empty] | ex asl 3
73863 | 1582 | WORKSTATION DIAGNOSTICA PER IMMAGINI | . | . | ex asl3 -Ospedale Nuovo Foligno-Padiglione B | Tac/Pet | Pet-tc | Comodato d'uso gratuito | settembre |  |  | giugno | ottobre |  |  |  |  | ex asl 3
73864 | 286 | INCUBATORE | SBZ SRL | GET HOT 100 | ex asl3 -Ospedale Nuovo Foligno-Padiglione B | Tac/Pet | Pet-tc | Comodato d'uso gratuito | settembre | [8 empty] | ex asl 3
73865 | UE12-152 | RIMOZIONE DELLE SECREZIONI, APPARECCHIO PER | MEDICAL PRODUCTS RESEARCH SRL | UNIKO TPEP | ex asl3 -Ospedale Nuovo Foligno-Padiglione B | Ambulatorio | Assistenza Domiciliare Interna A.D.I. | Proprieta' Ente | ottobre |  |  | ottobre | [5 empty] | ex asl 3
73867 |  | POLTRONA PER TERAPIA O PRELIEVI | KSP ITALIA SRL | E4096 | ex asl3 -Ospedale Nuovo Foligno-Padiglione B | Degenza | Day hospital Oncologico | Proprieta' Ente | maggio |  |  | maggio | [5 empty] | ex asl 3
73868 | 127 | POLTRONA PER TERAPIA O PRELIEVI | KSP ITALIA SRL | EK01-2 | ex asl3 -Ospedale Nuovo Foligno-Padiglione B | Degenza | Day hospital Oncologico | Proprieta' Ente | maggio |  |  | maggio | [5 empty] | ex asl 3
73869 | 420 | POLTRONA PER TERAPIA O PRELIEVI | KSP ITALIA SRL | E4096 | ex asl3 -Ospedale Nuovo Foligno-Padiglione B | Degenza | Day hospital Oncologico | Proprieta' Ente | maggio |  |  | maggio | [5 empty] | ex asl 3
73870 | nr | POLTRONA PER TERAPIA O PRELIEVI | KSP ITALIA SRL | E4096 | ex asl3 -Ospedale Nuovo Foligno-Padiglione B | Degenza | Day hospital Oncologico | Proprieta' Ente | maggio |  |  | maggio | [5 empty] | ex asl 3
73871 |  | POLTRONA PER TERAPIA O PRELIEVI | KSP ITALIA SRL | E4096 | ex asl3 -Ospedale Nuovo Foligno-Padiglione B | Degenza | Day hospital Oncologico | Proprieta' Ente | maggio |  |  | maggio | [5 empty] | ex asl 3
73875 | NMNK801306 | WORKSTATION DIAGNOSTICA PER IMMAGINI | FUJITSU | CELSIUS R 610 | ex asl3 -Ospedale Nuovo Foligno-Padiglione B | Accettazione | Pet-tc | Proprieta' Ente | settembre |  |  | giugno | ottobre |  |  |  |  | ex asl 3
73933 | IC0275 | STIMOLATORE OTO-CALORICO | MENFIS BIOMEDICA SRL | BCS | ex asl3 -Ospedale Nuovo Foligno-Padiglione B | Amb. Otorino audiometria | Area chirurgica-Chirurgia | Proprieta' Ente | ottobre |  |  | ottobre | [5 empty] | ex asl 3
74092 | 640458 | ANALIZZATORE ALCOOL | ULTIMED PRODUCTS GMBH | DRY VECONTROL | ex asl3 -Ospedale Nuovo Foligno-Padiglione B | Servizio prevenzione | Direzione Sanitaria | Proprieta' Ente | giugno | giugno |  | giugno | [5 empty] | ex asl 3
74094 | 3210047 | COLORATORE AUTOMATICO DI TESSUTI | LEICA MICROSCOPY AND SCIENTIFIC INSTRUMENTS | BOND III | ex asl3 -Ospedale Nuovo Foligno-Padiglione B | Citodiagnosi | Anatomia Istolog. Pat. | Service | novembre | [8 empty] | ex asl 3
74095 | D1FP225 | PERSONAL COMPUTER | DELL COMPUTER CORP | OPTIPLEX 760 | ex asl3 -Ospedale Nuovo Foligno-Padiglione B | Citodiagnosi | Anatomia Istolog. Pat. | Service | novembre | [8 empty] | ex asl 3
74096 | 3WSS | MONITOR PER PERSONAL COMPUTER | DELL COMPUTER CORP | E 170 SB | ex asl3 -Ospedale Nuovo Foligno-Padiglione B | Citodiagnosi | Anatomia Istolog. Pat. | Service | novembre | [8 empty] | ex asl 3
74115 | 2707-97570433 | POMPA DI INFUSIONE | ABBOTT LABORATORIES | LIFECARE 5000 | ex asl3 -Ospedale Nuovo Foligno-Padiglione B | Degenza 9 | Media assistenza-Chirurgia | Service | giugno | giugno | [7 empty] | ex asl 3
109757 | 134998 | MICROSCOPIO OTTICO DA LABORATORIO | LEICA MICROSYSTEMS WETZLAR GMBH | DIAPLAN | ex asl3 -Ospedale Nuovo Foligno-Padiglione B | Uff. Dott. Cristallini | Anatomia Istolog. Pat. | Proprieta' Ente | novembre |  |  | novembre | [5 empty] | ex asl 3
109772 |  | BAGNO TERMOSTATICO | MEDITE MEDIZINTECHNIK GMBH | TFB 35 | ex asl3 -Ospedale Nuovo Foligno-Padiglione B | Laboratorio istologia | Anatomia Istolog. Pat. | Proprieta' Ente | novembre |  |  | novembre | [5 empty] | ex asl 3
110810 | 48930642 | TRATTAMENTO TESSUTI BIOLOGICI, APPARECCHIO PER | SAKURA FINETEK USA INC | VIP E 150 | ex asl3 -Ospedale Nuovo Foligno-Padiglione B | Deposito | Anatomia Istolog. Pat. | Proprieta' Ente | novembre |  |  | novembre | [5 empty] | ex asl 3
110813 | 50131617 | MICROTOMO | LEICA INSTRUMENTS GMBH | RM 2145 | ex asl3 -Ospedale Nuovo Foligno-Padiglione B | Laboratorio istologia | Anatomia Istolog. Pat. | Proprieta' Ente | novembre |  |  | maggio | novembre |  |  |  |  | ex asl 3
111378 | 0168/06.2001 | COLORATORE AUTOMATICO DI TESSUTI | LEICA MICROSCOPY AND SCIENTIFIC INSTRUMENTS | AUTOSTAINER XL | ex asl3 -Ospedale Nuovo Foligno-Padiglione B | Laboratorio istologia | Anatomia Istolog. Pat. | Proprieta' Ente | novembre |  |  | novembre | [5 empty] | ex asl 3
111389 | 2100450 | VIDEODUODENOSCOPIO | OLYMPUS OPTICAL CO LTD | TJF 160R | ex asl3 -Ospedale Nuovo Foligno-Padiglione B | Lavaggio endoscopi | Endoscopia digestiva | Proprieta' Ente | giugno | giugno |  | giugno | [5 empty] | ex asl 3
111635 | 2000079 | VIDEODUODENOSCOPIO | OLYMPUS OPTICAL CO LTD | TJF 160R | ex asl3 -Ospedale Nuovo Foligno-Padiglione B | Lavaggio endoscopi | Endoscopia digestiva | Proprieta' Ente | giugno | giugno |  | giugno | [5 empty] | ex asl 3
111667 | MDB+0229 | EMOVELOCIMETRO | DWL COMPUMEDICS GMBH | MULTIDOP B+ | ex asl3 -Ospedale Nuovo Foligno-Padiglione B | Amb.cardiologico-sala pacemaker | Cardiologia | Proprieta' Ente | maggio |  |  | maggio | [5 empty] | ex asl 3
112103 | 5000112103 | CISTOSCOPIO RIGIDO | WOLF RICHARD GMBH | 8650 415 | ex asl3 -Ospedale Nuovo Foligno-Padiglione B | Sala endoscopia urologica multidisciplinare | Area chirurgica-Chirurgia | Proprieta' Ente | ottobre | [8 empty] | ex asl 3
112109 | 5000112109 | CISTOSCOPIO RIGIDO | WOLF RICHARD GMBH | 8650 415 | ex asl3 -Ospedale Nuovo Foligno-Padiglione B | Sala endoscopia urologica multidisciplinare | Area chirurgica-Chirurgia | Proprieta' Ente | ottobre | [8 empty] | ex asl 3
112119 | 17550 | CAPPA STERILE | STERIL SPA | VBH 36 BIOHAZARD | ex asl3 -Ospedale Nuovo Foligno-Padiglione B | Laboratorio | Anatomia Istolog. Pat. | Proprieta' Ente | novembre | novembre | giugno | giugno | [5 empty] | ex asl 3
114401 | PF 101106 | PIASTRA RAFFREDDANTE PER PARAFFINA | FOLABO SRL | ACM 20 | ex asl3 -Ospedale Nuovo Foligno-Padiglione B | Laboratorio istologia | Anatomia Istolog. Pat. | Proprieta' Ente | novembre |  |  | novembre | [5 empty] | ex asl 3
115539 | FN2116M0701 | MICROTOMO | THERMO SHANDON SCIENTIFIC UK | FINESSE ME | ex asl3 -Ospedale Nuovo Foligno-Padiglione B | Laboratorio istologia | Anatomia Istolog. Pat. | Proprieta' Ente | novembre |  |  | maggio | novembre |  |  |  |  | ex asl 3
115624 | 20051922 | BAGNO TERMOSTATICO | KUNZ INSTRUMENTS AS | HIR 3 | ex asl3 -Ospedale Nuovo Foligno-Padiglione B | Laboratorio istologia | Anatomia Istolog. Pat. | Proprieta' Ente | novembre |  |  | novembre | [5 empty] | ex asl 3
116838 | DP80170 | INCLUSORE AUTOMATICO DI PARAFFINA | DIAPATH SRL | DPH 800 | ex asl3 -Ospedale Nuovo Foligno-Padiglione B | Laboratorio istologia | Anatomia Istolog. Pat. | Proprieta' Ente | novembre |  |  | novembre | [5 empty] | ex asl 3
116912 | 221682 | ALIMENTATORE | NIKON CORP | . | ex asl3 -Ospedale Nuovo Foligno-Padiglione B | Uff. Dott. Cristallini | Anatomia Istolog. Pat. | Proprieta' Ente | novembre |  |  | novembre | [5 empty] | ex asl 3
116913 | 700049 | MICROSCOPIO DIGITALE DA LABORATORIO | NIKON CORP | ECLIPSE 90I | ex asl3 -Ospedale Nuovo Foligno-Padiglione B | Uff. Dott. Cristallini | Anatomia Istolog. Pat. | Proprieta' Ente | novembre |  |  | novembre | [5 empty] | ex asl 3
116914 | 222984 | UNITA' DI CONTROLLO PER TELECAMERA STEREO | NIKON CORP | DS L2 | ex asl3 -Ospedale Nuovo Foligno-Padiglione B | Uff. Dott. Cristallini | Anatomia Istolog. Pat. | Proprieta' Ente | novembre |  |  | novembre | [5 empty] | ex asl 3
116915 | 122094 | FOTOGRAFICO PER BIOIMMAGINI, APPARECCHIO | NIKON CORP | DS FI1 | ex asl3 -Ospedale Nuovo Foligno-Padiglione B | Uff. Dott. Cristallini | Anatomia Istolog. Pat. | Proprieta' Ente | novembre |  |  | novembre | [5 empty] | ex asl 3
116916 | CZC9154JQ5 | PERSONAL COMPUTER | HEWLETT PACKARD CO | XW4600 | ex asl3 -Ospedale Nuovo Foligno-Padiglione B | Uff. Dott. Cristallini | Anatomia Istolog. Pat. | Proprieta' Ente | novembre |  |  | novembre | [5 empty] | ex asl 3
116917 | 55034118 | MONITOR TELEVISIVO PER BIOIMMAGINI | EIZO NANAO CORP | FLEXSCAN S1910-M | ex asl3 -Ospedale Nuovo Foligno-Padiglione B | Uff. Dott. Cristallini | Anatomia Istolog. Pat. | Proprieta' Ente | novembre |  |  | novembre | [5 empty] | ex asl 3
117377 | 75362128 | POMPA DI INFUSIONE | . | . | ex asl3 -Ospedale Nuovo Foligno-Padiglione B | Day hospital oncologico | Day hospital Oncologico | Service | maggio | [8 empty] | ex asl 3
169165 | 169165 | CISTOSCOPIO RIGIDO | WOLF RICHARD GMBH | 8650 041 | ex asl3 -Ospedale Nuovo Foligno-Padiglione B | Uff. coordinatrice | Area chirurgica-Chirurgia | Proprieta' Ente | ottobre | [8 empty] | ex asl 3
176232 | 5000176232 | CISTOURETROSCOPIO | WOLF RICHARD GMBH | 8650 415 | ex asl3 -Ospedale Nuovo Foligno-Padiglione B | Sala endoscopia urologica multidisciplinare | Area chirurgica-Chirurgia | Proprieta' Ente | ottobre | [8 empty] | ex asl 3
204344 | 05/0060/37/07.14 | CAPPA STERILE | FOLABO SRL | CLEAN FLUX V 90 | ex asl3 -Ospedale Nuovo Foligno-Padiglione B | Day hospital oncologico | Day hospital Oncologico | Proprieta' Ente | maggio |  | giugno | giugno | [5 empty] | ex asl 3
232312 | 5000326362 | CISTOSCOPIO RIGIDO | WOLF RICHARD GMBH | 8650 431 | ex asl3 -Ospedale Nuovo Foligno-Padiglione B | Sala endoscopia urologica multidisciplinare | Area chirurgica-Chirurgia | Proprieta' Ente | ottobre | [8 empty] | ex asl 3
238844 | 5000318783 | CISTOSCOPIO RIGIDO | WOLF RICHARD GMBH | 8650 435 | ex asl3 -Ospedale Nuovo Foligno-Padiglione B | Sala endoscopia urologica multidisciplinare | Area chirurgica-Chirurgia | Proprieta' Ente | ottobre | [8 empty] | ex asl 3
240455 | 5000327893 | CISTOSCOPIO RIGIDO | WOLF RICHARD GMBH | 8650 415 | ex asl3 -Ospedale Nuovo Foligno-Padiglione B | Sala endoscopia urologica multidisciplinare | Area chirurgica-Chirurgia | Proprieta' Ente | ottobre | [8 empty] | ex asl 3
242874 | 242874 | CISTOSCOPIO RIGIDO | WOLF RICHARD GMBH | 8650 431 | ex asl3 -Ospedale Nuovo Foligno-Padiglione B | Sala endoscopia urologica multidisciplinare | Area chirurgica-Chirurgia | Proprieta' Ente | ottobre | [8 empty] | ex asl 3
287435 | 287435 | CISTOSCOPIO RIGIDO | WOLF RICHARD GMBH | 8650 405 | ex asl3 -Ospedale Nuovo Foligno-Padiglione B | Sala endoscopia urologica multidisciplinare | Area chirurgica-Chirurgia | Proprieta' Ente | ottobre | [8 empty] | ex asl 3
292087 | 292087 | CISTOSCOPIO RIGIDO | WOLF RICHARD GMBH | 8650 435 | ex asl3 -Ospedale Nuovo Foligno-Padiglione B | Sala endoscopia urologica multidisciplinare | Area chirurgica-Chirurgia | Proprieta' Ente | ottobre | [8 empty] | ex asl 3
321169 | 5000321169 | CISTOSCOPIO RIGIDO | WOLF RICHARD GMBH | 8650 431 | ex asl3 -Ospedale Nuovo Foligno-Padiglione B | Sala endoscopia urologica multidisciplinare | Area chirurgica-Chirurgia | Proprieta' Ente | ottobre | [8 empty] | ex asl 3
501512 | 1230003 | URODINAMICA, SISTEMA PER | HC ITALIA SRL | MAESTRO | ex asl3 -Ospedale Nuovo Foligno-Padiglione B | Ambulatorio Visita urologia | Area chirurgica-Chirurgia | Proprieta' Ente | ottobre |  |  | ottobre | [5 empty] | ex asl 3
501513 | D3PTBX0018899 | MONITOR PER PERSONAL COMPUTER | ASUS COMPUTER INC | ET 2013 IUTI | ex asl3 -Ospedale Nuovo Foligno-Padiglione B | Ambulatorio Visita urologia | Area chirurgica-Chirurgia | Proprieta' Ente | ottobre |  |  | ottobre | [5 empty] | ex asl 3
501514 | LMYB27337 | STAMPANTE PER COMPUTER | CANON INC | PIXMA MG 3150 | ex asl3 -Ospedale Nuovo Foligno-Padiglione B | Ambulatorio Visita urologia | Area chirurgica-Chirurgia | Proprieta' Ente | ottobre | ottobre |  | ottobre | [5 empty] | ex asl 3
501515 |  | ACC. APP. ELETTROMEDICALE | . | . | ex asl3 -Ospedale Nuovo Foligno-Padiglione B | Ambulatorio Visita urologia | Area chirurgica-Chirurgia | Proprieta' Ente | ottobre |  |  | ottobre | [5 empty] | ex asl 3
501516 | NR | CARRELLO ELETTRIFICATO | BIEFFE ITALIA SRL | PP 608 | ex asl3 -Ospedale Nuovo Foligno-Padiglione B | Ambulatorio Visita urologia | Area chirurgica-Chirurgia | Proprieta' Ente | ottobre |  |  | ottobre | [5 empty] | ex asl 3
501522 | 23514 | ANALIZZATORE/PROGRAMMATORE PER CARDIOSTIMOLATORI | ST JUDE MEDICAL INC | 3650 MERLIN | ex asl3 -Ospedale Nuovo Foligno-Padiglione B | Ripostiglio | Cardiologia | Service | maggio | [8 empty] | ex asl 3
501529 | HXD7014353 | MONITOR PER PERSONAL COMPUTER | EIZO NANAO CORP | DSC 1908-D | ex asl3 -Ospedale Nuovo Foligno-Padiglione B | Attesa | Pet-tc | Proprieta' Ente | settembre |  |  | giugno | ottobre |  |  |  |  | ex asl 3
501530 | ZVA3186TQ | WORKSTATION DIAGNOSTICA PER IMMAGINI | PHILIPS MEDICAL SYSTEMS | M 2000 E | ex asl3 -Ospedale Nuovo Foligno-Padiglione B | Diagnostica Medicina Nucleare Camera Gamma | Pet-tc | Proprieta' Ente | settembre |  |  | maggio | [5 empty] | ex asl 3
501563 | CA00178 | PRESSIONE POSITIVA CONTINUA, APPARECCHIO PER | KARE MEDICAL AND ANALYTICAL DEVICES CO LTD | SLEEPONE CPAP | ex asl3 -Ospedale Nuovo Foligno-Padiglione B | Ambulatorio | Assistenza Domiciliare Interna A.D.I. | Service | ottobre | [8 empty] | ex asl 3
501569 | 300004762 | SOLLEVAMENTO MALATI, APPARECCHIO PER | ARJO HUNTLEIGH GETINGE GROUP | MAXIMOVE OPERA COMBI | ex asl3 -Ospedale Nuovo Foligno-Padiglione B | Connettivo | Gravi cerebrolesioni riabilitazione | Proprieta' Ente | ottobre |  |  | ottobre | [5 empty] | ex asl 3
501570 | 1330 | CARICA BATTERIE | ARJO HUNTLEIGH GETINGE GROUP | NDA 8200 | ex asl3 -Ospedale Nuovo Foligno-Padiglione B | Connettivo | Gravi cerebrolesioni riabilitazione | Proprieta' Ente | ottobre | ottobre |  | ottobre | [5 empty] | ex asl 3
501577 | 3200080 | MONITOR TELEVISIVO PER BIOIMMAGINI | SONY CORP | LMD 2110 MD | ex asl3 -Ospedale Nuovo Foligno-Padiglione B | Endoscopia digestiva | Endoscopia digestiva | Proprieta' Ente | giugno | giugno |  | giugno | [5 empty] | ex asl 3
501648 | YBDQ023946 | WORKSTATION DIAGNOSTICA PER IMMAGINI | FUJITSU | CELSIUS R 610 | ex asl3 -Ospedale Nuovo Foligno-Padiglione B | Attesa Pet | Pet-tc | Proprieta' Ente | settembre |  |  | giugno | ottobre |  |  |  |  | ex asl 3
501691 | ZVA3290N3K | WORKSTATION DIAGNOSTICA PER IMMAGINI | HEWLETT PACKARD CO | VISUALIZE B2000 | ex asl3 -Ospedale Nuovo Foligno-Padiglione B | Attesa | Pet-tc | Proprieta' Ente | settembre |  |  | maggio | [5 empty] | ex asl 3
501704 | 1135R11490241 | PRESSIONE POSITIVA CONTINUA, APPARECCHIO PER | SEFAM SA | DREAMSTAR DUO ST | ex asl3 -Ospedale Nuovo Foligno-Padiglione B | Ambulatorio | Assistenza Domiciliare Interna A.D.I. | Service | ottobre | [8 empty] | ex asl 3
501706 | R000100122-1 | AMPLIFICATORE DI SEQUENZE NUCLEOTIDICHE | BIOMERIEUX SA | NUCLISENS EASYQ ANALYZER | ex asl3 -Ospedale Nuovo Foligno-Padiglione B | Citodiagnosi | Anatomia Istolog. Pat. | Proprieta' Ente | novembre |  |  | novembre | [5 empty] | ex asl 3
501707 | 42175 | ESTRATTORE DI ACIDI NUCLEICI | BIOMERIEUX SA | NUCLISENS MINIMAG | ex asl3 -Ospedale Nuovo Foligno-Padiglione B | Citodiagnosi | Anatomia Istolog. Pat. | Proprieta' Ente | novembre |  |  | novembre | [5 empty] | ex asl 3
501708 | 30692 | INCUBATORE | EPPENDORF AG | THERMOMIXER | ex asl3 -Ospedale Nuovo Foligno-Padiglione B | Citodiagnosi | Anatomia Istolog. Pat. | Proprieta' Ente | novembre |  |  | novembre | [5 empty] | ex asl 3
501709 | 90442 | POMPA PER VUOTO | INTEGRA BIOSCIENCES AG | VACUSAFE CONFORT | ex asl3 -Ospedale Nuovo Foligno-Padiglione B | Citodiagnosi | Anatomia Istolog. Pat. | Proprieta' Ente | novembre |  |  | novembre | [5 empty] | ex asl 3
501710 | 374-3417G | ESTRATTORE DI ACIDI NUCLEICI | BIOMERIEUX SA | NUCLISENS MINIMAG | ex asl3 -Ospedale Nuovo Foligno-Padiglione B | Citodiagnosi | Anatomia Istolog. Pat. | Proprieta' Ente | novembre |  |  | novembre | [5 empty] | ex asl 3
501874 | 7980245 | SISTEMA TELEVISIVO PER ENDOSCOPIA | OLYMPUS OPTICAL CO LTD | CV-190 EXERA III | ex asl3 -Ospedale Nuovo Foligno-Padiglione B | ENDOSCOPIA DIGESTIVA STANZA 4 | Endoscopia digestiva | Proprieta' Ente | giugno | giugno |  | giugno | [5 empty] | ex asl 3
501875 | 7349807 | FONTE LUMINOSA PER ENDOSCOPIA | OLYMPUS OPTICAL CO LTD | CLV-190 | ex asl3 -Ospedale Nuovo Foligno-Padiglione B | ENDOSCOPIA DIGESTIVA STANZA 4 | Endoscopia digestiva | Proprieta' Ente | giugno | giugno |  | giugno | [5 empty] | ex asl 3
501876 | 2300157 | VIDEOCOLONSCOPIO | OLYMPUS OPTICAL CO LTD | CF-H185I | ex asl3 -Ospedale Nuovo Foligno-Padiglione B | Endoscopia digestiva | Endoscopia digestiva | Proprieta' Ente | giugno | giugno |  | giugno | [5 empty] | ex asl 3
501877 | 2300272 | VIDEOGASTROSCOPIO | OLYMPUS OPTICAL CO LTD | GIF-H185 | ex asl3 -Ospedale Nuovo Foligno-Padiglione B | Endoscopia digestiva | Endoscopia digestiva | Proprieta' Ente | giugno | giugno |  | giugno | [5 empty] | ex asl 3
502307 | 37120037 | MAMMOGRAFO | FUJI PHOTO FILM CO LTD | AMULET | ex asl3 -Ospedale Nuovo Foligno-Padiglione B | Mammografia | Senologia-Radiologia | Proprieta' Ente | ottobre |  |  | maggio | novembre |  |  |  |  | ex asl 3
502308 | 17230064 | SISTEMA STEREOTASSICO IN MAMMOGRAFIA ECT O RADIOGRAFICA | FUJI PHOTO FILM CO LTD | FDR MS 1000 | ex asl3 -Ospedale Nuovo Foligno-Padiglione B | Mammografia | Senologia-Radiologia | Proprieta' Ente | ottobre |  |  | maggio | novembre |  |  |  |  | ex asl 3
502309 | AS1329120281 | GRUPPO DI CONTINUITA' | APC AMERICAN POWER CONVERSION | SMART UPS 750 | ex asl3 -Ospedale Nuovo Foligno-Padiglione B | Mammografia | Senologia-Radiologia | Proprieta' Ente | ottobre |  |  | ottobre | [5 empty] | ex asl 3
502310 | CZC3303712 | PERSONAL COMPUTER | HEWLETT PACKARD CO | Z 420 | ex asl3 -Ospedale Nuovo Foligno-Padiglione B | Mammografia | Senologia-Radiologia | Proprieta' Ente | ottobre |  |  | ottobre | [5 empty] | ex asl 3
502311 | 21286073 | MONITOR TELEVISIVO PER BIOIMMAGINI | EIZO NANAO CORP | RADIFORCE GX530 5MP | ex asl3 -Ospedale Nuovo Foligno-Padiglione B | Mammografia | Senologia-Radiologia | Proprieta' Ente | ottobre |  |  | ottobre | [5 empty] | ex asl 3
502312 | 29475073 | MONITOR TELEVISIVO PER BIOIMMAGINI | EIZO NANAO CORP | RADIFORCE RX240 2MP | ex asl3 -Ospedale Nuovo Foligno-Padiglione B | Mammografia | Senologia-Radiologia | Proprieta' Ente | ottobre |  |  | ottobre | [5 empty] | ex asl 3
502313 | AS1317213895 | GRUPPO DI CONTINUITA' | APC AMERICAN POWER CONVERSION | SMART UPS 750 | ex asl3 -Ospedale Nuovo Foligno-Padiglione B | Biopsie | Senologia-Radiologia | Proprieta' Ente | ottobre |  |  | ottobre | [5 empty] | ex asl 3
502314 | 6PS7MZ1 | PERSONAL COMPUTER | DELL COMPUTER CORP | PRECISION T5600 | ex asl3 -Ospedale Nuovo Foligno-Padiglione B | Biopsie | Senologia-Radiologia | Proprieta' Ente | ottobre |  |  | ottobre | [5 empty] | ex asl 3
502315 | 1890325937 | MONITOR TELEVISIVO PER BIOIMMAGINI | BARCO NV | MDMG 5121 | ex asl3 -Ospedale Nuovo Foligno-Padiglione B | Biopsie | Senologia-Radiologia | Proprieta' Ente | ottobre |  |  | ottobre | [5 empty] | ex asl 3
502316 | 1890326344 | MONITOR TELEVISIVO PER BIOIMMAGINI | BARCO NV | MDMG 5121 | ex asl3 -Ospedale Nuovo Foligno-Padiglione B | Biopsie | Senologia-Radiologia | Proprieta' Ente | ottobre |  |  | ottobre | [5 empty] | ex asl 3
502317 | 9381018641 | MONITOR TELEVISIVO PER BIOIMMAGINI | BARCO NV | MDRC 1119 | ex asl3 -Ospedale Nuovo Foligno-Padiglione B | Biopsie | Senologia-Radiologia | Proprieta' Ente | ottobre |  |  | ottobre | [5 empty] | ex asl 3
502318 | 20865 | FANTOCCIO PER TEST RX | . | . | ex asl3 -Ospedale Nuovo Foligno-Padiglione B | Biopsie | Senologia-Radiologia | Proprieta' Ente | ottobre |  |  | aprile | ottobre |  |  |  |  | ex asl 3
502332 | B8T4ZZ1 | WORKSTATION DIAGNOSTICA PER IMMAGINI | DELL COMPUTER CORP | T3600 | ex asl3 -Ospedale Nuovo Foligno-Padiglione B | Ecografia | Senologia-Radiologia | Proprieta' Ente | ottobre |  |  | maggio | novembre |  |  |  |  | ex asl 3
502333 | G016D42062 | GRUPPO DI CONTINUITA' | EATON GROUP LTD | ELLIPSE 650 ECO | ex asl3 -Ospedale Nuovo Foligno-Padiglione B | Ecografia | Senologia-Radiologia | Proprieta' Ente | ottobre |  |  | ottobre | [5 empty] | ex asl 3
502334 | HXD9001100 | MONITOR TELEVISIVO PER BIOIMMAGINI | EIZO NANAO CORP | RADIFORCE GX1030 10MP | ex asl3 -Ospedale Nuovo Foligno-Padiglione B | Ecografia | Senologia-Radiologia | Proprieta' Ente | ottobre |  |  | ottobre | [5 empty] | ex asl 3
502335 | 30L-362M | MONITOR PER PERSONAL COMPUTER | DELL COMPUTER CORP | E 2214 MB | ex asl3 -Ospedale Nuovo Foligno-Padiglione B | Ecografia | Senologia-Radiologia | Proprieta' Ente | ottobre |  |  | ottobre | [5 empty] | ex asl 3
502339 | T28F000503 | MASTERIZZATORE CD-DVD | EPSON | PP100N | ex asl3 -Ospedale Nuovo Foligno-Padiglione B | Sala server | Senologia-Radiologia | Proprieta' Ente | ottobre |  |  | ottobre | [5 empty] | ex asl 3
502340 | 338548 | PERSONAL COMPUTER | TECNO GENERAL COMPUTER | . | ex asl3 -Ospedale Nuovo Foligno-Padiglione B | Sala server | Senologia-Radiologia | Proprieta' Ente | ottobre |  |  | ottobre | [5 empty] | ex asl 3
502368 | NV2232 | FONTE LUMINOSA PER ENDOSCOPIA | STORZ KARL GMBH & CO KG | 20161020 LED NOVA 1 | ex asl3 -Ospedale Nuovo Foligno-Padiglione B | Ambulatorio Visita urologia | Area chirurgica-Chirurgia | Proprieta' Ente | ottobre |  |  | ottobre | [5 empty] | ex asl 3
534025 |  | MONITOR | FUKUDA DENSHI CO LTD | DYNASCOPE | ex asl3 -Ospedale Nuovo Foligno-Padiglione B | Ambulatorio 2 | Ortopedia Traumatol. | Proprieta' Ente | giugno |  | giugno | giugno | [5 empty] | ex asl 3
535017 | 150705 | ASPIRATORE MEDICO CHIRURGICO | FASET SPA | 225 S CARRELLATO | ex asl3 -Ospedale Nuovo Foligno-Padiglione B | Amb. otorino audiometria | Area chirurgica-Chirurgia | Proprieta' Ente | ottobre | [8 empty] | ex asl 3
535559 | MBB1401237 | PULSOSSIMETRO | NELLCOR PURITAN BENNETT INC | BEDSIDE SPO2 | ex asl3 -Ospedale Nuovo Foligno-Padiglione B | Endoscopia digestiva | Endoscopia digestiva | Proprieta' Ente | giugno | giugno | giugno | giugno | [5 empty] | ex asl 3
535572 | 300005046 | SOLLEVAMENTO MALATI, APPARECCHIO PER | ARJO HUNTLEIGH GETINGE GROUP | MAXI SKY 600 | ex asl3 -Ospedale Nuovo Foligno-Padiglione B | Sala autoptica | Anatomia Istolog. Pat. | Proprieta' Ente | novembre |  |  | novembre | [5 empty] | ex asl 3
535573 | 14011650 | SISTEMA ANTIDECUBITO | INTERMED SRL | PR 100 706 | ex asl3 -Ospedale Nuovo Foligno-Padiglione B | Camera 1 | Ortopedia Traumatol. | Proprieta' Ente | giugno |  |  | giugno | [5 empty] | ex asl 3
535574 | 14041140 | SISTEMA ANTIDECUBITO | INTERMED SRL | PR 100 706 | ex asl3 -Ospedale Nuovo Foligno-Padiglione B | Camera 1 | Ortopedia Traumatol. | Proprieta' Ente | giugno |  |  | giugno | [5 empty] | ex asl 3
535575 | 14011648 | SISTEMA ANTIDECUBITO | INTERMED SRL | PR 100 706 | ex asl3 -Ospedale Nuovo Foligno-Padiglione B | Camera 1 | Ortopedia Traumatol. | Proprieta' Ente | giugno |  |  | giugno | [5 empty] | ex asl 3
535720 | 1018 | WORKSTATION DIAGNOSTICA PER IMMAGINI | FUJITSU | CELSIUS R 630 | ex asl3 -Ospedale Nuovo Foligno-Padiglione B | Accettazione | Pet-tc | Proprieta' Ente | settembre | settembre |  | maggio | [5 empty] | ex asl 3
535722 | B4514032-A5374315 | PORTATILE PER RADIOSCOPIA, APPARECCHIO (ARCO-C) | GE MEDICAL SYSTEMS | BRIVIO OEC 865 | ex asl3 -Ospedale Nuovo Foligno-Padiglione B | Ambulatorio 1 | Ortopedia Traumatol. | Proprieta' Ente | giugno | giugno |  | marzo | [5 empty] | ex asl 3
535723 | 328016 | RIPRODUTTORE VIDEO O DIGITALE DI BIOIMMAGINI | SONY CORP | UP D897 | ex asl3 -Ospedale Nuovo Foligno-Padiglione B | Ambulatorio 1 | Ortopedia Traumatol. | Proprieta' Ente | giugno | giugno |  | marzo | [5 empty] | ex asl 3
535725 | 102267027 | LAMPADA SCIALITICA | TRUMPF MEDIZIN SYSTEME GMBH | TRULIGHT 1000 | ex asl3 -Ospedale Nuovo Foligno-Padiglione B | Dermatologia | Medicina d'Urgenza | Proprieta' Ente | luglio | luglio | luglio | luglio | [5 empty] | ex asl 3
535758 | YBQ008079 | WORKSTATION DIAGNOSTICA PER IMMAGINI | FUJITSU | CELSIUS R 610 | ex asl3 -Ospedale Nuovo Foligno-Padiglione B | Tac/Pet | Pet-tc | Proprieta' Ente | settembre |  |  | giugno | ottobre |  |  |  |  | ex asl 3
535759 | AR3P11006 | GRUPPO DI CONTINUITA' | EATON GROUP LTD | EVOLUTION 1550VA | ex asl3 -Ospedale Nuovo Foligno-Padiglione B | Tac/Pet | Pet-tc | Proprieta' Ente | settembre |  |  | giugno | ottobre |  |  |  |  | ex asl 3
544001 | HXS7001447 | MONITOR TELEVISIVO PER BIOIMMAGINI | EIZO | 7733392 | ex asl3 -Ospedale Nuovo Foligno-Padiglione B | Tac/Pet | Pet-tc | Proprieta' Ente | settembre |  |  | giugno | ottobre |  |  |  |  | ex asl 3
535773 | 80986 | MATERASSO ANTIDECUBITO | GM GIEMME DI GIOVANNI MAGNI ARTICOLI OSPEDALIERI ORTOPEDICI | GM2012/TKS | ex asl3 -Ospedale Nuovo Foligno-Padiglione B | Sala semi intensiva | Cardiologia | Proprieta' Ente | maggio |  |  | maggio | [5 empty] | ex asl 3
535775 | 80987 | SISTEMA ANTIDECUBITO | GM GIEMME DI GIOVANNI MAGNI ARTICOLI OSPEDALIERI ORTOPEDICI | 3000 E | ex asl3 -Ospedale Nuovo Foligno-Padiglione B | Sala semi intensiva | Cardiologia | Proprieta' Ente | maggio |  |  | maggio | [5 empty] | ex asl 3
535880 |  | LAMPADA FRONTALE | STORZ KARL GMBH & CO KG | 78760 | ex asl3 -Ospedale Nuovo Foligno-Padiglione B | Amb. Otorino audiometria | Area chirurgica-Chirurgia | Proprieta' Ente | ottobre |  |  | ottobre | [5 empty] | ex asl 3
535881 |  | LAMPADA FRONTALE | STORZ KARL GMBH & CO KG | 78760 | ex asl3 -Ospedale Nuovo Foligno-Padiglione B | Amb. Otorino audiometria | Area chirurgica-Chirurgia | Proprieta' Ente | ottobre |  |  | ottobre | [5 empty] | ex asl 3
535882 |  | LAMPADA FRONTALE | STORZ KARL GMBH & CO KG | 78760 | ex asl3 -Ospedale Nuovo Foligno-Padiglione B | Amb. Otorino audiometria | Area chirurgica-Chirurgia | Proprieta' Ente | ottobre |  |  | ottobre | [5 empty] | ex asl 3
535900 |  | CARRELLO O CARRELLINO | . | . | ex asl3 -Ospedale Nuovo Foligno-Padiglione B | Controllo lavoro personale | Ortopedia Traumatol. | Proprieta' Ente | giugno |  |  | giugno | [5 empty] | ex asl 3
535903 | 76201719 | NUTRIPOMPA | NUTRICIA MEDICAL DEVICES BV | FLOCARE INFINITY | ex asl3 -Ospedale Nuovo Foligno-Padiglione B | Distribuzione farmaci | Assist. farmaceutica | Service | maggio | maggio | [7 empty] | ex asl 3
535913 | 1001000182 | ELETTROCARDIOGRAFO | SCHILLER AG | MYCARDIOPAD XL | ex asl3 -Ospedale Nuovo Foligno-Padiglione B | Controllo lavoro personale | Ortopedia Traumatol. | Proprieta' Ente | giugno |  | giugno | giugno | [5 empty] | ex asl 3
536036 | 3200664 | MONITOR TELEVISIVO PER BIOIMMAGINI | SONY CORP | LMD 2451 MD | ex asl3 -Ospedale Nuovo Foligno-Padiglione B | ENDOSCOPIA | Endoscopia digestiva | Proprieta' Ente | giugno | giugno |  | giugno | [5 empty] | ex asl 3
536037 | 3200669 | MONITOR TELEVISIVO PER BIOIMMAGINI | SONY CORP | LMD 2451 MD | ex asl3 -Ospedale Nuovo Foligno-Padiglione B | ENDOSCOPIA | Endoscopia digestiva | Proprieta' Ente | giugno | giugno |  | giugno | [5 empty] | ex asl 3
536038 | 7408016 | SISTEMA TELEVISIVO PER ENDOSCOPIA | OLYMPUS OPTICAL CO LTD | CV-190 EXERA III | ex asl3 -Ospedale Nuovo Foligno-Padiglione B | Endoscopia digestiva | Endoscopia digestiva | Proprieta' Ente | giugno | giugno |  | giugno | [5 empty] | ex asl 3
536039 | 7456540 | FONTE LUMINOSA PER ENDOSCOPIA | OLYMPUS OPTICAL CO LTD | CLV-190 | ex asl3 -Ospedale Nuovo Foligno-Padiglione B | Endoscopia digestiva | Endoscopia digestiva | Proprieta' Ente | giugno | giugno |  | giugno | [5 empty] | ex asl 3
536040 | 7407995 | SISTEMA TELEVISIVO PER ENDOSCOPIA | OLYMPUS OPTICAL CO LTD | CV-190 EXERA III | ex asl3 -Ospedale Nuovo Foligno-Padiglione B | Endoscopia digestiva | Endoscopia digestiva | Proprieta' Ente | giugno | giugno |  | giugno | [5 empty] | ex asl 3
536041 | 7456415 | FONTE LUMINOSA PER ENDOSCOPIA | OLYMPUS OPTICAL CO LTD | CLV-190 | ex asl3 -Ospedale Nuovo Foligno-Padiglione B | Endoscopia digestiva | Endoscopia digestiva | Proprieta' Ente | giugno | giugno |  | giugno | [5 empty] | ex asl 3
536042 | 2400764 | VIDEOGASTROSCOPIO | OLYMPUS OPTICAL CO LTD | GIF-H185 | ex asl3 -Ospedale Nuovo Foligno-Padiglione B | Endoscopia digestiva | Endoscopia digestiva | Proprieta' Ente | giugno | giugno |  | giugno | [5 empty] | ex asl 3
536043 | 2400765 | VIDEOGASTROSCOPIO | OLYMPUS OPTICAL CO LTD | GIF-H185 | ex asl3 -Ospedale Nuovo Foligno-Padiglione B | Endoscopia digestiva | Endoscopia digestiva | Proprieta' Ente | giugno | giugno |  | giugno | [5 empty] | ex asl 3
536044 | 2400337 | VIDEOCOLONSCOPIO | OLYMPUS OPTICAL CO LTD | CF-H185I | ex asl3 -Ospedale Nuovo Foligno-Padiglione B | Endoscopia digestiva | Endoscopia digestiva | Proprieta' Ente | giugno | giugno |  | giugno | [5 empty] | ex asl 3
536066 | 100100185 | ELETTROCARDIOGRAFO | SCHILLER AG | MYCARDIOPAD XL | ex asl3 -Ospedale Nuovo Foligno-Padiglione B | Sub intensiva UTIC | Cardiologia | Proprieta' Ente | maggio |  | maggio | maggio | [5 empty] | ex asl 3
536067 |  | CARRELLO O CARRELLINO | . | . | ex asl3 -Ospedale Nuovo Foligno-Padiglione B | Sub intensiva UTIC | Cardiologia | Proprieta' Ente | maggio |  |  | maggio | [5 empty] | ex asl 3
536095 | MBB1404099 | PULSOSSIMETRO | NELLCOR PURITAN BENNETT INC | BEDSIDE SPO2 | ex asl3 -Ospedale Nuovo Foligno-Padiglione B | ENDOSCOPIA | Endoscopia digestiva | Proprieta' Ente | giugno | giugno | giugno | giugno | [5 empty] | ex asl 3
537963 | P14812821 | PULSOSSIMETRO | NELLCOR INC | OXIMAX N65 | ex asl3 -Ospedale Nuovo Foligno-Padiglione B | Ambulatorio 1 | Ortopedia Traumatol. | Proprieta' Ente | giugno | giugno | giugno | giugno | [5 empty] | ex asl 3
538029 | SJ1410144A | REGISTRATORE HOLTER ECG | ELA MEDICAL SA | SPIDERVIEW | ex asl3 -Ospedale Nuovo Foligno-Padiglione B | Amb.cardiologico-sala pacemaker | Cardiologia | Proprieta' Ente | maggio | maggio |  | maggio | [5 empty] | ex asl 3
538039 | 6515 D | POLTRONA OPERATORIA | FAVERO HEALTH PROJECTS SPA | 9TD 0015 SERENITY CARE 200 | ex asl3 -Ospedale Nuovo Foligno-Padiglione B | Sala endoscopia urologica multidisciplinare | Area chirurgica-Chirurgia | Proprieta' Ente | ottobre | ottobre |  | aprile | ottobre |  |  |  |  | ex asl 3
538040 | 2501314 | VIDEOGASTROSCOPIO | OLYMPUS OPTICAL CO LTD | GIF-XP190N | ex asl3 -Ospedale Nuovo Foligno-Padiglione B | ENDOSCOPIA | Endoscopia digestiva | Proprieta' Ente | giugno | giugno |  | giugno | [5 empty] | ex asl 3
538041 | 2510282 | VIDEOCOLONSCOPIO | OLYMPUS OPTICAL CO LTD | PCF-H190I | ex asl3 -Ospedale Nuovo Foligno-Padiglione B | ENDOSCOPIA | Endoscopia digestiva | Proprieta' Ente | giugno | giugno |  | giugno | [5 empty] | ex asl 3
538055 | 4137G | LASER CHIRURGICO | BIOLITEC AG | CERALAS E | ex asl3 -Ospedale Nuovo Foligno-Padiglione B | Amb.otorino | Area chirurgica-Chirurgia | Service | ottobre | ottobre | [7 empty] | ex asl 3
538074 | 5408 | POTENZIALI EVOCATI, APPARECCHIO PER L'ANALISI DEI | GN OTOMETRICS AS | ICS CHARTER 200 | ex asl3 -Ospedale Nuovo Foligno-Padiglione B | Amb. otorino audiometria | Area chirurgica-Chirurgia | Proprieta' Ente | ottobre | ottobre |  | ottobre | [5 empty] | ex asl 3
538075 | YLTV047671 | PERSONAL COMPUTER | FUJITSU SIEMENS | ESPRIMO E5720 | ex asl3 -Ospedale Nuovo Foligno-Padiglione B | Amb. otorino audiometria | Area chirurgica-Chirurgia | Proprieta' Ente | ottobre | ottobre |  | ottobre | [5 empty] | ex asl 3
538076 | YV7J027743 | MONITOR PER PERSONAL COMPUTER | FUJITSU SIEMENS | E19W-5 | ex asl3 -Ospedale Nuovo Foligno-Padiglione B | Amb. otorino audiometria | Area chirurgica-Chirurgia | Proprieta' Ente | ottobre | ottobre |  | ottobre | [5 empty] | ex asl 3
538077 | R22Y15209 | STAMPANTE PER COMPUTER | EPSON | . | ex asl3 -Ospedale Nuovo Foligno-Padiglione B | Amb. otorino audiometria | Area chirurgica-Chirurgia | Proprieta' Ente | ottobre | ottobre |  | ottobre | [5 empty] | ex asl 3
538078 | X1ATWFHN0C1 | TRASFORMATORE D'ISOLAMENTO PER SISTEMI ELETTROMEDICALI | POWERTRONIX | ISOLATION STATION 10HV | ex asl3 -Ospedale Nuovo Foligno-Padiglione B | Amb. otorino audiometria | Area chirurgica-Chirurgia | Proprieta' Ente | ottobre | ottobre |  | ottobre | [5 empty] | ex asl 3
538126 | 135224919 | POMPA DI INFUSIONE | CAREFUSION CORP | ALARIS SE II | ex asl3 -Ospedale Nuovo Foligno-Padiglione B | Uff. coordinatrice | Area chirurgica-Chirurgia | Service | ottobre | ottobre | [7 empty] | ex asl 3
538127 | 135207792 | POMPA DI INFUSIONE | CAREFUSION CORP | ALARIS SE II | ex asl3 -Ospedale Nuovo Foligno-Padiglione B | Studio medico | Servizio Psichiatrico Diagnosi e Cura | Service | giugno | giugno | [7 empty] | ex asl 3
538129 | 1352 08888 | POMPA DI INFUSIONE | CAREFUSION CORP | ALARIS SE II | ex asl3 -Ospedale Nuovo Foligno-Padiglione B | Degenza | Medicina d'Urgenza | Service | luglio | [8 empty] | ex asl 3
538131 | 135224926 | POMPA DI INFUSIONE | CAREFUSION CORP | ALARIS SE II | ex asl3 -Ospedale Nuovo Foligno-Padiglione B | Degenza | Medicina d'Urgenza | Service | luglio | [8 empty] | ex asl 3
538336 | DE31701861 | AMPLIFICATORE DI SEQUENZE NUCLEOTIDICHE | STRATAGENE | MX 3005 P PERSONAL REALTIME PCR SYS | ex asl3 -Ospedale Nuovo Foligno-Padiglione B | Laboratorio biologia molecolare | Anatomia Istolog. Pat. | Service | novembre | [8 empty] | ex asl 3
538337 | CZC32713NP | PERSONAL COMPUTER | HEWLETT PACKARD CO | Z 220 | ex asl3 -Ospedale Nuovo Foligno-Padiglione B | Laboratorio biologia molecolare | Anatomia Istolog. Pat. | Service | novembre | [8 empty] | ex asl 3
538338 | CNK324OKKS | MONITOR PER PERSONAL COMPUTER | HEWLETT PACKARD CO | PRODISPLAY P201 | ex asl3 -Ospedale Nuovo Foligno-Padiglione B | Laboratorio biologia molecolare | Anatomia Istolog. Pat. | Service | novembre | [8 empty] | ex asl 3
538339 | 135207718 | POMPA DI INFUSIONE | CAREFUSION CORP | ALARIS SE II | ex asl3 -Ospedale Nuovo Foligno-Padiglione B | Ambulatorio | Day hospital Oncologico | Service | maggio | maggio | [7 empty] | ex asl 3
538340 | 135209016 | POMPA DI INFUSIONE | CAREFUSION CORP | ALARIS SE II | ex asl3 -Ospedale Nuovo Foligno-Padiglione B | Ambulatorio | Day hospital Oncologico | Service | maggio | maggio | [7 empty] | ex asl 3
538341 | 135208934 | POMPA DI INFUSIONE | CAREFUSION CORP | ALARIS SE II | ex asl3 -Ospedale Nuovo Foligno-Padiglione B | Ambulatorio | Day hospital Oncologico | Service | maggio | maggio | [7 empty] | ex asl 3
538342 | 135208967 | POMPA DI INFUSIONE | CAREFUSION CORP | ALARIS SE II | ex asl3 -Ospedale Nuovo Foligno-Padiglione B | Ambulatorio | Day hospital Oncologico | Service | maggio | maggio | [7 empty] | ex asl 3
538343 | 135207752 | POMPA DI INFUSIONE | CAREFUSION CORP | ALARIS SE II | ex asl3 -Ospedale Nuovo Foligno-Padiglione B | Ambulatorio | Day hospital Oncologico | Service | maggio | maggio | [7 empty] | ex asl 3
538344 | 135209055 | POMPA DI INFUSIONE | CAREFUSION CORP | ALARIS SE II | ex asl3 -Ospedale Nuovo Foligno-Padiglione B | Ambulatorio | Day hospital Oncologico | Service | maggio | maggio | [7 empty] | ex asl 3
538346 | 135207771 | POMPA DI INFUSIONE | CAREFUSION CORP | ALARIS SE II | ex asl3 -Ospedale Nuovo Foligno-Padiglione B | Ambulatorio | Day hospital Oncologico | Service | maggio | maggio | [7 empty] | ex asl 3
538347 | 135208930 | POMPA DI INFUSIONE | CAREFUSION CORP | ALARIS SE II | ex asl3 -Ospedale Nuovo Foligno-Padiglione B | Ambulatorio | Day hospital Oncologico | Service | maggio | maggio | [7 empty] | ex asl 3
538348 | 135209041 | POMPA DI INFUSIONE | CAREFUSION CORP | ALARIS SE II | ex asl3 -Ospedale Nuovo Foligno-Padiglione B | Ambulatorio | Day hospital Oncologico | Service | maggio | maggio | [7 empty] | ex asl 3
538349 | 135209027 | POMPA DI INFUSIONE | CAREFUSION CORP | ALARIS SE II | ex asl3 -Ospedale Nuovo Foligno-Padiglione B | Caposala | Servizio Psichiatrico Diagnosi e Cura | Service | giugno | giugno | [7 empty] | ex asl 3
538350 | 135209063 | POMPA DI INFUSIONE | CAREFUSION CORP | ALARIS SE II | ex asl3 -Ospedale Nuovo Foligno-Padiglione B | Caposala | Servizio Psichiatrico Diagnosi e Cura | Service | giugno | giugno | [7 empty] | ex asl 3
538351 | 13507822 | POMPA DI INFUSIONE | CAREFUSION CORP | ALARIS SE II | ex asl3 -Ospedale Nuovo Foligno-Padiglione B | WC Degenza | Servizio Psichiatrico Diagnosi e Cura | Service | giugno | giugno | [7 empty] | ex asl 3
538352 | 135206561 | POMPA DI INFUSIONE | CAREFUSION CORP | ALARIS SE II | ex asl3 -Ospedale Nuovo Foligno-Padiglione B | Caposala | Servizio Psichiatrico Diagnosi e Cura | Service | giugno | giugno | [7 empty] | ex asl 3
538353 | 135209017 | POMPA DI INFUSIONE | CAREFUSION CORP | ALARIS SE II | ex asl3 -Ospedale Nuovo Foligno-Padiglione B | Caposala | Servizio Psichiatrico Diagnosi e Cura | Service | giugno | giugno | [7 empty] | ex asl 3
538354 | 135208923 | POMPA DI INFUSIONE | CAREFUSION CORP | ALARIS SE II | ex asl3 -Ospedale Nuovo Foligno-Padiglione B | Ambulatorio | Day hospital Oncologico | Service | maggio | maggio | [7 empty] | ex asl 3
538355 | 135209061 | POMPA DI INFUSIONE | CAREFUSION CORP | ALARIS SE II | ex asl3 -Ospedale Nuovo Foligno-Padiglione B | Uff. coordinatrice | Area chirurgica-Chirurgia | Service | ottobre | ottobre | [7 empty] | ex asl 3
538356 | 135206550 | POMPA DI INFUSIONE | CAREFUSION CORP | ALARIS SE II | ex asl3 -Ospedale Nuovo Foligno-Padiglione B | Caposala | Servizio Psichiatrico Diagnosi e Cura | Service | giugno | giugno | [7 empty] | ex asl 3
538357 | 135207770 | POMPA DI INFUSIONE | CAREFUSION CORP | ALARIS SE II | ex asl3 -Ospedale Nuovo Foligno-Padiglione B | Caposala | Servizio Psichiatrico Diagnosi e Cura | Service | giugno | giugno | [7 empty] | ex asl 3
538358 |  | POMPA DI INFUSIONE | CAREFUSION CORP | ALARIS SE II | ex asl3 -Ospedale Nuovo Foligno-Padiglione B | Caposala | Servizio Psichiatrico Diagnosi e Cura | Service | giugno | giugno | [7 empty] | ex asl 3
538359 | 135208968 | POMPA DI INFUSIONE | CAREFUSION CORP | ALARIS SE II | ex asl3 -Ospedale Nuovo Foligno-Padiglione B | Ambulatorio | Day hospital Oncologico | Service | maggio | maggio | [7 empty] | ex asl 3
538360 | 135209013 | POMPA DI INFUSIONE | CAREFUSION CORP | ALARIS SE II | ex asl3 -Ospedale Nuovo Foligno-Padiglione B | Ambulatorio | Day hospital Oncologico | Service | maggio | maggio | [7 empty] | ex asl 3
538361 | 135209022 | POMPA DI INFUSIONE | CAREFUSION CORP | ALARIS SE II | ex asl3 -Ospedale Nuovo Foligno-Padiglione B | Ambulatorio | Day hospital Oncologico | Service | maggio | maggio | [7 empty] | ex asl 3
538362 | 135209019 | POMPA DI INFUSIONE | CAREFUSION CORP | ALARIS SE II | ex asl3 -Ospedale Nuovo Foligno-Padiglione B | Ambulatorio | Day hospital Oncologico | Service | maggio | maggio | [7 empty] | ex asl 3
538363 | 135209015 | POMPA DI INFUSIONE | CAREFUSION CORP | ALARIS SE II | ex asl3 -Ospedale Nuovo Foligno-Padiglione B | Ambulatorio | Day hospital Oncologico | Service | maggio | maggio | [7 empty] | ex asl 3
538364 | 135209077 | POMPA DI INFUSIONE | CAREFUSION CORP | ALARIS SE II | ex asl3 -Ospedale Nuovo Foligno-Padiglione B | Ambulatorio | Day hospital Oncologico | Service | maggio | maggio | [7 empty] | ex asl 3
538365 | 135207812 | POMPA DI INFUSIONE | CAREFUSION CORP | ALARIS SE II | ex asl3 -Ospedale Nuovo Foligno-Padiglione B | Ambulatorio | Day hospital Oncologico | Service | maggio | maggio | [7 empty] | ex asl 3
538366 | 135208995 | POMPA DI INFUSIONE | CAREFUSION CORP | ALARIS SE II | ex asl3 -Ospedale Nuovo Foligno-Padiglione B | Ambulatorio | Day hospital Oncologico | Service | maggio | maggio | [7 empty] | ex asl 3
538367 | 135207823 | POMPA DI INFUSIONE | CAREFUSION CORP | ALARIS SE II | ex asl3 -Ospedale Nuovo Foligno-Padiglione B | Ambulatorio | Day hospital Oncologico | Service | maggio | maggio | [7 empty] | ex asl 3
538379 | H8P1508000 | PULSOSSIMETRO | NELLCOR PURITAN BENNETT INC | PM10N | ex asl3 -Ospedale Nuovo Foligno-Padiglione B | Connettivo | Area chirurgica-Chirurgia | Proprieta' Ente | ottobre | ottobre | ottobre | [6 empty] | ex asl 3
538381 | MBN1508002 | PULSOSSIMETRO | NELLCOR PURITAN BENNETT INC | PM10N | ex asl3 -Ospedale Nuovo Foligno-Padiglione B | Uff. caposala | Day surgery-Chirurgia | Proprieta' Ente | maggio | maggio | maggio | [6 empty] | ex asl 3
538394 | 18294 | VIDEO/ELETTRONISTAGMOGRAFO | GN OTOMETRICS AS | ICS CHARTR EP 200 VNG/ENG | ex asl3 -Ospedale Nuovo Foligno-Padiglione B | Amb. Otorino audiometria | Area chirurgica-Chirurgia | Proprieta' Ente | ottobre | ottobre | [7 empty] | ex asl 3
538395 | 8201 | ACC. APP. ELETTROMEDICALE | . | . | ex asl3 -Ospedale Nuovo Foligno-Padiglione B | Amb. Otorino audiometria | Area chirurgica-Chirurgia | Proprieta' Ente | ottobre | ottobre | [7 empty] | ex asl 3
538396 | YLPW098762 | PERSONAL COMPUTER | . | . | ex asl3 -Ospedale Nuovo Foligno-Padiglione B | Amb. Otorino audiometria | Area chirurgica-Chirurgia | Proprieta' Ente | ottobre | ottobre | [7 empty] | ex asl 3
538397 | 8011304 | MONITOR PER PERSONAL COMPUTER | PHILIPS MEDICAL SYSTEMS | 1954L | ex asl3 -Ospedale Nuovo Foligno-Padiglione B | Amb. Otorino audiometria | Area chirurgica-Chirurgia | Proprieta' Ente | ottobre | ottobre | [7 empty] | ex asl 3
538398 | 15189 | STAMPANTE PER COMPUTER | EPSON | . | ex asl3 -Ospedale Nuovo Foligno-Padiglione B | Amb. Otorino audiometria | Area chirurgica-Chirurgia | Proprieta' Ente | ottobre | ottobre | [7 empty] | ex asl 3
538400 | 103RX320130144 | FONTE LUMINOSA PER ENDOSCOPIA | . | . | ex asl3 -Ospedale Nuovo Foligno-Padiglione B | Amb. Otorino audiometria | Area chirurgica-Chirurgia | Proprieta' Ente | ottobre | ottobre | [7 empty] | ex asl 3
538401 | 15 U 0035 | ACC. APP. ELETTROMEDICALE | . | . | ex asl3 -Ospedale Nuovo Foligno-Padiglione B | Amb. Otorino audiometria | Area chirurgica-Chirurgia | Proprieta' Ente | ottobre | ottobre | [7 empty] | ex asl 3
538402 | 114C3000 | PERSONAL COMPUTER | ACER AMERICA CORP | . | ex asl3 -Ospedale Nuovo Foligno-Padiglione B | Amb. Otorino audiometria | Area chirurgica-Chirurgia | Proprieta' Ente | ottobre | ottobre | [7 empty] | ex asl 3
538403 | R22Y015195 | STAMPANTE PER COMPUTER | EPSON | . | ex asl3 -Ospedale Nuovo Foligno-Padiglione B | Amb. Otorino audiometria | Area chirurgica-Chirurgia | Proprieta' Ente | ottobre | ottobre | [7 empty] | ex asl 3
538404 | V13311RX520150988 | TELECAMERA | . | . | ex asl3 -Ospedale Nuovo Foligno-Padiglione B | Amb. Otorino audiometria | Area chirurgica-Chirurgia | Proprieta' Ente | ottobre | ottobre | [7 empty] | ex asl 3
538405 |  | CARRELLO O CARRELLINO | . | . | ex asl3 -Ospedale Nuovo Foligno-Padiglione B | Amb. Otorino audiometria | Area chirurgica-Chirurgia | Proprieta' Ente | ottobre | ottobre | [7 empty] | ex asl 3
538407 | 12699 | FONTE LUMINOSA GENERICA | RIMSA P LONGONI SRL | ALFA | ex asl3 -Ospedale Nuovo Foligno-Padiglione B | Endoscopia digestiva | Endoscopia digestiva | Proprieta' Ente | giugno | giugno |  | giugno | [5 empty] | ex asl 3
538416 | 135208899 | POMPA DI INFUSIONE | CAREFUSION CORP | ALARIS SE II | ex asl3 -Ospedale Nuovo Foligno-Padiglione B | Ambulatorio | Day hospital Oncologico | Service | maggio | maggio | [7 empty] | ex asl 3
538417 | 135207801 | POMPA DI INFUSIONE | CAREFUSION CORP | ALARIS SE II | ex asl3 -Ospedale Nuovo Foligno-Padiglione B | Ambulatorio | Day hospital Oncologico | Service | maggio | maggio | [7 empty] | ex asl 3
538418 | 135210472 | POMPA DI INFUSIONE | CAREFUSION CORP | ALARIS SE II | ex asl3 -Ospedale Nuovo Foligno-Padiglione B | Ambulatorio | Day hospital Oncologico | Service | maggio | maggio | [7 empty] | ex asl 3
538419 | 135206538 | POMPA DI INFUSIONE | CAREFUSION CORP | ALARIS SE II | ex asl3 -Ospedale Nuovo Foligno-Padiglione B | Ambulatorio | Day hospital Oncologico | Service | maggio | maggio | [7 empty] | ex asl 3
538420 | 135210509 | POMPA DI INFUSIONE | CAREFUSION CORP | ALARIS SE II | ex asl3 -Ospedale Nuovo Foligno-Padiglione B | Ambulatorio | Day hospital Oncologico | Service | maggio | maggio | [7 empty] | ex asl 3
538421 | 135208983 | POMPA DI INFUSIONE | CAREFUSION CORP | ALARIS SE II | ex asl3 -Ospedale Nuovo Foligno-Padiglione B | Ambulatorio | Day hospital Oncologico | Service | maggio | maggio | [7 empty] | ex asl 3
538428 | 135210287 | POMPA DI INFUSIONE | CAREFUSION CORP | ALARIS SE II | ex asl3 -Ospedale Nuovo Foligno-Padiglione B | Ambulatorio | Day hospital Oncologico | Service | maggio | maggio | [7 empty] | ex asl 3
538429 | 135209006 | POMPA DI INFUSIONE | CAREFUSION CORP | ALARIS SE II | ex asl3 -Ospedale Nuovo Foligno-Padiglione B | Ambulatorio | Day hospital Oncologico | Service | maggio | maggio | [7 empty] | ex asl 3
538476 | 016M028613330 | ESTRATTORE DI ACIDI NUCLEICI | RBC BIOSCIENCE CORP | MAGCORE HF16 | ex asl3 -Ospedale Nuovo Foligno-Padiglione B | Laboratorio biologia molecolare | Anatomia Istolog. Pat. | Service | novembre | [8 empty] | ex asl 3
538524 | 135207803 | POMPA DI INFUSIONE | CAREFUSION CORP | ALARIS SE II | ex asl3 -Ospedale Nuovo Foligno-Padiglione B | Ambulatorio nutrizione clinica | Assistenza Domiciliare Interna A.D.I. | Service | ottobre | ottobre | [7 empty] | ex asl 3
538526 | 135208882 | POMPA DI INFUSIONE | CAREFUSION CORP | ALARIS SE II | ex asl3 -Ospedale Nuovo Foligno-Padiglione B | Ambulatorio nutrizione clinica | Assistenza Domiciliare Interna A.D.I. | Service | ottobre | ottobre | [7 empty] | ex asl 3
538527 | 135206554 | POMPA DI INFUSIONE | CAREFUSION CORP | ALARIS SE II | ex asl3 -Ospedale Nuovo Foligno-Padiglione B | Uff. coordinatrice | Area chirurgica-Chirurgia | Service | ottobre | ottobre | [7 empty] | ex asl 3
538529 | 135207816 | POMPA DI INFUSIONE | CAREFUSION CORP | ALARIS SE II | ex asl3 -Ospedale Nuovo Foligno-Padiglione B | Uff. caposala | Cardiologia | Service | maggio | maggio | [7 empty] | ex asl 3
538533 | 135224941 | POMPA DI INFUSIONE | CAREFUSION CORP | ALARIS SE II | ex asl3 -Ospedale Nuovo Foligno-Padiglione B | Studio medico | Servizio Psichiatrico Diagnosi e Cura | Service | giugno | giugno | [7 empty] | ex asl 3
538535 | 135206555 | POMPA DI INFUSIONE | CAREFUSION CORP | ALARIS SE II | ex asl3 -Ospedale Nuovo Foligno-Padiglione B | Uff. coordinatrice | Area chirurgica-Chirurgia | Service | ottobre | ottobre | [7 empty] | ex asl 3
538537 | 135208883 | POMPA DI INFUSIONE | CAREFUSION CORP | ALARIS SE II | ex asl3 -Ospedale Nuovo Foligno-Padiglione B | Uff. coordinatrice | Area chirurgica-Chirurgia | Service | ottobre | ottobre | [7 empty] | ex asl 3
538538 | 135208879 | POMPA DI INFUSIONE | CAREFUSION CORP | ALARIS SE II | ex asl3 -Ospedale Nuovo Foligno-Padiglione B | Ambulatorio nutrizione clinica | Assistenza Domiciliare Interna A.D.I. | Service | ottobre | ottobre | [7 empty] | ex asl 3
538539 | 135206495 | POMPA DI INFUSIONE | CAREFUSION CORP | ALARIS SE II | ex asl3 -Ospedale Nuovo Foligno-Padiglione B | Degenza | Medicina d'Urgenza | Service | luglio | luglio | [7 empty] | ex asl 3
538540 | 135223713 | POMPA DI INFUSIONE | CAREFUSION CORP | ALARIS SE II | ex asl3 -Ospedale Nuovo Foligno-Padiglione B | Ambulatorio 1 | Ortopedia Traumatol. | Service | giugno | giugno | [7 empty] | ex asl 3
538542 | 135224952 | POMPA DI INFUSIONE | CAREFUSION CORP | ALARIS SE II | ex asl3 -Ospedale Nuovo Foligno-Padiglione B | Caposala | Servizio Psichiatrico Diagnosi e Cura | Service | giugno | giugno | [7 empty] | ex asl 3
538546 | 135208891 | POMPA DI INFUSIONE | CAREFUSION CORP | ALARIS SE II | ex asl3 -Ospedale Nuovo Foligno-Padiglione B | Uff. caposala | Cardiologia | Service | maggio | maggio | [7 empty] | ex asl 3
538547 | 135224936 | POMPA DI INFUSIONE | CAREFUSION CORP | ALARIS SE II | ex asl3 -Ospedale Nuovo Foligno-Padiglione B | Uff. caposala | Cardiologia | Service | maggio | maggio | [7 empty] | ex asl 3
538549 | 135207798 | POMPA DI INFUSIONE | CAREFUSION CORP | ALARIS SE II | ex asl3 -Ospedale Nuovo Foligno-Padiglione B | Degenza | Medicina d'Urgenza | Service | luglio | luglio | [7 empty] | ex asl 3
538553 | 135208883 | POMPA DI INFUSIONE | CAREFUSION CORP | ALARIS SE II | ex asl3 -Ospedale Nuovo Foligno-Padiglione B | Degenza | Medicina d'Urgenza | Service | luglio | luglio | [7 empty] | ex asl 3
538563 | 135208886 | POMPA DI INFUSIONE | CAREFUSION CORP | ALARIS SE II | ex asl3 -Ospedale Nuovo Foligno-Padiglione B | Degenza | Medicina d'Urgenza | Service | luglio | luglio | [7 empty] | ex asl 3
538565 | 135207841 | POMPA DI INFUSIONE | CAREFUSION CORP | ALARIS SE II | ex asl3 -Ospedale Nuovo Foligno-Padiglione B | Uff. caposala | Cardiologia | Service | maggio | maggio | [7 empty] | ex asl 3
538566 | 135206546 | POMPA DI INFUSIONE | CAREFUSION CORP | ALARIS SE II | ex asl3 -Ospedale Nuovo Foligno-Padiglione B | Ambulatorio nutrizione clinica | Assistenza Domiciliare Interna A.D.I. | Service | ottobre | ottobre | [7 empty] | ex asl 3
538569 | 135223709 | POMPA DI INFUSIONE | CAREFUSION CORP | ALARIS SE II | ex asl3 -Ospedale Nuovo Foligno-Padiglione B | Uff. caposala | Cardiologia | Service | maggio | maggio | [7 empty] | ex asl 3
538570 | 135207811 | POMPA DI INFUSIONE | CAREFUSION CORP | ALARIS SE II | ex asl3 -Ospedale Nuovo Foligno-Padiglione B | Uff. caposala | Cardiologia | Service | maggio | maggio | [7 empty] | ex asl 3
538575 | 135208878 | POMPA DI INFUSIONE | CAREFUSION CORP | ALARIS SE II | ex asl3 -Ospedale Nuovo Foligno-Padiglione B | Uff. caposala | Cardiologia | Service | maggio | maggio | [7 empty] | ex asl 3
538576 | 135207749 | POMPA DI INFUSIONE | CAREFUSION CORP | ALARIS SE II | ex asl3 -Ospedale Nuovo Foligno-Padiglione B | Uff. caposala | Cardiologia | Service | maggio | maggio | [7 empty] | ex asl 3
538577 | 135223915 | POMPA DI INFUSIONE | CAREFUSION CORP | ALARIS SE II | ex asl3 -Ospedale Nuovo Foligno-Padiglione B | Uff. caposala | Cardiologia | Service | maggio | maggio | [7 empty] | ex asl 3
538578 | 135208884 | POMPA DI INFUSIONE | CAREFUSION CORP | ALARIS SE II | ex asl3 -Ospedale Nuovo Foligno-Padiglione B | Uff. caposala | Cardiologia | Service | maggio | maggio | [7 empty] | ex asl 3
538579 | 135207808 | POMPA DI INFUSIONE | CAREFUSION CORP | ALARIS SE II | ex asl3 -Ospedale Nuovo Foligno-Padiglione B | Uff. caposala | Cardiologia | Service | maggio | maggio | [7 empty] | ex asl 3
538580 | 135206558 | POMPA DI INFUSIONE | CAREFUSION CORP | ALARIS SE II | ex asl3 -Ospedale Nuovo Foligno-Padiglione B | Ambulatorio nutrizione clinica | Assistenza Domiciliare Interna A.D.I. | Service | ottobre | ottobre | [7 empty] | ex asl 3
538581 | 135208876 | POMPA DI INFUSIONE | CAREFUSION CORP | ALARIS SE II | ex asl3 -Ospedale Nuovo Foligno-Padiglione B | Uff. caposala | Cardiologia | Service | maggio | maggio | [7 empty] | ex asl 3
538582 | 135223719 | POMPA DI INFUSIONE | CAREFUSION CORP | ALARIS SE II | ex asl3 -Ospedale Nuovo Foligno-Padiglione B | Ambulatorio nutrizione clinica | Assistenza Domiciliare Interna A.D.I. | Service | ottobre | ottobre | [7 empty] | ex asl 3
538648 | WX10117949 | TRASFORMATORE D'ISOLAMENTO PER SISTEMI ELETTROMEDICALI | . | . | ex asl3 -Ospedale Nuovo Foligno-Padiglione B | Amb. Otorino audiometria | Area chirurgica-Chirurgia | Proprieta' Ente | ottobre | ottobre | [7 empty] | ex asl 3
538649 | WX10115711 | TRASFORMATORE D'ISOLAMENTO PER SISTEMI ELETTROMEDICALI | POWERTRONIX | ISOLATION STATION 10HV | ex asl3 -Ospedale Nuovo Foligno-Padiglione B | Amb. Otorino audiometria | Area chirurgica-Chirurgia | Proprieta' Ente | ottobre | ottobre | [7 empty] | ex asl 3
538657 | 15020580104 | PRODUTTORE DI GHIACCIO | BRICE ITALIA SRL | EC30 | ex asl3 -Ospedale Nuovo Foligno-Padiglione B | Cucinetta | Ortopedia Traumatol. | Proprieta' Ente | giugno | giugno |  | giugno | [5 empty] | ex asl 3
539656 | 72310958 | POMPA DI INFUSIONE | CAREFUSION CORP | ALARIS SE | ex asl3 -Ospedale Nuovo Foligno-Padiglione B | Ambulatorio nutrizione clinica | Assistenza Domiciliare Interna A.D.I. | Service | ottobre | ottobre | [7 empty] | ex asl 3
539657 | 723107825 | POMPA DI INFUSIONE | CAREFUSION CORP | ALARIS SE | ex asl3 -Ospedale Nuovo Foligno-Padiglione B | Ambulatorio nutrizione clinica | Assistenza Domiciliare Interna A.D.I. | Service | ottobre | ottobre | [7 empty] | ex asl 3
539658 | 723109657 | POMPA DI INFUSIONE | CAREFUSION CORP | ALARIS SE | ex asl3 -Ospedale Nuovo Foligno-Padiglione B | Ambulatorio nutrizione clinica | Assistenza Domiciliare Interna A.D.I. | Service | ottobre | ottobre | [7 empty] | ex asl 3
539659 | 135014809 | POMPA DI INFUSIONE | CAREFUSION CORP | ALARIS SE | ex asl3 -Ospedale Nuovo Foligno-Padiglione B | Ambulatorio nutrizione clinica | Assistenza Domiciliare Interna A.D.I. | Service | ottobre | ottobre | [7 empty] | ex asl 3
539728 | 1636 | ASPIRATORE MEDICO CHIRURGICO | GIMA SPA | SUPERVEGA | ex asl3 -Ospedale Nuovo Foligno-Padiglione B | Day hospital oncologico | Day hospital Oncologico | Proprieta' Ente | maggio | maggio |  | maggio | [5 empty] | ex asl 3
539747 | B12VM2003142 | SISTEMA ELETTROMECCANICO PER TERAPIA FISICA | RECK TECHNIK GMBH | MOTOMED VIVA 2 LIGHT | ex asl3 -Ospedale Nuovo Foligno-Padiglione B | Palestra riabilitativa | Gravi cerebrolesioni riabilitazione | Proprieta' Ente | ottobre | ottobre | [7 empty] | ex asl 3
539748 | 2MER010060615 | CICLO PER USI FISIOTERAPICI E/O DIAGNOSTICI | . | . | ex asl3 -Ospedale Nuovo Foligno-Padiglione B | Palestra riabilitativa | Gravi cerebrolesioni riabilitazione | Proprieta' Ente | ottobre | ottobre | [7 empty] | ex asl 3
539749 | 2MEM010050615 | CICLO PER USI FISIOTERAPICI E/O DIAGNOSTICI | . | . | ex asl3 -Ospedale Nuovo Foligno-Padiglione B | Diagnostica Medicina Nucleare Camera Gamma | Pet-tc | Proprieta' Ente | settembre | settembre | [7 empty] | ex asl 3
539800 | 20154310 | ASPIRATORE LIQUIDI | INCAS SRL INNOVAZIONE CASAMICHELE | SHOW | ex asl3 -Ospedale Nuovo Foligno-Padiglione B | Uff. caposala | Ortopedia Traumatol. | Proprieta' Ente | giugno | giugno | [7 empty] | ex asl 3
539801 | 91-78976-16 | MICROINFUSORE PORTATILE | ANIMAS CORP | VIBE | ex asl3 -Ospedale Nuovo Foligno-Padiglione B | Distribuzione farmaci | Assist. farmaceutica | Proprieta' Ente | maggio | maggio | [7 empty] | ex asl 3
540009 | 135042017 | POMPA DI INFUSIONE | CAREFUSION CORP | ALARIS SE | ex asl3 -Ospedale Nuovo Foligno-Padiglione B | Ambulatorio nutrizione clinica | Assistenza Domiciliare Interna A.D.I. | Locazione (Affitto) | ottobre | [8 empty] | ex asl 3
540010 | 723100845 | POMPA DI INFUSIONE | CAREFUSION CORP | ALARIS SE | ex asl3 -Ospedale Nuovo Foligno-Padiglione B | Ambulatorio nutrizione clinica | Assistenza Domiciliare Interna A.D.I. | Locazione (Affitto) | ottobre | [8 empty] | ex asl 3
540011 | 723102116 | POMPA DI INFUSIONE | CAREFUSION CORP | ALARIS SE | ex asl3 -Ospedale Nuovo Foligno-Padiglione B | Uff. caposala | Day surgery-Chirurgia | Locazione (Affitto) | maggio | [8 empty] | ex asl 3
540014 | 723100611 | POMPA DI INFUSIONE | CAREFUSION CORP | ALARIS SE | ex asl3 -Ospedale Nuovo Foligno-Padiglione B | Uff. caposala | Cardiologia | Locazione (Affitto) | maggio | [8 empty] | ex asl 3
540015 | 3695315 | POMPA DI INFUSIONE | CAREFUSION CORP | ALARIS SE | ex asl3 -Ospedale Nuovo Foligno-Padiglione B | Degenza | Medicina d'Urgenza | Locazione (Affitto) | luglio | [8 empty] | ex asl 3
540016 | 723103433 | POMPA DI INFUSIONE | CAREFUSION CORP | ALARIS SE | ex asl3 -Ospedale Nuovo Foligno-Padiglione B | Uff. coordinatrice | Area chirurgica-Chirurgia | Locazione (Affitto) | ottobre | [8 empty] | ex asl 3
540017 | 723106259 | POMPA DI INFUSIONE | CAREFUSION CORP | ALARIS SE | ex asl3 -Ospedale Nuovo Foligno-Padiglione B | Uff. coordinatrice | Area chirurgica-Chirurgia | Locazione (Affitto) | ottobre | [8 empty] | ex asl 3
540018 | 723100594 | POMPA DI INFUSIONE | CAREFUSION CORP | ALARIS SE | ex asl3 -Ospedale Nuovo Foligno-Padiglione B | Ambulatorio nutrizione clinica | Assistenza Domiciliare Interna A.D.I. | Locazione (Affitto) | ottobre | [8 empty] | ex asl 3
540019 | 723100899 | POMPA DI INFUSIONE | CAREFUSION CORP | ALARIS SE | ex asl3 -Ospedale Nuovo Foligno-Padiglione B | Ambulatorio nutrizione clinica | Assistenza Domiciliare Interna A.D.I. | Locazione (Affitto) | ottobre | [8 empty] | ex asl 3
540022 | 9300677 | POMPA DI INFUSIONE | CAREFUSION CORP | ALARIS SE | ex asl3 -Ospedale Nuovo Foligno-Padiglione B | Ambulatorio nutrizione clinica | Assistenza Domiciliare Interna A.D.I. | Locazione (Affitto) | ottobre | [8 empty] | ex asl 3
540342 | VH010429HG | ECOTOMOGRAFO PORTATILE | GE MEDICAL SYSTEMS | VSCAN | ex asl3 -Ospedale Nuovo Foligno-Padiglione B | Uff. caposala | Cardiologia | Proprieta' Ente | maggio |  | novembre | [6 empty] | ex asl 3
540414 | 76211412 | NUTRIPOMPA | NUTRICIA MEDICAL DEVICES BV | FLOCARE INFINITY | ex asl3 -Ospedale Nuovo Foligno-Padiglione B | Ambulatorio nutrizione clinica | Assistenza Domiciliare Interna A.D.I. | Service | ottobre | [8 empty] | ex asl 3
540416 | 76100869 | NUTRIPOMPA | NUTRICIA MEDICAL DEVICES BV | FLOCARE INFINITY | ex asl3 -Ospedale Nuovo Foligno-Padiglione B | Ambulatorio nutrizione clinica | Assistenza Domiciliare Interna A.D.I. | Service | ottobre | [8 empty] | ex asl 3
540490 | MBP1512413 | PULSOSSIMETRO | NELLCOR PURITAN BENNETT INC | PM10N | ex asl3 -Ospedale Nuovo Foligno-Padiglione B | Medicheria | Day surgery-Chirurgia | Proprieta' Ente | maggio |  | maggio | [6 empty] | ex asl 3
540493 | MPB1514062 | PULSOSSIMETRO | NELLCOR PURITAN BENNETT INC | PM10N | ex asl3 -Ospedale Nuovo Foligno-Padiglione B | Medicheria | Gravi cerebrolesioni riabilitazione | Proprieta' Ente | ottobre |  | ottobre | [6 empty] | ex asl 3
540497 | 723008 | RIPRODUTTORE VIDEO O DIGITALE DI BIOIMMAGINI | SONY CORP | UP D25 MD | ex asl3 -Ospedale Nuovo Foligno-Padiglione B | Sala endoscopia urologica multidisciplinare | Area chirurgica-Chirurgia | Proprieta' Ente | ottobre | [8 empty] | ex asl 3
540868 | 977 | TRATTAMENTO TESSUTI BIOLOGICI, APPARECCHIO PER | LEICA MICROSCOPY AND SCIENTIFIC INSTRUMENTS | ASP 6025 | ex asl3 -Ospedale Nuovo Foligno-Padiglione B | Laboratorio | Anatomia Istolog. Pat. | Service | novembre | [8 empty] | ex asl 3
540922 | 76014573 | NUTRIPOMPA | NUTRICIA MEDICAL DEVICES BV | FLOCARE INFINITY | ex asl3 -Ospedale Nuovo Foligno-Padiglione B | Distribuzione farmaci | Assist. farmaceutica | Service | maggio | [8 empty] | ex asl 3
540953 | 201039 | IBRIDAZIONE DI ACIDI NUCLEICI, APPARECCHIO PER | VYSIS INC | HYBRITE | ex asl3 -Ospedale Nuovo Foligno-Padiglione B | Laboratorio biologia molecolare | Anatomia Istolog. Pat. | Proprieta' Ente | novembre |  |  | novembre | [5 empty] | ex asl 3
540959 | 1001000534 | ELETTROCARDIOGRAFO | SCHILLER AG | MYCARDIOPAD XL | ex asl3 -Ospedale Nuovo Foligno-Padiglione B | Servizio continuità assistenziale | Assistenza distrettuale | Proprieta' Ente | maggio |  | maggio | [6 empty] | ex asl 3
540960 |  | CARRELLO ELETTRIFICATO | ESAOTE SPA | . | ex asl3 -Ospedale Nuovo Foligno-Padiglione B | Servizio continuità assistenziale | Assistenza distrettuale | Proprieta' Ente | maggio | [8 empty] | ex asl 3
540961 | 1001000535 | ELETTROCARDIOGRAFO | SCHILLER AG | MYCARDIOPAD XL | ex asl3 -Ospedale Nuovo Foligno-Padiglione B | Ambulatorio ecodoppler | Cardiologia | Proprieta' Ente | maggio |  | maggio | [6 empty] | ex asl 3
540962 |  | CARRELLO ELETTRIFICATO | ESAOTE SPA | . | ex asl3 -Ospedale Nuovo Foligno-Padiglione B | Ambulatorio ecodoppler | Cardiologia | Proprieta' Ente | maggio | [8 empty] | ex asl 3
540969 | 1001000520 | ELETTROCARDIOGRAFO | SCHILLER AG | MYCARDIOPAD XL | ex asl3 -Ospedale Nuovo Foligno-Padiglione B | Posto di lavoro | Servizio Psichiatrico Diagnosi e Cura | Proprieta' Ente | giugno |  | giugno | [6 empty] | ex asl 3
540970 |  | CARRELLO ELETTRIFICATO | ESAOTE SPA | . | ex asl3 -Ospedale Nuovo Foligno-Padiglione B | Posto di lavoro | Servizio Psichiatrico Diagnosi e Cura | Proprieta' Ente | giugno | [8 empty] | ex asl 3
540971 | 1001000532 | ELETTROCARDIOGRAFO | SCHILLER AG | MYCARDIOPAD XL | ex asl3 -Ospedale Nuovo Foligno-Padiglione B | Medicheria | Day surgery-Chirurgia | Proprieta' Ente | maggio |  | maggio | [6 empty] | ex asl 3
540972 |  | CARRELLO ELETTRIFICATO | ESAOTE SPA | . | ex asl3 -Ospedale Nuovo Foligno-Padiglione B | Medicheria | Day surgery-Chirurgia | Proprieta' Ente | maggio | [8 empty] | ex asl 3
540994 | FF0973FMK0716 | FRIGORIFERO BIOLOGICO | FRIMED SRL | AF 140 | ex asl3 -Ospedale Nuovo Foligno-Padiglione B | Distribuzione farmaci | Assist. farmaceutica | Proprieta' Ente | maggio |  | maggio | [6 empty] | ex asl 3
734789 |  | LARINGOSCOPIO (PER INTUBAZIONE A LAME) | STORZ KARL GMBH & CO KG | 8666 AN | ex asl3 -Ospedale Nuovo Foligno-Padiglione B | Amb. otorino audiometria | Area chirurgica-Chirurgia | Proprieta' Ente | ottobre |  |  | ottobre | [5 empty] | ex asl 3
828451 | 828451 | CISTOSCOPIO RIGIDO | STORZ KARL GMBH & CO KG | 27005 AA | ex asl3 -Ospedale Nuovo Foligno-Padiglione B | Sala endoscopia urologica multidisciplinare | Area chirurgica-Chirurgia | Proprieta' Ente | ottobre | [8 empty] | ex asl 3
885555 | 885555 | ISTEROSCOPIO RIGIDO | STORZ KARL GMBH & CO KG | 27005 BA | ex asl3 -Ospedale Nuovo Foligno-Padiglione B | Sala endoscopia urologica multidisciplinare | Area chirurgica-Chirurgia | Proprieta' Ente | ottobre | [8 empty] | ex asl 3
1054098 | 1054098 | CISTOSCOPIO RIGIDO | STORZ KARL GMBH & CO KG | 27005 CA | ex asl3 -Ospedale Nuovo Foligno-Padiglione B | Sala endoscopia urologica multidisciplinare | Area chirurgica-Chirurgia | Proprieta' Ente | ottobre | [8 empty] | ex asl 3
2804271 | 2817479 | FIBRORINOLARINGOSCOPIO FLESSIBILE | STORZ KARL GMBH & CO KG | 11101 RP2 | ex asl3 -Ospedale Nuovo Foligno-Padiglione B | Ambulatorio Otorino | Day surgery-Chirurgia | Proprieta' Ente | maggio |  |  | maggio | [5 empty] | ex asl 3
00042/09 |  | ACC. APP. ELETTROMEDICALE | . | . | ex asl3 -Ospedale Nuovo Foligno-Padiglione B | Studio Dr.Gubbini | Prevenz. Luoghi di Lavoro | Proprieta' Ente | settembre | [8 empty] | ex asl 3
030786/1 | 890340 | AEROSOL, APPARECCHIO PER | FASET SPA | 102 MEDIO Y 100 | ex asl3 -Ospedale Nuovo Foligno-Padiglione B | Degenza 5 | Day surgery-Chirurgia | Proprieta' Ente | maggio |  |  | maggio | [5 empty] | ex asl 3
062655/1 |  | LETTO PER DEGENZA ELETTRIFICATO | CLA HOSPITAL SRL | 625371 | ex asl3 -Ospedale Nuovo Foligno-Padiglione B | Degenza | Day hospital Oncologico | Proprieta' Ente | maggio | maggio |  | maggio | [5 empty] | ex asl 3
0891471S | 891471S | CISTOSCOPIO RIGIDO | STORZ KARL GMBH & CO KG | 27005 BIA | ex asl3 -Ospedale Nuovo Foligno-Padiglione B | Sala endoscopia urologica multidisciplinare | Area chirurgica-Chirurgia | Proprieta' Ente | ottobre | [8 empty] | ex asl 3
2017948S | 2202816 | CISTOSCOPIO RIGIDO | STORZ KARL GMBH & CO KG | 11272 C1 | ex asl3 -Ospedale Nuovo Foligno-Padiglione B | Sala endoscopia urologica multidisciplinare | Area chirurgica-Chirurgia | Proprieta' Ente | ottobre | [8 empty] | ex asl 3
2068043S | 2068043S | CISTOSCOPIO RIGIDO | STORZ KARL GMBH & CO KG | 11272 C1 | ex asl3 -Ospedale Nuovo Foligno-Padiglione B | Sala endoscopia urologica multidisciplinare | Area chirurgica-Chirurgia | Proprieta' Ente | ottobre | [8 empty] | ex asl 3
F0000024 | P13824815 | PULSOSSIMETRO | NELLCOR PURITAN BENNETT INC | N 65 OXIMAX | ex asl3 -Ospedale Nuovo Foligno-Padiglione B | ENDOSCOPIA | Endoscopia digestiva | Proprieta' Ente | giugno | giugno | giugno | giugno | [5 empty] | ex asl 3
F0000025 | P13824831 | PULSOSSIMETRO | NELLCOR PURITAN BENNETT INC | N 65 OXIMAX | ex asl3 -Ospedale Nuovo Foligno-Padiglione B | ENDOSCOPIA | Endoscopia digestiva | Proprieta' Ente | giugno | giugno | giugno | giugno | [5 empty] | ex asl 3
F0000028 | P13824807 | PULSOSSIMETRO | NELLCOR PURITAN BENNETT INC | N 65 OXIMAX | ex asl3 -Ospedale Nuovo Foligno-Padiglione B | Medicheria | Day surgery-Chirurgia | Proprieta' Ente | maggio |  | maggio | maggio | [5 empty] | ex asl 3
F0000030 | P13824834 | PULSOSSIMETRO | NELLCOR PURITAN BENNETT INC | N 65 OXIMAX | ex asl3 -Ospedale Nuovo Foligno-Padiglione B | Visita medicheria | Ortopedia Traumatol. | Proprieta' Ente | giugno | giugno | giugno | giugno | [5 empty] | ex asl 3
F08/2001 |  | RINOMETRO | . | . | ex asl3 -Ospedale Nuovo Foligno-Padiglione B | Amb. Otorino audiometria | Area chirurgica-Chirurgia | Proprieta' Ente | ottobre | [8 empty] | ex asl 3
FT054/04 |  | ACC. APP. ELETTROMEDICALE | . | . | ex asl3 -Ospedale Nuovo Foligno-Padiglione B | Ambulatorio Visita urologia | Area chirurgica-Chirurgia | Proprieta' Ente | ottobre | [8 empty] | ex asl 3
OT240455 | 240455 | CISTOSCOPIO RIGIDO | WOLF RICHARD GMBH | 8650 435 | ex asl3 -Ospedale Nuovo Foligno-Padiglione B | Sala endoscopia urologica multidisciplinare | Area chirurgica-Chirurgia | Proprieta' Ente | ottobre | [8 empty] | ex asl 3
SN480295 | 480295 | ACC. APP. ELETTROMEDICALE | STORZ KARL GMBH & CO KG | OTTICA | ex asl3 -Ospedale Nuovo Foligno-Padiglione B | Sala endoscopia urologica multidisciplinare | Area chirurgica-Chirurgia | Proprieta' Ente | ottobre |  |  | ottobre | [5 empty] | ex asl 3
10286 | 10286 | MANIPOLO MOTORIZZATO PER ENDOSCOPIA | STRYKER INSTRUMENTS | SK 747 031 511 | ex asl3 -Ospedale Nuovo Foligno-Padiglione C | Sala operatoria n.9 | Blocco Operatorio Centrale-Chirurgia | Proprieta' Ente | agosto |  |  | agosto | [5 empty] | ex asl 3
11014 | 11014 | MANIPOLO MOTORIZZATO PER ENDOSCOPIA | STRYKER INSTRUMENTS | SK 747 031 511 | ex asl3 -Ospedale Nuovo Foligno-Padiglione C | Sala operatoria n.9 | Blocco Operatorio Centrale-Chirurgia | Proprieta' Ente | agosto |  |  | agosto | [5 empty] | ex asl 3
30020 |  | DIAFANOSCOPIO | . | . | ex asl3 -Ospedale Nuovo Foligno-Padiglione C | Sala medici | Radiologia | Proprieta' Ente | ottobre |  |  | ottobre | [5 empty] | ex asl 3
30076 | 20727 | SEGA PER GESSI | DE SOUTTER MEDICAL LTD | . | ex asl3 -Ospedale Nuovo Foligno-Padiglione C | Primo intervento | Pronto Soccorso-Accet. | Proprieta' Ente | febbraio | febbraio |  | febbraio | [5 empty] | ex asl 3
30129 |  | DIAFANOSCOPIO | . | . | ex asl3 -Ospedale Nuovo Foligno-Padiglione C | Preparazione paziente tac 2 | Radiologia | Proprieta' Ente | ottobre |  |  | ottobre | [5 empty] | ex asl 3
30154 |  | DIAFANOSCOPIO | . | . | ex asl3 -Ospedale Nuovo Foligno-Padiglione C | Sala gessi | Pronto Soccorso-Accet. | Proprieta' Ente | febbraio | febbraio |  | febbraio | [5 empty] | ex asl 3
30265 | 910010 | ELEMENTO RISCALDANTE | SCHERING | VEA 101284 VTF | ex asl3 -Ospedale Nuovo Foligno-Padiglione C | Preparazione paziente tac 2 | Radiologia | Proprieta' Ente | ottobre |  |  | ottobre | [5 empty] | ex asl 3
30272 |  | DIAFANOSCOPIO | . | . | ex asl3 -Ospedale Nuovo Foligno-Padiglione C | Preparazione paziente tac 2 | Radiologia | Proprieta' Ente | ottobre |  |  | ottobre | [5 empty] | ex asl 3
30279 | 664-F | ASPIRATORE MEDICO CHIRURGICO | FASET SPA | 72 | ex asl3 -Ospedale Nuovo Foligno-Padiglione C | Preparazione paziente tac 2 | Radiologia | Proprieta' Ente | ottobre |  |  | ottobre | [5 empty] | ex asl 3
30290 | MA148812B | CITOCENTRIFUGA | THERMO SHANDON SCIENTIFIC UK | CYTOSPIN III | ex asl3 -Ospedale Nuovo Foligno-Padiglione C | Laboratorio | Laboratorio analisi | Proprieta' Ente | settembre |  |  | settembre | [5 empty] | ex asl 3
30307 | 7016 | COLPOSCOPIO | OLYMPUS OPTICAL CO LTD | OCS 2 | ex asl3 -Ospedale Nuovo Foligno-Padiglione C | Ingresso sala operatoria | Ostetricia/Ginecologia | Proprieta' Ente | ottobre |  |  | ottobre | [5 empty] | ex asl 3
30333 | TI5636 | RIVELATORE BATTITO CARDIACO FETALE | OXFORD INSTRUMENTS MEDICAL SYSTEM DIVISION | SONICAID TEAM IP | ex asl3 -Ospedale Nuovo Foligno-Padiglione C | Sala parto | Ostetricia/Ginecologia | Proprieta' Ente | ottobre |  |  | ottobre | [5 empty] | ex asl 3
30346 |  | DIAFANOSCOPIO | . | . | ex asl3 -Ospedale Nuovo Foligno-Padiglione C | Ambulatorio medico | Chirurgia ambulatoriale-Chirurgia | Proprieta' Ente | maggio |  |  | maggio | [5 empty] | ex asl 3
30359 | 841 | INSUFFLATORE DI GAS | STORZ KARL GMBH & CO KG | 26430020 | ex asl3 -Ospedale Nuovo Foligno-Padiglione C | Corridoio | Blocco Operatorio Centrale-Chirurgia | Proprieta' Ente | agosto | agosto |  | agosto | [5 empty] | ex asl 3
30374 | 8861 | ASPIRATORE MEDICO CHIRURGICO | ALSA APPARECCHI MEDICALI SRL | . | ex asl3 -Ospedale Nuovo Foligno-Padiglione C | Rianimazione neonatale | Ostetricia/Ginecologia | Proprieta' Ente | ottobre | ottobre |  | ottobre | [5 empty] | ex asl 3
30384 | 4000-240 | TAVOLO OPERATORIO | OPT OFFICINA DI PROTESI TRENTO SPA | OPT 70 | ex asl3 -Ospedale Nuovo Foligno-Padiglione C | Sala Maxillo | Chirurgia ambulatoriale-Chirurgia | Proprieta' Ente | maggio |  |  | maggio | novembre |  |  |  |  | ex asl 3
30394 | 110 | POMPA DI INFUSIONE | B BRAUN AVITUM ITALY SPA | PERFUSOR VII | ex asl3 -Ospedale Nuovo Foligno-Padiglione C | Sala operatoria | Ostetricia/Ginecologia | Proprieta' Ente | ottobre |  | ottobre | ottobre | [5 empty] | ex asl 3
30397 | 249-L | ASPIRATORE MEDICO CHIRURGICO | FASET SPA | SUPER 213 | ex asl3 -Ospedale Nuovo Foligno-Padiglione C | Sala operatoria | Ostetricia/Ginecologia | Proprieta' Ente | ottobre |  |  | ottobre | [5 empty] | ex asl 3
30399 | 1150 | MONITOR PER VENTILAZIONE | SIEMENS AG | SIRECUST 734 | ex asl3 -Ospedale Nuovo Foligno-Padiglione C | Sala angiografia | Radiologia | Proprieta' Ente | ottobre |  |  | ottobre | [5 empty] | ex asl 3
30420 |  | DIAFANOSCOPIO | . | . | ex asl3 -Ospedale Nuovo Foligno-Padiglione C | Preparazione paziente tac 2 | Radiologia | Proprieta' Ente | ottobre |  |  | ottobre | [5 empty] | ex asl 3
30622 |  | DIAFANOSCOPIO | . | . | ex asl3 -Ospedale Nuovo Foligno-Padiglione C | Preparazione paziente tac 2 | Radiologia | Proprieta' Ente | ottobre |  |  | ottobre | [5 empty] | ex asl 3
30686 | 161822--06062 | ANESTESIA, APPARECCHIO PER | SIEMENS AG | 900 D SERVO ANESTHESIA SYSTEM | ex asl3 -Ospedale Nuovo Foligno-Padiglione C | Emodinamica | Cardiologia | Proprieta' Ente | maggio |  | novembre | maggio | novembre |  |  |  |  | ex asl 3
30687 | 1066-1 | ASPIRATORE MEDICO CHIRURGICO | FASET SPA | 208 | ex asl3 -Ospedale Nuovo Foligno-Padiglione C | Sala operatoria n°8 | Blocco Operatorio Centrale-Chirurgia | Proprieta' Ente | agosto | agosto |  | agosto | [5 empty] | ex asl 3
30714 | 161806 | ANESTESIA, APPARECCHIO PER | SIEMENS AG | 900 D SERVO ANESTHESIA SYSTEM | ex asl3 -Ospedale Nuovo Foligno-Padiglione C | Sala risveglio (paco) | Blocco Operatorio Centrale-Chirurgia | Proprieta' Ente | agosto | agosto | febbraio | febbraio | agosto |  |  |  |  | ex asl 3
30723 | 2006730 | MONITOR TELEVISIVO PER BIOIMMAGINI | SONY CORP | PVM 1443 MD | ex asl3 -Ospedale Nuovo Foligno-Padiglione C | Deposito | Blocco Operatorio Centrale-Chirurgia | Proprieta' Ente | agosto | agosto |  | agosto | [5 empty] | ex asl 3
30733 | 530 | SISTEMA TELEVISIVO PER ENDOSCOPIA | WOLF RICHARD GMBH | 5501 CCD ENDOCAM | ex asl3 -Ospedale Nuovo Foligno-Padiglione C | Prep.pazienti | Blocco Operatorio Centrale-Chirurgia | Proprieta' Ente | agosto | agosto |  | agosto | [5 empty] | ex asl 3
30855 | 7001111 | FONTE LUMINOSA PER ENDOSCOPIA | OLYMPUS OPTICAL CO LTD | CLK 4 | ex asl3 -Ospedale Nuovo Foligno-Padiglione C | Terapia intensiva | Anestesia/Rianimazione | Proprieta' Ente | novembre | novembre |  | novembre | [5 empty] | ex asl 3
30873 | 14730 | POMPA DI INFUSIONE | ABBOTT LABORATORIES | LIFECARE MODEL 4 MACRO | ex asl3 -Ospedale Nuovo Foligno-Padiglione C | Terapia intensiva | Anestesia/Rianimazione | Service | novembre | novembre | [7 empty] | ex asl 3
30881 | 469045 | MONITOR | PPG BIOMEDICAL SYSTEMS INC HELLIGE | RM 300 | ex asl3 -Ospedale Nuovo Foligno-Padiglione C | Sala tac 2 | Radiologia | Proprieta' Ente | ottobre |  | ottobre | ottobre | [5 empty] | ex asl 3
30890 | 106 | POMPA DI INFUSIONE | B BRAUN AVITUM ITALY SPA | PERFUSOR VII | ex asl3 -Ospedale Nuovo Foligno-Padiglione C | Terapia intensiva | Anestesia/Rianimazione | Proprieta' Ente | novembre | novembre | novembre | novembre | [5 empty] | ex asl 3
30925 | 419-s | VENTILATORE POLMONARE PER USO OSPEDALIERO | DRAEGER MEDICAL AG & CO. KGAA | EVITA | ex asl3 -Ospedale Nuovo Foligno-Padiglione C | Sala tac 1 | Radiologia | Proprieta' Ente | ottobre | ottobre | aprile | aprile | ottobre |  |  |  |  | ex asl 3
30936 | 2144 | VENTILATORE POLMONARE PER USO OSPEDALIERO | SIEMENS AG | SERVO VENTILATOR 300 | ex asl3 -Ospedale Nuovo Foligno-Padiglione C | Terapia intensiva | Anestesia/Rianimazione | Proprieta' Ente | novembre | novembre | maggio | maggio | novembre |  |  |  |  | ex asl 3
30948 | 114982 | ASPIRATORE MEDICO CHIRURGICO | OLYMPUS OPTICAL CO LTD | SSU 2 | ex asl3 -Ospedale Nuovo Foligno-Padiglione C | Rianimazione neonatale | Ostetricia/Ginecologia | Proprieta' Ente | ottobre | ottobre |  | ottobre | [5 empty] | ex asl 3
31069 | 21663029 | PULSOSSIMETRO | NELLCOR PURITAN BENNETT INC | NPB 40 | ex asl3 -Ospedale Nuovo Foligno-Padiglione C | Terapia intensiva | Anestesia/Rianimazione | Proprieta' Ente | novembre | novembre | novembre | novembre | [5 empty] | ex asl 3
31093 | 285911240745 | STUFA ESSICCATRICE | BIOBELOCK | DB 28510 | ex asl3 -Ospedale Nuovo Foligno-Padiglione C | Laboratorio | Laboratorio analisi | Comodato d'uso gratuito | settembre | settembre | [7 empty] | ex asl 3
31188 |  | DIAFANOSCOPIO | . | . | ex asl3 -Ospedale Nuovo Foligno-Padiglione C | Sala operatoria n.9 | Blocco Operatorio Centrale-Chirurgia | Proprieta' Ente | agosto | agosto |  | agosto | [5 empty] | ex asl 3
31194 | 9170238 | ANESTESIA, APPARECCHIO PER | SIEMENS AG | 900 D SERVO ANESTHESIA SYSTEM | ex asl3 -Ospedale Nuovo Foligno-Padiglione C | Sala operatoria n°4 | Blocco Operatorio Centrale-Chirurgia | Proprieta' Ente | agosto | agosto | febbraio | febbraio | agosto |  |  |  |  | ex asl 3
31206 |  | DIAFANOSCOPIO | . | . | ex asl3 -Ospedale Nuovo Foligno-Padiglione C | Sala operatoria n°4 | Blocco Operatorio Centrale-Chirurgia | Proprieta' Ente | agosto | agosto |  | agosto | [5 empty] | ex asl 3
31207 |  | DIAFANOSCOPIO | . | . | ex asl3 -Ospedale Nuovo Foligno-Padiglione C | Sala operatoria n°4 | Blocco Operatorio Centrale-Chirurgia | Proprieta' Ente | agosto | agosto |  | agosto | [5 empty] | ex asl 3
31272 |  | MICROSCOPIO OTTICO DA LABORATORIO | ZEISS CARL | . | ex asl3 -Ospedale Nuovo Foligno-Padiglione C | Laboratorio | Laboratorio analisi | Proprieta' Ente | settembre | settembre |  | settembre | [5 empty] | ex asl 3
31376 | 351 | POMPA A SIRINGA | B BRAUN AVITUM ITALY SPA | PERFUSOR | ex asl3 -Ospedale Nuovo Foligno-Padiglione C | Ingresso sala operatoria | Ostetricia/Ginecologia | Proprieta' Ente | ottobre | ottobre | ottobre | ottobre | [5 empty] | ex asl 3
31437 | 500 | ELETTROBISTURI | ALSA APPARECCHI MEDICALI SRL | ALSATOM EB SS4MSB | ex asl3 -Ospedale Nuovo Foligno-Padiglione C | Emodinamica | Cardiologia | Proprieta' Ente | maggio | maggio | novembre | maggio | novembre |  |  |  |  | ex asl 3
31517 |  | DIAFANOSCOPIO | ACCESSORIO RADIOGRAFICO SPA | . | ex asl3 -Ospedale Nuovo Foligno-Padiglione C | Sala medici | Radiologia | Proprieta' Ente | ottobre |  |  | ottobre | [5 empty] | ex asl 3
31530 | 13214 | TELERADIOGRAFO | MECALL SRL | TELE NT 90 | ex asl3 -Ospedale Nuovo Foligno-Padiglione C | Diagnostica B-Sala rx 4 | Radiologia | Proprieta' Ente | ottobre |  |  | giugno | dicembre |  |  |  |  | ex asl 3
31820 | P125C | RISCALDATORE SANGUIGNO | . | . | ex asl3 -Ospedale Nuovo Foligno-Padiglione C | Magazzino dialisi | Emodialisi Nefrologia | Proprieta' Ente | giugno | giugno |  | giugno | [5 empty] | ex asl 3
31875 | 250263 | CENTRIFUGA | ALC | 4235 A | ex asl3 -Ospedale Nuovo Foligno-Padiglione C | Sala interventi sul paziente | Emodialisi Nefrologia | Proprieta' Ente | giugno |  | giugno | giugno | [5 empty] | ex asl 3
31923 | 970375 | LARINGOSCOPIO (PER INTUBAZIONE A LAME) | WELCH ALLYN INC | 60813 | ex asl3 -Ospedale Nuovo Foligno-Padiglione C | Primo intervento | Pronto Soccorso-Accet. | Proprieta' Ente | febbraio | febbraio |  | febbraio | [5 empty] | ex asl 3
31928 | 890101 | ASPIRATORE MEDICO CHIRURGICO | FASET SPA | 205 MEDIO PORTATILE | ex asl3 -Ospedale Nuovo Foligno-Padiglione C | Sala piccoli interventi | Chirurgia ambulatoriale-Chirurgia | Proprieta' Ente | maggio | maggio |  | maggio | [5 empty] | ex asl 3
31960 |  | LARINGOSCOPIO (PER INTUBAZIONE A LAME) | . | . | ex asl3 -Ospedale Nuovo Foligno-Padiglione C | Terapia intensiva | Anestesia/Rianimazione | Proprieta' Ente | novembre | novembre |  | novembre | [5 empty] | ex asl 3
32070 |  | POLTRONA PORTA PAZIENTE ELETTRIFICATA | . | . | ex asl3 -Ospedale Nuovo Foligno-Padiglione C | Sala preparazione pazienti | Chirurgia ambulatoriale-Chirurgia | Proprieta' Ente | maggio |  |  | maggio | [5 empty] | ex asl 3
32076 | 1910685 | AGITATORE DA LABORATORIO | VELP SCIENTIFICA SRL | ZX | ex asl3 -Ospedale Nuovo Foligno-Padiglione C | Laboratorio urine e feci batteriologia parassitologia | Laboratorio analisi | Proprieta' Ente | settembre | settembre |  | settembre | [5 empty] | ex asl 3
32104 | 390833 | AGITATORE DA LABORATORIO | VELP SCIENTIFICA SRL | ZX | ex asl3 -Ospedale Nuovo Foligno-Padiglione C | Laboratorio | Laboratorio analisi | Proprieta' Ente | settembre | settembre |  | settembre | [5 empty] | ex asl 3
32106 | K-4845 | AGITATORE DA LABORATORIO | MUREX DIAGNOSTICS | R 75 | ex asl3 -Ospedale Nuovo Foligno-Padiglione C | Laboratorio | Laboratorio analisi | Proprieta' Ente | settembre |  |  | settembre | [5 empty] | ex asl 3
32110 | 32110--512834 | MICROSCOPIO OTTICO DA LABORATORIO | LEICA MICROSYSTEMS WETZLAR GMBH | DIAPLAN | ex asl3 -Ospedale Nuovo Foligno-Padiglione C | Laboratorio | Laboratorio analisi | Proprieta' Ente | settembre |  |  | settembre | [5 empty] | ex asl 3
32125 |  | FRIGORIFERO BIOLOGICO | ELECTROLUX ZANUSSI REX CASTRO NORDTON | . | ex asl3 -Ospedale Nuovo Foligno-Padiglione C | Magazzino dialisi | Emodialisi Nefrologia | Proprieta' Ente | giugno | giugno | giugno | giugno | [5 empty] | ex asl 3
32302 |  | RIPRODUTTORE VIDEO O DIGITALE DI BIOIMMAGINI | SONY CORP | UP 930 | ex asl3 -Ospedale Nuovo Foligno-Padiglione C | Sala eco 3 | Radiologia | Proprieta' Ente | ottobre |  |  | ottobre | [5 empty] | ex asl 3
32363 | 426 | STUFA ESSICCATRICE | MANFREDI SPA | T 805 | ex asl3 -Ospedale Nuovo Foligno-Padiglione C | Core Lab | Laboratorio analisi | Proprieta' Ente | settembre |  |  | settembre | [5 empty] | ex asl 3
32383 | XY04687 | INCUBATRICE NEONATALE DA TRASPORTO | AIR SHIELDS INC | ISOLETTE TI 100 | ex asl3 -Ospedale Nuovo Foligno-Padiglione C | Sala travaglio | Ostetricia/Ginecologia | Proprieta' Ente | ottobre |  | aprile | aprile | ottobre |  |  |  |  | ex asl 3
32386 | P80030 | MONITOR FETALE | SONICAID LTD OXFORD INSTRUMENTS | TEAM S 8000 | ex asl3 -Ospedale Nuovo Foligno-Padiglione C | Sala parto | Ostetricia/Ginecologia | Proprieta' Ente | ottobre |  |  | ottobre | [5 empty] | ex asl 3
32497 | SE18747403 | ECOTOMOGRAFO | HITACHI MEDICAL CORP | EUB 405 SPAZIO | ex asl3 -Ospedale Nuovo Foligno-Padiglione C | Sala preparazione pazienti | Chirurgia ambulatoriale-Chirurgia | Proprieta' Ente | maggio |  | maggio | maggio | [5 empty] | ex asl 3
32773 | 66570 | DEFIBRILLATORE | PPG BIOMEDICAL SYSTEMS INC HELLIGE | DEFIPORT SCP 840 | ex asl3 -Ospedale Nuovo Foligno-Padiglione C | Deposito | 118 | Proprieta' Ente | aprile | aprile | ottobre | aprile | ottobre |  |  |  |  | ex asl 3
32824 | 3510G00466 | ELABORATORE PER LABORATORIO DI ANALISI | HEWLETT PACKARD CO | CONTROLLER | ex asl3 -Ospedale Nuovo Foligno-Padiglione C | Laboratorio urine e feci batteriologia parassitologia | Laboratorio analisi | Proprieta' Ente | settembre | settembre |  | settembre | [5 empty] | ex asl 3
37990 | 2001646 | FIBROBRONCOSCOPIO FLESSIBILE | OLYMPUS OPTICAL CO LTD | . | ex asl3 -Ospedale Nuovo Foligno-Padiglione C | Terapia intensiva | Anestesia/Rianimazione | Proprieta' Ente | novembre | novembre |  | novembre | [5 empty] | ex asl 3
40484 |  | ASPIRATORE MEDICO CHIRURGICO | . | . | ex asl3 -Ospedale Nuovo Foligno-Padiglione C | Sala operatoria n°2 | Blocco Operatorio Centrale-Chirurgia | Proprieta' Ente | agosto | agosto |  | agosto | [5 empty] | ex asl 3
52399 | 960504 | ASPIRATORE MEDICO CHIRURGICO | FASET SPA | 225 MEDIO PORTATILE | ex asl3 -Ospedale Nuovo Foligno-Padiglione C | Primo intervento | Pronto Soccorso-Accet. | Proprieta' Ente | febbraio | febbraio |  | febbraio | [5 empty] | ex asl 3
52433 | 105842 | RIPRODUTTORE VIDEO O DIGITALE DI BIOIMMAGINI | MITSUBISHI ELECTRIC CORP | P 90 E | ex asl3 -Ospedale Nuovo Foligno-Padiglione C | Sala eco 2 | Radiologia | Proprieta' Ente | ottobre |  |  | ottobre | [5 empty] | ex asl 3
52447 | 10093 | RIPRODUTTORE VIDEO O DIGITALE DI BIOIMMAGINI | SONY CORP | UP 864 CE | ex asl3 -Ospedale Nuovo Foligno-Padiglione C | Sala preparazione pazienti | Chirurgia ambulatoriale-Chirurgia | Proprieta' Ente | maggio | maggio |  | maggio | [5 empty] | ex asl 3
52473 | 7019 | FONTE LUMINOSA PER ENDOSCOPIA | STORZ KARL GMBH & CO KG | 488 | ex asl3 -Ospedale Nuovo Foligno-Padiglione C | Prep.pazienti | Blocco Operatorio Centrale-Chirurgia | Proprieta' Ente | agosto | agosto |  | agosto | [5 empty] | ex asl 3
52507 | 72689 | SISTEMA ANTIDECUBITO | HUNTLEIGH HEALTHCARE LTD | ALPHABED PLUS | ex asl3 -Ospedale Nuovo Foligno-Padiglione C | Corridoio | Chirurgia ambulatoriale-Chirurgia | Proprieta' Ente | maggio | maggio |  | maggio | [5 empty] | ex asl 3
52661 | 2859 | ALIMENTATORE | LEICA MICROSYSTEMS WETZLAR GMBH | . | ex asl3 -Ospedale Nuovo Foligno-Padiglione C | Laboratorio | Laboratorio analisi | Proprieta' Ente | settembre |  |  | settembre | [5 empty] | ex asl 3
52739 |  | CARRELLO ELETTRIFICATO | ESAOTE SPA | C 400 | ex asl3 -Ospedale Nuovo Foligno-Padiglione C | Sala preparazione pazienti | Chirurgia ambulatoriale-Chirurgia | Proprieta' Ente | maggio |  |  | maggio | [5 empty] | ex asl 3
52773 |  | APPARECCHIO GERMICIDA AD UV INTERNI | IVA | VL GL | ex asl3 -Ospedale Nuovo Foligno-Padiglione C | Laboratorio | Laboratorio analisi | Proprieta' Ente | settembre |  |  | settembre | [5 empty] | ex asl 3
53116 | 2353 | MONITOR | SIEMENS AG | . | ex asl3 -Ospedale Nuovo Foligno-Padiglione C | Terapia intensiva | Anestesia/Rianimazione | Proprieta' Ente | novembre | novembre | novembre | novembre | [5 empty] | ex asl 3
53129 |  | LETTO O POLTRONA A BILANCIA PER DIALISI | TASSINARI BILANCE SRL | V D | ex asl3 -Ospedale Nuovo Foligno-Padiglione C | Sala dialisi | Emodialisi Nefrologia | Proprieta' Ente | giugno |  | giugno | giugno | [5 empty] | ex asl 3
53130 |  | LETTO O POLTRONA A BILANCIA PER DIALISI | TASSINARI BILANCE SRL | V D | ex asl3 -Ospedale Nuovo Foligno-Padiglione C | Sala dialisi | Emodialisi Nefrologia | Proprieta' Ente | giugno |  | giugno | giugno | [5 empty] | ex asl 3
53132 |  | LETTO O POLTRONA A BILANCIA PER DIALISI | TASSINARI BILANCE SRL | V D | ex asl3 -Ospedale Nuovo Foligno-Padiglione C | Addestramento | Emodialisi Nefrologia | Proprieta' Ente | giugno |  | giugno | giugno | [5 empty] | ex asl 3
53133 |  | LETTO O POLTRONA A BILANCIA PER DIALISI | TASSINARI BILANCE SRL | V D | ex asl3 -Ospedale Nuovo Foligno-Padiglione C | Sala dialisi | Emodialisi Nefrologia | Proprieta' Ente | giugno |  | giugno | giugno | [5 empty] | ex asl 3
53136 |  | LETTO O POLTRONA A BILANCIA PER DIALISI | TASSINARI BILANCE SRL | V D | ex asl3 -Ospedale Nuovo Foligno-Padiglione C | Sala dialisi | Emodialisi Nefrologia | Proprieta' Ente | giugno |  | giugno | giugno | [5 empty] | ex asl 3
53138 |  | LETTO O POLTRONA A BILANCIA PER DIALISI | TASSINARI BILANCE SRL | V D | ex asl3 -Ospedale Nuovo Foligno-Padiglione C | Sala dialisi infetti | Emodialisi Nefrologia | Proprieta' Ente | giugno |  | giugno | giugno | [5 empty] | ex asl 3
53139 |  | LETTO O POLTRONA A BILANCIA PER DIALISI | TASSINARI BILANCE SRL | V D | ex asl3 -Ospedale Nuovo Foligno-Padiglione C | Sala dialisi infetti | Emodialisi Nefrologia | Proprieta' Ente | giugno |  | giugno | giugno | [5 empty] | ex asl 3
53141 |  | LETTO O POLTRONA A BILANCIA PER DIALISI | TASSINARI BILANCE SRL | V D | ex asl3 -Ospedale Nuovo Foligno-Padiglione C | Sala dialisi | Emodialisi Nefrologia | Proprieta' Ente | giugno |  | giugno | giugno | [5 empty] | ex asl 3
53207 | 4688 | TRAPANO ORTOPEDICO | DYONICS INC | EP 1 | ex asl3 -Ospedale Nuovo Foligno-Padiglione C | Prep.pazienti | Blocco Operatorio Centrale-Chirurgia | Proprieta' Ente | agosto | agosto |  | agosto | [5 empty] | ex asl 3
53336 | 15798 | GENERATORE D'ALTA TENSIONE PER GRUPPO RADIOLOGICO | GENERAL MEDICAL MERATE SPA | DODECAFASE | ex asl3 -Ospedale Nuovo Foligno-Padiglione C | Diagnostica C-Sala rx 2 | Radiologia | Proprieta' Ente | ottobre |  |  | giugno | dicembre |  |  |  |  | ex asl 3
53337 | 15721 | ARMADIO DELL'ELETTRONICA | GENERAL MEDICAL MERATE SPA | OPERA T90 E | ex asl3 -Ospedale Nuovo Foligno-Padiglione C | Diagnostica C-Sala rx 2 | Radiologia | Proprieta' Ente | ottobre |  |  | giugno | dicembre |  |  |  |  | ex asl 3
53338 | 16071 | CONSOLLE DI COMANDO PER GRUPPO RADIOLOGICO | GENERAL MEDICAL MERATE SPA | TF 800 | ex asl3 -Ospedale Nuovo Foligno-Padiglione C | Diagnostica C-Sala rx 2 | Radiologia | Proprieta' Ente | ottobre |  |  | giugno | dicembre |  |  |  |  | ex asl 3
53339 | 16019 | MONITOR TELEVISIVO PER BIOIMMAGINI | GENERAL MEDICAL MERATE SPA | . | ex asl3 -Ospedale Nuovo Foligno-Padiglione C | Diagnostica C-Sala rx 2 | Radiologia | Proprieta' Ente | ottobre |  |  | ottobre | [5 empty] | ex asl 3
53340 | 16071 | ACQUISIZIONE IN FLUOROSCOPIA DIGITALE, SISTEMA PER | GENERAL MEDICAL MERATE SPA | MDR 100 SA | ex asl3 -Ospedale Nuovo Foligno-Padiglione C | Comandi | Radiologia | Proprieta' Ente | ottobre |  |  | ottobre | [5 empty] | ex asl 3
53436 | F8120105B | ELETTROBISTURI | VALLEYLAB INC | FORCE EZ | ex asl3 -Ospedale Nuovo Foligno-Padiglione C | Sala operatoria n°3 | Blocco Operatorio Centrale-Chirurgia | Proprieta' Ente | agosto | agosto | febbraio | febbraio | agosto |  |  |  |  | ex asl 3
53437 | F812906B | ELETTROBISTURI | VALLEYLAB INC | FORCE EZ | ex asl3 -Ospedale Nuovo Foligno-Padiglione C | Sala operatoria n°4 | Blocco Operatorio Centrale-Chirurgia | Proprieta' Ente | agosto | agosto | febbraio | febbraio | agosto |  |  |  |  | ex asl 3
53536 | ARBM0020 | VENTILATORE POLMONARE PER USO OSPEDALIERO | DRAEGER MEDICAL AG & CO. KGAA | EVITA | ex asl3 -Ospedale Nuovo Foligno-Padiglione C | Primo intervento | Pronto Soccorso-Accet. | Proprieta' Ente | febbraio | febbraio | febbraio | febbraio | [5 empty] | ex asl 3
53619 | 346366 | MONITOR PER VENTILAZIONE | DATEX OHMEDA DIVISION INSTRUMENTARIUM CORP | CAPNOMAC ULT V23 01 | ex asl3 -Ospedale Nuovo Foligno-Padiglione C | Sala operatoria n°4 | Blocco Operatorio Centrale-Chirurgia | Proprieta' Ente | agosto | agosto |  | giugno | [5 empty] | ex asl 3
53672 | 990309 | ASPIRATORE MEDICO CHIRURGICO | FASET SPA | 225 MEDIO PORTATILE | ex asl3 -Ospedale Nuovo Foligno-Padiglione C | Primo intervento | Pronto Soccorso-Accet. | Proprieta' Ente | febbraio | febbraio |  | febbraio | [5 empty] | ex asl 3
53674 | 13000009 | MONITOR FETALE | COROMETRICS MEDICAL SYSTEM INC | . | ex asl3 -Ospedale Nuovo Foligno-Padiglione C | Sala parto 1 | Ostetricia/Ginecologia | Proprieta' Ente | ottobre |  |  | ottobre | [5 empty] | ex asl 3
53675 | 990202 | ASPIRATORE MEDICO CHIRURGICO | FASET SPA | 208 MEC | ex asl3 -Ospedale Nuovo Foligno-Padiglione C | Sala operatoria n°7 | Blocco Operatorio Centrale-Chirurgia | Proprieta' Ente | agosto | agosto |  | agosto | [5 empty] | ex asl 3
53676 | 981110 | ASPIRATORE MEDICO CHIRURGICO | FASET SPA | 203 | ex asl3 -Ospedale Nuovo Foligno-Padiglione C | Deposito | Blocco Operatorio Centrale-Chirurgia | Proprieta' Ente | agosto | agosto |  | agosto | [5 empty] | ex asl 3
53746 |  | EMOVELOCIMETRO | HUNTLEIGH HEALTHCARE LTD | MINI DOPPLEX D500 | ex asl3 -Ospedale Nuovo Foligno-Padiglione C | Sala operatoria n.9 | Blocco Operatorio Centrale-Chirurgia | Proprieta' Ente | agosto | agosto |  | agosto | [5 empty] | ex asl 3
53749 | 980033 | DIAFANOSCOPIO | TITANOX SRL | M 608043 800X430 | ex asl3 -Ospedale Nuovo Foligno-Padiglione C | Sala comandi refertazione | Radiologia | Proprieta' Ente | ottobre |  |  | ottobre | [5 empty] | ex asl 3
53820 | 912502 | ELABORATORE PER BIOIMMAGINI | ELA MEDICAL SA | SCE 22 | ex asl3 -Ospedale Nuovo Foligno-Padiglione C | Emodinamica | Cardiologia | Proprieta' Ente | maggio |  |  | maggio | [5 empty] | ex asl 3
53829 |  | DIAFANOSCOPIO | . | . | ex asl3 -Ospedale Nuovo Foligno-Padiglione C | Sala medici | Radiologia | Proprieta' Ente | ottobre |  |  | ottobre | [5 empty] | ex asl 3
53843 |  | AEROSOL, APPARECCHIO PER | MARKOS SRL | NEBULA | ex asl3 -Ospedale Nuovo Foligno-Padiglione C | Deposito sala maxillo | Chirurgia ambulatoriale-Chirurgia | Proprieta' Ente | maggio | maggio |  | maggio | [5 empty] | ex asl 3
53901 | 2412 | ALIMENTATORE | HEWLETT PACKARD CO | . | ex asl3 -Ospedale Nuovo Foligno-Padiglione C | Laboratorio urine e feci batteriologia parassitologia | Laboratorio analisi | Proprieta' Ente | settembre | settembre |  | settembre | [5 empty] | ex asl 3
53905 | 1779 | MICROSCOPIO OTTICO DA LABORATORIO | LEICA MICROSYSTEMS WETZLAR GMBH | ORTHOLUX | ex asl3 -Ospedale Nuovo Foligno-Padiglione C | Laboratorio | Laboratorio analisi | Proprieta' Ente | settembre | settembre |  | settembre | [5 empty] | ex asl 3
53921 |  | AEROSOL, APPARECCHIO PER | MARKOS SRL | NEBULA | ex asl3 -Ospedale Nuovo Foligno-Padiglione C | Connettivo | Blocco Operatorio Centrale-Chirurgia | Proprieta' Ente | agosto | agosto |  | agosto | [5 empty] | ex asl 3
53922 | 4461188 | NEBULIZZATORE GERMICIDA | DEVILBISS HEALTH CARE UK LTD | SUNHIST PLUS | ex asl3 -Ospedale Nuovo Foligno-Padiglione C | Deposito sala maxillo | Chirurgia ambulatoriale-Chirurgia | Proprieta' Ente | maggio | maggio |  | maggio | [5 empty] | ex asl 3
53953 | 2980053 | AGITATORE DA LABORATORIO | VELP SCIENTIFICA SRL | 176 | ex asl3 -Ospedale Nuovo Foligno-Padiglione C | Laboratorio | Laboratorio analisi | Proprieta' Ente | settembre | settembre |  | settembre | [5 empty] | ex asl 3
54031 | 973694 | STERILIZZAZIONE CHIMICA, APPARECCHIO PER | ADVANCED STERILIZATION PRODUCTS | STERRAD 100 S | ex asl3 -Ospedale Nuovo Foligno-Padiglione C | Confezionamento materiale | Blocco Operatorio Centrale-Chirurgia | Proprieta' Ente | agosto | agosto |  | agosto | [5 empty] | ex asl 3
54032 | 183064 | ANESTESIA, APPARECCHIO PER | SIEMENS AG | 900 D SERVO ANESTHESIA SYSTEM | ex asl3 -Ospedale Nuovo Foligno-Padiglione C | Sala operatoria n°6 | Blocco Operatorio Centrale-Chirurgia | Proprieta' Ente | agosto | agosto | febbraio | febbraio | agosto |  |  |  |  | ex asl 3
54052 | 91058 | INIETTORE ANGIOGRAFICO | MEDRAD INC | MARK V PRO VIS | ex asl3 -Ospedale Nuovo Foligno-Padiglione C | Sala angiografia | Radiologia | Proprieta' Ente | ottobre |  | aprile | aprile | [5 empty] | ex asl 3
54151 |  | LARINGOSCOPIO (PER INTUBAZIONE A LAME) | WELCH ALLYN INC | 60813 | ex asl3 -Ospedale Nuovo Foligno-Padiglione C | Primo intervento | Pronto Soccorso-Accet. | Proprieta' Ente | febbraio | febbraio |  | febbraio | [5 empty] | ex asl 3
55099 | 1597 | RIPRODUTTORE VIDEO O DIGITALE DI BIOIMMAGINI | SONY CORP | UP 895 CE | ex asl3 -Ospedale Nuovo Foligno-Padiglione C | Sala interventi sul paziente | Emodialisi Nefrologia | Proprieta' Ente | giugno | giugno |  | giugno | [5 empty] | ex asl 3
55120 | 38579 | POMPA A SIRINGA | B BRAUN AVITUM ITALY SPA | PERFUSOR COMPACT | ex asl3 -Ospedale Nuovo Foligno-Padiglione C | Terapia intensiva | Anestesia/Rianimazione | Service | novembre | novembre | [7 empty] | ex asl 3
55121 | 38585 | POMPA A SIRINGA | B BRAUN AVITUM ITALY SPA | PERFUSOR COMPACT | ex asl3 -Ospedale Nuovo Foligno-Padiglione C | Sala operatoria n°6 | Blocco Operatorio Centrale-Chirurgia | Service | agosto | agosto | [7 empty] | ex asl 3
55122 | 38926 | POMPA A SIRINGA | B BRAUN AVITUM ITALY SPA | PERFUSOR COMPACT | ex asl3 -Ospedale Nuovo Foligno-Padiglione C | Sala operatoria n°4 | Blocco Operatorio Centrale-Chirurgia | Service | agosto | agosto | [7 empty] | ex asl 3
55148 | 244 | TAVOLO OPERATORIO | MAQUET AG | 1425 ORTHOSTAR II | ex asl3 -Ospedale Nuovo Foligno-Padiglione C | Sala operatoria n°3 | Blocco Operatorio Centrale-Chirurgia | Proprieta' Ente | agosto | agosto |  | febbraio | agosto |  |  |  |  | ex asl 3
55160 | 0245/2000 | CARRELLO SERVITORE PER ENDOSCOPI | COSTA SNC | MC 18202 SINTESIS 145 EL | ex asl3 -Ospedale Nuovo Foligno-Padiglione C | Prep.pazienti | Blocco Operatorio Centrale-Chirurgia | Proprieta' Ente | agosto | agosto |  | agosto | [5 empty] | ex asl 3
55162 | P002130 | SISTEMA TELEVISIVO PER ENDOSCOPIA | OLYMPUS OPTICAL CO LTD | OTV SC | ex asl3 -Ospedale Nuovo Foligno-Padiglione C | Prep.pazienti | Blocco Operatorio Centrale-Chirurgia | Proprieta' Ente | agosto | agosto |  | agosto | [5 empty] | ex asl 3
55163 | 7022249 | FONTE LUMINOSA PER ENDOSCOPIA | OLYMPUS OPTICAL CO LTD | CLH | ex asl3 -Ospedale Nuovo Foligno-Padiglione C | Prep.pazienti | Blocco Operatorio Centrale-Chirurgia | Proprieta' Ente | agosto | agosto |  | agosto | [5 empty] | ex asl 3
55164 | 42643 | ARTROSCOPIO RIGIDO | STRYKER INSTRUMENTS | TPS CONSOLE | ex asl3 -Ospedale Nuovo Foligno-Padiglione C | Uff.caposala blocco operatorio | Blocco Operatorio Centrale-Chirurgia | Proprieta' Ente | agosto | [8 empty] | ex asl 3
55165 | REC 404919 | ORTOPANTOMOGRAFO | PLANMECA OY | PM 2002 | ex asl3 -Ospedale Nuovo Foligno-Padiglione C | Comandi | Radiologia | Proprieta' Ente | ottobre |  |  | giugno | dicembre |  |  |  |  | ex asl 3
55169 | 101000539 | ELETTROBISTURI | GEBRUDER MARTIN GMBH & CO KG | ME MB1 | ex asl3 -Ospedale Nuovo Foligno-Padiglione C | Sala piccoli interventi | Chirurgia ambulatoriale-Chirurgia | Proprieta' Ente | maggio | maggio | novembre | maggio | novembre |  |  |  |  | ex asl 3
55176 | 13000016 | MONITOR FETALE | COROMETRICS MEDICAL SYSTEM INC | 171 | ex asl3 -Ospedale Nuovo Foligno-Padiglione C | Sala travaglio | Ostetricia/Ginecologia | Proprieta' Ente | ottobre |  |  | ottobre | [5 empty] | ex asl 3
55186 | 72868 | VIDEOREGISTRATORE PER BIOIMMAGINI | SONY CORP | SVT S 3050 P | ex asl3 -Ospedale Nuovo Foligno-Padiglione C | Prep.pazienti | Blocco Operatorio Centrale-Chirurgia | Proprieta' Ente | agosto | agosto |  | agosto | [5 empty] | ex asl 3
55303 | 501401313 | ACC. APP. ELETTROMEDICALE | STRYKER INSTRUMENTS | 5400 015-000E MANIPOLO | ex asl3 -Ospedale Nuovo Foligno-Padiglione C | Informatici | Direzione Sanitaria | Proprieta' Ente | giugno | giugno |  | giugno | [5 empty] | ex asl 3
55304 | 501401323 | ACC. APP. ELETTROMEDICALE | STRYKER INSTRUMENTS | 5400 015-000E MANIPOLO | ex asl3 -Ospedale Nuovo Foligno-Padiglione C | Sala operatoria n°4 | Blocco Operatorio Centrale-Chirurgia | Proprieta' Ente | agosto | agosto |  | agosto | [5 empty] | ex asl 3
55354 | 90009001 | EMODIALISI, APPARECCHIO PER | SORIN GROUP ITALIA SRL | FORMULA 2000 | ex asl3 -Ospedale Nuovo Foligno-Padiglione C | Sala dialisi | Emodialisi Nefrologia | Service | giugno | giugno | [7 empty] | ex asl 3
55355 | 90008901 | EMODIALISI, APPARECCHIO PER | SORIN GROUP ITALIA SRL | FORMULA 2000 | ex asl3 -Ospedale Nuovo Foligno-Padiglione C | Sala dialisi | Emodialisi Nefrologia | Service | giugno | giugno | [7 empty] | ex asl 3
55361 | 1084 | AUTOCLAVE PER PICCOLI CARICHI | CBM SRL MEDICAL EQUIPMENT | IGEA VACUUM 2410 | ex asl3 -Ospedale Nuovo Foligno-Padiglione C | Farmacia | Pronto Soccorso-Accet. | Proprieta' Ente | febbraio | febbraio |  | febbraio | [5 empty] | ex asl 3
55365 | 60363 | TRAPANO ORTOPEDICO | STRYKER INSTRUMENTS | 4103(METTIFILI) | ex asl3 -Ospedale Nuovo Foligno-Padiglione C | Sala operatoria n°3 | Blocco Operatorio Centrale-Chirurgia | Proprieta' Ente | agosto | agosto |  | agosto | [5 empty] | ex asl 3
55367 | 60483 | SEGA PER ORTOPEDIA | STRYKER INSTRUMENTS | 4106 | ex asl3 -Ospedale Nuovo Foligno-Padiglione C | Sala operatoria n°3 | Blocco Operatorio Centrale-Chirurgia | Proprieta' Ente | agosto | agosto |  | agosto | [5 empty] | ex asl 3
55368 | 60353 | TRAPANO ORTOPEDICO | STRYKER INSTRUMENTS | 4103(METTIFILI) | ex asl3 -Ospedale Nuovo Foligno-Padiglione C | Sala operatoria n°3 | Blocco Operatorio Centrale-Chirurgia | Proprieta' Ente | agosto | agosto |  | agosto | [5 empty] | ex asl 3
55369 | 60363 | SEGA PER ORTOPEDIA | STRYKER INSTRUMENTS | SK 4106 SYSTEM 4 RECIPROCA | ex asl3 -Ospedale Nuovo Foligno-Padiglione C | Sala operatoria n°3 | Blocco Operatorio Centrale-Chirurgia | Proprieta' Ente | agosto | agosto |  | agosto | [5 empty] | ex asl 3
55370 | 61113 | SEGA PER ORTOPEDIA | STRYKER INSTRUMENTS | SK 4108 SYSTEM 4 SAGITTALE | ex asl3 -Ospedale Nuovo Foligno-Padiglione C | Sala operatoria n°3 | Blocco Operatorio Centrale-Chirurgia | Proprieta' Ente | agosto | agosto |  | agosto | [5 empty] | ex asl 3
55372 | 60083 | ALIMENTATORE | STRYKER INSTRUMENTS | 4110240 | ex asl3 -Ospedale Nuovo Foligno-Padiglione C | Sala operatoria n°3 | Blocco Operatorio Centrale-Chirurgia | Proprieta' Ente | agosto | agosto |  | agosto | [5 empty] | ex asl 3
55373 | 60373 | ASPIRATORE POLVERI DERIVANTI DAL TAGLIO GESSO | STRYKER INSTRUMENTS | 996 | ex asl3 -Ospedale Nuovo Foligno-Padiglione C | Sala operatoria n°3 | Blocco Operatorio Centrale-Chirurgia | Proprieta' Ente | agosto | agosto |  | agosto | [5 empty] | ex asl 3
55374 | 60323 | TRAPANO ORTOPEDICO | STRYKER INSTRUMENTS | 4103(METTIFILI) | ex asl3 -Ospedale Nuovo Foligno-Padiglione C | Sala operatoria n°3 | Blocco Operatorio Centrale-Chirurgia | Proprieta' Ente | agosto | agosto |  | agosto | [5 empty] | ex asl 3
55375 | 6103 | SEGA PER ORTOPEDIA | STRYKER INSTRUMENTS | 4108 | ex asl3 -Ospedale Nuovo Foligno-Padiglione C | Sala operatoria n°3 | Blocco Operatorio Centrale-Chirurgia | Proprieta' Ente | agosto | agosto |  | agosto | [5 empty] | ex asl 3
55937 | 48088 | AEROSOL, APPARECCHIO PER | AIR LIQUIDE MEDICAL SYSTEMS (MARKOS) | NEBULA NUOVO | ex asl3 -Ospedale Nuovo Foligno-Padiglione C | Deposito sala maxillo | Chirurgia ambulatoriale-Chirurgia | Proprieta' Ente | maggio | maggio |  | maggio | [5 empty] | ex asl 3
55938 | 48092 | AEROSOL, APPARECCHIO PER | AIR LIQUIDE MEDICAL SYSTEMS (MARKOS) | NEBULA NUOVO | ex asl3 -Ospedale Nuovo Foligno-Padiglione C | Deposito | Chirurgia ambulatoriale-Chirurgia | Proprieta' Ente | maggio | maggio |  | maggio | [5 empty] | ex asl 3
56287 | 7000356 | FONTE LUMINOSA PER ENDOSCOPIA | OLYMPUS OPTICAL CO LTD | CLE 145 | ex asl3 -Ospedale Nuovo Foligno-Padiglione C | Corridoio | Blocco Operatorio Centrale-Chirurgia | Proprieta' Ente | agosto | agosto |  | agosto | [5 empty] | ex asl 3
56295 | 1228 | ASPIRATORE MEDICO CHIRURGICO | GIMA SPA | TOBI CLINIC 40 | ex asl3 -Ospedale Nuovo Foligno-Padiglione C | Deposito sporco | Ostetricia/Ginecologia | Proprieta' Ente | ottobre | ottobre |  | ottobre | [5 empty] | ex asl 3
56363 |  | FONTE LUMINOSA PER ENDOSCOPIA | . | . | ex asl3 -Ospedale Nuovo Foligno-Padiglione C | Prep.pazienti | Blocco Operatorio Centrale-Chirurgia | Proprieta' Ente | agosto | agosto |  | agosto | [5 empty] | ex asl 3
56368 | AD 42293 | CITOFLUORIMETRO | COULTER INC | EPICS C | ex asl3 -Ospedale Nuovo Foligno-Padiglione C | Laboratorio | Laboratorio analisi | Service | settembre | [8 empty] | ex asl 3
56389 | AD38110 | CITOFLUORIMETRO | COULTER INC | EPICS C | ex asl3 -Ospedale Nuovo Foligno-Padiglione C | Laboratorio | Laboratorio analisi | Service | settembre | [8 empty] | ex asl 3
56390 | 121383 | IRRIGATORE | STRYKER INSTRUMENTS | TPS | ex asl3 -Ospedale Nuovo Foligno-Padiglione C | Prep.pazienti | Blocco Operatorio Centrale-Chirurgia | Proprieta' Ente | agosto | agosto |  | agosto | [5 empty] | ex asl 3
56394 | ARPL0007 | RISCALDATORE RADIANTE PER NEONATI | DRAEGER MEDICAL AG & CO. KGAA | BABYTHERM 8010 | ex asl3 -Ospedale Nuovo Foligno-Padiglione C | Rianimazione neonatale | Ostetricia/Ginecologia | Proprieta' Ente | ottobre |  |  | ottobre | [5 empty] | ex asl 3
56395 | URPH0009 | VENTILATORE POLMONARE PER USO OSPEDALIERO | DRAEGER MEDICAL AG & CO. KGAA | BABYLOG 2000 | ex asl3 -Ospedale Nuovo Foligno-Padiglione C | Rianimazione neonatale | Ostetricia/Ginecologia | Proprieta' Ente | ottobre | ottobre | aprile | aprile | ottobre |  |  |  |  | ex asl 3
56417 | 96025614 | POMPA DI INFUSIONE | ABBOTT LABORATORIES | LIFECARE | ex asl3 -Ospedale Nuovo Foligno-Padiglione C | Vuota | Emodialisi Nefrologia | Service | giugno | giugno | [7 empty] | ex asl 3
56425 | H10371 | LAMPADA SCIALITICA | BERCHTOLD GMBH & CO KG | CHROMOPHARE C 450 | ex asl3 -Ospedale Nuovo Foligno-Padiglione C | Sala parto 1 | Ostetricia/Ginecologia | Proprieta' Ente | ottobre |  | ottobre | ottobre | [5 empty] | ex asl 3
56426 | 5032000/H10369 | LAMPADA SCIALITICA | BERCHTOLD GMBH & CO KG | CHROMOPHARE C 450 | ex asl3 -Ospedale Nuovo Foligno-Padiglione C | Sala parto | Ostetricia/Ginecologia | Proprieta' Ente | ottobre |  | ottobre | ottobre | [5 empty] | ex asl 3
56455 | 758685 | EMODIALISI, APPARECCHIO PER | HOSPAL LTD | INTEGRA | ex asl3 -Ospedale Nuovo Foligno-Padiglione C | Dialisi peritoneale | Emodialisi Nefrologia | Service | giugno | [8 empty] | ex asl 3
56456 | 758683 | EMODIALISI, APPARECCHIO PER | HOSPAL LTD | INTEGRA | ex asl3 -Ospedale Nuovo Foligno-Padiglione C | Dialisi peritoneale | Emodialisi Nefrologia | Service | giugno | [8 empty] | ex asl 3
56580 |  | LETTO PER RIANIMAZIONE NEONATALE | . | . | ex asl3 -Ospedale Nuovo Foligno-Padiglione C | Ambulatorio medico | Chirurgia ambulatoriale-Chirurgia | Proprieta' Ente | maggio | maggio |  | maggio | [5 empty] | ex asl 3
56632 | 0409CE320 | IRRIGATORE | SMITH & NEPHEW PLC | DYONICS ACCESS 15 | ex asl3 -Ospedale Nuovo Foligno-Padiglione C | Prep.pazienti | Blocco Operatorio Centrale-Chirurgia | Service | agosto | agosto | [7 empty] | ex asl 3
56640 | G03838753 | PULSOSSIMETRO | NELLCOR PURITAN BENNETT INC | NPB 40 | ex asl3 -Ospedale Nuovo Foligno-Padiglione C | Rianimazione neonatale | Ostetricia/Ginecologia | Proprieta' Ente | ottobre | ottobre | ottobre | ottobre | [5 empty] | ex asl 3
56815 | B77029026 | SISTEMA ANTIDECUBITO | HUNTLEIGH HEALTHCARE LTD | BETA BED | ex asl3 -Ospedale Nuovo Foligno-Padiglione C | Sala Maxillo | Chirurgia ambulatoriale-Chirurgia | Proprieta' Ente | maggio | maggio |  | maggio | [5 empty] | ex asl 3
56821 |  | ALIMENTATORE | ZEISS CARL | . | ex asl3 -Ospedale Nuovo Foligno-Padiglione C | Laboratorio | Laboratorio analisi | Proprieta' Ente | settembre | settembre |  | settembre | [5 empty] | ex asl 3
56825 | 96023889 | POMPA DI INFUSIONE | ABBOTT LABORATORIES | LIFECARE 5000 | ex asl3 -Ospedale Nuovo Foligno-Padiglione C | Terapia intensiva | Anestesia/Rianimazione | Service | novembre | novembre | [7 empty] | ex asl 3
56837 |  | LARINGOSCOPIO (PER INTUBAZIONE A LAME) | CHIMO | DRV 252 | ex asl3 -Ospedale Nuovo Foligno-Padiglione C | Sub sterilizzazione | Blocco Operatorio Centrale-Chirurgia | Proprieta' Ente | agosto | agosto |  | agosto | [5 empty] | ex asl 3
56839 |  | LARINGOSCOPIO (PER INTUBAZIONE A LAME) | GEBRUDER MARTIN GMBH & CO KG | MC INTOSH | ex asl3 -Ospedale Nuovo Foligno-Padiglione C | Sala piccoli interventi | Chirurgia ambulatoriale-Chirurgia | Proprieta' Ente | maggio |  |  | maggio | [5 empty] | ex asl 3
56855 | 96020369 | POMPA DI INFUSIONE | ABBOTT LABORATORIES | LIFECARE 5000 | ex asl3 -Ospedale Nuovo Foligno-Padiglione C | Terapia intensiva | Anestesia/Rianimazione | Proprieta' Ente | novembre | novembre | novembre | novembre | [5 empty] | ex asl 3
56861 | 0900X0554069 | EMOVELOCIMETRO | DATASCOPE CORP | IABP DOPPLER | ex asl3 -Ospedale Nuovo Foligno-Padiglione C | Emodinamica | Cardiologia | Proprieta' Ente | maggio | maggio |  | maggio | [5 empty] | ex asl 3
56867 |  | STAMPANTE PER COMPUTER | HEWLETT PACKARD CO | LASERJET 4000 | ex asl3 -Ospedale Nuovo Foligno-Padiglione C | Stanza medici | Anestesia/Rianimazione | Proprieta' Ente | novembre | novembre |  | novembre | [5 empty] | ex asl 3
56869 | 3862I416 | PERSONAL COMPUTER | . | . | ex asl3 -Ospedale Nuovo Foligno-Padiglione C | Stanza medici | Anestesia/Rianimazione | Proprieta' Ente | novembre | novembre |  | novembre | [5 empty] | ex asl 3
56873 | 001/106 | CONSOLLE DI COMANDO PER GRUPPO RADIOLOGICO | MECALL SRL | . | ex asl3 -Ospedale Nuovo Foligno-Padiglione C | Comandi | Radiologia | Proprieta' Ente | ottobre |  |  | giugno | dicembre |  |  |  |  | ex asl 3
56874 | 11033 | SEPARATORE CELLULARE | HAEMONETICS CORP | . | ex asl3 -Ospedale Nuovo Foligno-Padiglione C | Sub sterilizzazione | Blocco Operatorio Centrale-Chirurgia | Proprieta' Ente | agosto | agosto |  | agosto | [5 empty] | ex asl 3
56877 | 53193 | POMPA A SIRINGA | B BRAUN AVITUM ITALY SPA | PERFUSOR COMPACT | ex asl3 -Ospedale Nuovo Foligno-Padiglione C | Emodinamica | Cardiologia | Service | maggio | maggio | [7 empty] | ex asl 3
56888 | 910030 | ANALIZZATORE URINE | . | . | ex asl3 -Ospedale Nuovo Foligno-Padiglione C | Laboratorio | Laboratorio analisi | Service | settembre | settembre | [7 empty] | ex asl 3
56891 | 411090 | COAGULOMETRO | BEHRINGWERKE AG | BCS BEHRING COAGULATION SYSTEM | ex asl3 -Ospedale Nuovo Foligno-Padiglione C | Laboratorio | Laboratorio analisi | Service | settembre | settembre | [7 empty] | ex asl 3
57155 | EL00103910 | ALIMENTATORE | VARIAN MEDICAL SYSTEMS INC | GTA 110Z | ex asl3 -Ospedale Nuovo Foligno-Padiglione C | Laboratorio urine e feci batteriologia parassitologia | Laboratorio analisi | Proprieta' Ente | settembre |  |  | settembre | [5 empty] | ex asl 3
57156 | EL00103160 | SPETTROFOTOMETRO A SCANSIONE AUTOMATICA | VARIAN MEDICAL SYSTEMS INC | SPECTRA 220Z | ex asl3 -Ospedale Nuovo Foligno-Padiglione C | Laboratorio urine e feci batteriologia parassitologia | Laboratorio analisi | Proprieta' Ente | settembre |  |  | settembre | [5 empty] | ex asl 3
57157 | EL00103798 | ALIMENTATORE | VARIAN MEDICAL SYSTEMS INC | ULTRA AA | ex asl3 -Ospedale Nuovo Foligno-Padiglione C | Laboratorio urine e feci batteriologia parassitologia | Laboratorio analisi | Proprieta' Ente | settembre |  |  | settembre | [5 empty] | ex asl 3
57158 | EL00103708 | ALIMENTATORE | . | . | ex asl3 -Ospedale Nuovo Foligno-Padiglione C | Laboratorio urine e feci batteriologia parassitologia | Laboratorio analisi | Proprieta' Ente | settembre |  |  | settembre | [5 empty] | ex asl 3
57159 | EL00103185 | SPETTROFOTOMETRO AD ASSORBIMENTO ATOMICO | VARIAN MEDICAL SYSTEMS INC | SPECTRAA 220 | ex asl3 -Ospedale Nuovo Foligno-Padiglione C | Laboratorio urine e feci batteriologia parassitologia | Laboratorio analisi | Proprieta' Ente | settembre |  |  | settembre | [5 empty] | ex asl 3
57160 | EL00113699 | SPETTROFOTOMETRO | VARIAN MEDICAL SYSTEMS INC | 50 SCAN | ex asl3 -Ospedale Nuovo Foligno-Padiglione C | Laboratorio urine e feci batteriologia parassitologia | Laboratorio analisi | Proprieta' Ente | settembre |  |  | settembre | [5 empty] | ex asl 3
57161 | 10298037 | REFRIGERATORE | THERMO NESLAB INSTRUMENTS INC | MERLIN M100 | ex asl3 -Ospedale Nuovo Foligno-Padiglione C | Laboratorio urine e feci batteriologia parassitologia | Laboratorio analisi | Proprieta' Ente | settembre |  |  | settembre | [5 empty] | ex asl 3
57163 | 007KM02012 | MONITOR PER PERSONAL COMPUTER | LG ELECTRONICS INC | . | ex asl3 -Ospedale Nuovo Foligno-Padiglione C | Laboratorio urine e feci batteriologia parassitologia | Laboratorio analisi | Proprieta' Ente | settembre | settembre |  | settembre | [5 empty] | ex asl 3
57164 | 10310 | CELLA TERMOSTATICA | . | . | ex asl3 -Ospedale Nuovo Foligno-Padiglione C | Laboratorio urine e feci batteriologia parassitologia | Laboratorio analisi | Proprieta' Ente | settembre |  |  | settembre | [5 empty] | ex asl 3
57165 | CAME332071 | STAMPANTE PER COMPUTER | EPSON | COLOR 670 | ex asl3 -Ospedale Nuovo Foligno-Padiglione C | Laboratorio urine e feci batteriologia parassitologia | Laboratorio analisi | Proprieta' Ente | settembre | settembre |  | settembre | [5 empty] | ex asl 3
57166 | 413/2001 | CARRELLO SERVITORE PER ENDOSCOPI | COSTA SNC | MC 18204 SINTESIS 145 TR | ex asl3 -Ospedale Nuovo Foligno-Padiglione C | Prep.pazienti | Blocco Operatorio Centrale-Chirurgia | Proprieta' Ente | agosto | agosto |  | agosto | [5 empty] | ex asl 3
57167 | 61975 | RIPRODUTTORE VIDEO O DIGITALE DI BIOIMMAGINI | SONY CORP | UP 2300 P | ex asl3 -Ospedale Nuovo Foligno-Padiglione C | Prep.pazienti | Blocco Operatorio Centrale-Chirurgia | Proprieta' Ente | agosto | agosto |  | agosto | [5 empty] | ex asl 3
57168 | 405763 | VIDEOREGISTRATORE PER BIOIMMAGINI | SONY CORP | SVO 9500 MDP | ex asl3 -Ospedale Nuovo Foligno-Padiglione C | Prep.pazienti | Blocco Operatorio Centrale-Chirurgia | Proprieta' Ente | agosto | agosto |  | agosto | [5 empty] | ex asl 3
57170 | BI 8047 | FONTE LUMINOSA PER ENDOSCOPIA | STORZ KARL GMBH & CO KG | XENON NOVA | ex asl3 -Ospedale Nuovo Foligno-Padiglione C | Prep.pazienti | Blocco Operatorio Centrale-Chirurgia | Proprieta' Ente | agosto | agosto |  | agosto | [5 empty] | ex asl 3
57171 | 6008593 | MONITOR TELEVISIVO PER BIOIMMAGINI | SONY CORP | PVM 14N5 MDE | ex asl3 -Ospedale Nuovo Foligno-Padiglione C | Corridoio | Blocco Operatorio Centrale-Chirurgia | Proprieta' Ente | agosto | agosto |  | agosto | [5 empty] | ex asl 3
57392 | 12C1413F--82239 | POMPA A SIRINGA | B BRAUN AVITUM ITALY SPA | PERFUSOR COMPACT | ex asl3 -Ospedale Nuovo Foligno-Padiglione C | Sala piccoli interventi | Chirurgia ambulatoriale-Chirurgia | Service | maggio | [8 empty] | ex asl 3
57458 | DE44005026 | MONITOR | PHILIPS MEDICAL SYSTEMS | M 8003 A MP40 INTELLIVUE | ex asl3 -Ospedale Nuovo Foligno-Padiglione C | Sala operatoria n°6 | Blocco Operatorio Centrale-Chirurgia | Proprieta' Ente | agosto | agosto | agosto | agosto | [5 empty] | ex asl 3
57459 | DE 44005046 | MONITOR | PHILIPS MEDICAL SYSTEMS | M 8003 A MP40 INTELLIVUE | ex asl3 -Ospedale Nuovo Foligno-Padiglione C | Sala parto 1 | Ostetricia/Ginecologia | Proprieta' Ente | ottobre |  | ottobre | ottobre | [5 empty] | ex asl 3
57460 | DE 44005059 | MONITOR | PHILIPS MEDICAL SYSTEMS | M 8003 A MP40 INTELLIVUE | ex asl3 -Ospedale Nuovo Foligno-Padiglione C | Sala operatoria n°3 | Blocco Operatorio Centrale-Chirurgia | Proprieta' Ente | agosto | agosto | agosto | agosto | [5 empty] | ex asl 3
57461 | DE 44005054 | MONITOR | PHILIPS MEDICAL SYSTEMS | M 8003 A MP40 INTELLIVUE | ex asl3 -Ospedale Nuovo Foligno-Padiglione C | Sala operatoria n.9 | Blocco Operatorio Centrale-Chirurgia | Proprieta' Ente | agosto | agosto | agosto | agosto | [5 empty] | ex asl 3
57462 | DE 44005037 | MONITOR | PHILIPS MEDICAL SYSTEMS | M 8003 A MP40 INTELLIVUE | ex asl3 -Ospedale Nuovo Foligno-Padiglione C | Sala operatoria n°2 | Blocco Operatorio Centrale-Chirurgia | Proprieta' Ente | agosto | agosto | agosto | agosto | [5 empty] | ex asl 3
57463 | DE44005051 | MONITOR | PHILIPS MEDICAL SYSTEMS | M 8003 A MP40 INTELLIVUE | ex asl3 -Ospedale Nuovo Foligno-Padiglione C | Terapia intensiva | Anestesia/Rianimazione | Proprieta' Ente | novembre | novembre | novembre | novembre | [5 empty] | ex asl 3
57464 | DE 44005057 | MONITOR | PHILIPS MEDICAL SYSTEMS | M 8003 A MP40 INTELLIVUE | ex asl3 -Ospedale Nuovo Foligno-Padiglione C | Sala operatoria n°4 | Blocco Operatorio Centrale-Chirurgia | Proprieta' Ente | agosto | agosto | agosto | agosto | [5 empty] | ex asl 3
57465 | DE 44005047 | MONITOR | PHILIPS MEDICAL SYSTEMS | M 8003 A MP40 INTELLIVUE | ex asl3 -Ospedale Nuovo Foligno-Padiglione C | Sala operatoria n°7 | Blocco Operatorio Centrale-Chirurgia | Proprieta' Ente | agosto | agosto | agosto | agosto | [5 empty] | ex asl 3
57466 | DE44003970 | MONITOR | PHILIPS MEDICAL SYSTEMS | M 8003 A MP40 INTELLIVUE | ex asl3 -Ospedale Nuovo Foligno-Padiglione C | Sala operatoria n°7 | Blocco Operatorio Centrale-Chirurgia | Proprieta' Ente | agosto | agosto | agosto | agosto | [5 empty] | ex asl 3
57467 | 13-2002082 | MONITORAGGIO DEL RILASSAMENTO NEUROMUSCOLARE,APPARECCHIO PER | ORGANON TEKNIKA NV | TOF WATCH | ex asl3 -Ospedale Nuovo Foligno-Padiglione C | Terapia intensiva | Anestesia/Rianimazione | Proprieta' Ente | novembre | novembre |  | novembre | [5 empty] | ex asl 3
57468 | 13-2002082 | MONITORAGGIO DEL RILASSAMENTO NEUROMUSCOLARE,APPARECCHIO PER | ORGANON TEKNIKA NV | TOF WATCH | ex asl3 -Ospedale Nuovo Foligno-Padiglione C | Terapia intensiva | Anestesia/Rianimazione | Proprieta' Ente | novembre | novembre |  | novembre | [5 empty] | ex asl 3
57469 | 13-2002080 | MONITORAGGIO DEL RILASSAMENTO NEUROMUSCOLARE,APPARECCHIO PER | ORGANON TEKNIKA NV | TOF WATCH | ex asl3 -Ospedale Nuovo Foligno-Padiglione C | Terapia intensiva | Anestesia/Rianimazione | Proprieta' Ente | novembre | novembre |  | novembre | [5 empty] | ex asl 3
57470 | 13-2002079 | MONITORAGGIO DEL RILASSAMENTO NEUROMUSCOLARE,APPARECCHIO PER | ORGANON TEKNIKA NV | TOF WATCH | ex asl3 -Ospedale Nuovo Foligno-Padiglione C | Terapia intensiva | Anestesia/Rianimazione | Proprieta' Ente | novembre | novembre |  | novembre | [5 empty] | ex asl 3
57749 | XL 4593 | POLIGRAFO | MENNEN MEDICAL LTD | XL-SPLIT | ex asl3 -Ospedale Nuovo Foligno-Padiglione C | Emodinamica | Cardiologia | Proprieta' Ente | maggio |  |  | maggio | [5 empty] | ex asl 3
57751 | WSC 0109 | POLIGRAFO | MENNEN MEDICAL LTD | HORIZON 9000 WS | ex asl3 -Ospedale Nuovo Foligno-Padiglione C | Emodinamica | Cardiologia | Proprieta' Ente | maggio |  |  | maggio | [5 empty] | ex asl 3
57753 | 406319 | STAMPANTE PER COMPUTER | HEWLETT PACKARD CO | LASER JET 4050 | ex asl3 -Ospedale Nuovo Foligno-Padiglione C | Emodinamica | Cardiologia | Proprieta' Ente | maggio |  |  | maggio | [5 empty] | ex asl 3
57789 | 15197/98 | ASPIRATORE MEDICO CHIRURGICO | FRATELLI MARIANI | . | ex asl3 -Ospedale Nuovo Foligno-Padiglione C | Ambulatorio | Pronto Soccorso-Accet. | Comodato d'uso gratuito | febbraio | febbraio | [7 empty] | ex asl 3
57790 | US00102399 | DEFIBRILLATORE | LAERDAL MEDICAL | HEART START 4000 | ex asl3 -Ospedale Nuovo Foligno-Padiglione C | Deposito | 118 | Comodato d'uso gratuito | aprile | aprile | [7 empty] | ex asl 3
57805 | 88033379 | NUTRIPOMPA | NUTRICIA MEDICAL DEVICES BV | FLOCARE 800 | ex asl3 -Ospedale Nuovo Foligno-Padiglione C | Degenza | Chirurgia ambulatoriale-Chirurgia | Comodato d'uso gratuito | maggio | maggio | [7 empty] | ex asl 3
57806 | S807568-L3 | CONTROPULSATORE AORTICO | DATASCOPE CORP | SYSTEM 98 | ex asl3 -Ospedale Nuovo Foligno-Padiglione C | Emodinamica | Cardiologia | Proprieta' Ente | maggio | maggio |  | maggio | novembre |  |  |  |  | ex asl 3
57834 | 90025901 | EMODIALISI, APPARECCHIO PER | SORIN GROUP ITALIA SRL | FORMULA | ex asl3 -Ospedale Nuovo Foligno-Padiglione C | Sala dialisi | Emodialisi Nefrologia | Proprieta' Ente | giugno | giugno |  | giugno | dicembre |  |  |  |  | ex asl 3
57836 |  | FRIGORIFERO BIOLOGICO | ARDO MEDICAL AG | . | ex asl3 -Ospedale Nuovo Foligno-Padiglione C | Cucina | Pronto Soccorso-Accet. | Proprieta' Ente | febbraio | febbraio | febbraio | febbraio | [5 empty] | ex asl 3
57964 |  | LARINGOSCOPIO (PER INTUBAZIONE A LAME) | GIMA SPA | . | ex asl3 -Ospedale Nuovo Foligno-Padiglione C | Sala operatoria n°8 | Blocco Operatorio Centrale-Chirurgia | Proprieta' Ente | agosto | agosto |  | agosto | [5 empty] | ex asl 3
57968 |  | LARINGOSCOPIO (PER INTUBAZIONE A LAME) | GIMA SPA | . | ex asl3 -Ospedale Nuovo Foligno-Padiglione C | Uff.caposala blocco operatorio | Blocco Operatorio Centrale-Chirurgia | Proprieta' Ente | agosto | agosto |  | agosto | [5 empty] | ex asl 3
58496 | 56259 | AEROSOL, APPARECCHIO PER | MEDIC AID LTD | PORTA NEB | ex asl3 -Ospedale Nuovo Foligno-Padiglione C | Ambulatorio medico | Chirurgia ambulatoriale-Chirurgia | Proprieta' Ente | maggio | maggio |  | maggio | [5 empty] | ex asl 3
58498 | 1998PN56256 | AEROSOL, APPARECCHIO PER | MEDIC AID LTD | PORTA NEB | ex asl3 -Ospedale Nuovo Foligno-Padiglione C | Degenza | Chirurgia ambulatoriale-Chirurgia | Proprieta' Ente | maggio | maggio |  | maggio | [5 empty] | ex asl 3
58507 | ARRM0530 | VENTILATORE POLMONARE PER USO OSPEDALIERO | DRAEGER MEDICAL AG & CO. KGAA | EVITA 2 DURA | ex asl3 -Ospedale Nuovo Foligno-Padiglione C | Terapia intensiva | Anestesia/Rianimazione | Proprieta' Ente | novembre | novembre | maggio | maggio | novembre |  |  |  |  | ex asl 3
58508 | VM 1185 | SISTEMA MOTORIZZATO PER CHIRURGIA ENDOSCOPICA | COHERENT MEDICAL GROUP | VERSACUT MORCELLATOR | ex asl3 -Ospedale Nuovo Foligno-Padiglione C | Sala operatoria n°2 | Blocco Operatorio Centrale-Chirurgia | Proprieta' Ente | agosto | agosto |  | agosto | [5 empty] | ex asl 3
58509 | C194312785 | LASER CHIRURGICO | COHERENT MEDICAL GROUP | VERSAPULSE POWERSUITE HO:YAG 100W | ex asl3 -Ospedale Nuovo Foligno-Padiglione C | Prep.pazienti | Blocco Operatorio Centrale-Chirurgia | Proprieta' Ente | agosto | agosto | aprile | aprile | [5 empty] | ex asl 3
58516 | 216800403 | TRAPANO ORTOPEDICO | . | . | ex asl3 -Ospedale Nuovo Foligno-Padiglione C | Sala operatoria n°1 | Blocco Operatorio Centrale-Chirurgia | Proprieta' Ente | agosto | agosto |  | agosto | [5 empty] | ex asl 3
58527 | 147 | IDRODISSETTORE | ERBE ELEKTROMEDIZIN GMBH | HELIX HIDRO JET | ex asl3 -Ospedale Nuovo Foligno-Padiglione C | Deposito | Chirurgia ambulatoriale-Chirurgia | Proprieta' Ente | maggio | maggio |  | maggio | [5 empty] | ex asl 3
58528 | 82522002 | ACC. APP. ELETTROMEDICALE | TOSHIBA MEDICAL SYSTEMS | MRT 1503 GANTRY | ex asl3 -Ospedale Nuovo Foligno-Padiglione C | Sala RMN | Radiologia | Proprieta' Ente | ottobre |  |  | ottobre | [5 empty] | ex asl 3
58529 | A2522159 | ACC. APP. ELETTROMEDICALE | TOSHIBA MEDICAL SYSTEMS | MEFT 1506 | ex asl3 -Ospedale Nuovo Foligno-Padiglione C | Sala tecnica | Radiologia | Proprieta' Ente | ottobre |  |  | ottobre | [5 empty] | ex asl 3
58530 | A2522140 | ARMADIO DELL'ELETTRONICA | TOSHIBA MEDICAL SYSTEMS | MKMC-GP 1503 | ex asl3 -Ospedale Nuovo Foligno-Padiglione C | Sala tecnica | Radiologia | Proprieta' Ente | ottobre |  |  | giugno | dicembre |  |  |  |  | ex asl 3
58531 | A2512013 | CONSOLLE DI COMANDO PER TAVOLO TELECOMANDATO | TOSHIBA MEDICAL SYSTEMS | MKMC-GP 1506 | ex asl3 -Ospedale Nuovo Foligno-Padiglione C | Sala comandi refertazione | Radiologia | Proprieta' Ente | ottobre |  |  | giugno | dicembre |  |  |  |  | ex asl 3
58543 | 618/2002 | CARRELLO SERVITORE PER ENDOSCOPI | COSTA SNC | MC 18204 SINTESIS 145 TR | ex asl3 -Ospedale Nuovo Foligno-Padiglione C | Corridoio | Blocco Operatorio Centrale-Chirurgia | Proprieta' Ente | agosto | agosto |  | agosto | [5 empty] | ex asl 3
58544 | 2003960 | MONITOR TELEVISIVO PER BIOIMMAGINI | SONY CORP | PVM 20M7 MDE 20" | ex asl3 -Ospedale Nuovo Foligno-Padiglione C | Prep.pazienti | Blocco Operatorio Centrale-Chirurgia | Proprieta' Ente | agosto | agosto |  | agosto | [5 empty] | ex asl 3
58545 | KH386005-P | SISTEMA TELEVISIVO PER ENDOSCOPIA | STORZ KARL GMBH & CO KG | TRICAM SLPAL20222020 | ex asl3 -Ospedale Nuovo Foligno-Padiglione C | Prep.pazienti | Blocco Operatorio Centrale-Chirurgia | Proprieta' Ente | agosto | agosto |  | agosto | [5 empty] | ex asl 3
58546 | HH5622 | FONTE LUMINOSA PER ENDOSCOPIA | STORZ KARL GMBH & CO KG | XENON 300 | ex asl3 -Ospedale Nuovo Foligno-Padiglione C | Prep.pazienti | Blocco Operatorio Centrale-Chirurgia | Proprieta' Ente | agosto | agosto |  | agosto | [5 empty] | ex asl 3
58547 | MS 4070 | IRRIGATORE | STORZ KARL GMBH & CO KG | DUOMAT 20321020 | ex asl3 -Ospedale Nuovo Foligno-Padiglione C | Prep.pazienti | Blocco Operatorio Centrale-Chirurgia | Proprieta' Ente | agosto | agosto |  | agosto | [5 empty] | ex asl 3
58548 | KM-26666 | INSUFFLATORE DI GAS | STORZ KARL GMBH & CO KG | THERMO-FLATOR | ex asl3 -Ospedale Nuovo Foligno-Padiglione C | Prep.pazienti | Blocco Operatorio Centrale-Chirurgia | Proprieta' Ente | agosto | agosto |  | agosto | [5 empty] | ex asl 3
58551 | G2ZA00178 | VIDEOREGISTRATORE PER BIOIMMAGINI | PANASONIC | NV SD 420 | ex asl3 -Ospedale Nuovo Foligno-Padiglione C | Prep.pazienti | Blocco Operatorio Centrale-Chirurgia | Proprieta' Ente | agosto | agosto |  | agosto | [5 empty] | ex asl 3
58552 | KM-2663-B | INSUFFLATORE DI GAS | STORZ KARL GMBH & CO KG | THERMO-FLATOR | ex asl3 -Ospedale Nuovo Foligno-Padiglione C | Prep.pazienti | Blocco Operatorio Centrale-Chirurgia | Proprieta' Ente | agosto | agosto |  | agosto | [5 empty] | ex asl 3
58556 | 1448 | ASPIRATORE MEDICO CHIRURGICO | GIMA SPA | TOBI | ex asl3 -Ospedale Nuovo Foligno-Padiglione C | Magazzino dialisi | Emodialisi Nefrologia | Proprieta' Ente | giugno |  |  | giugno | [5 empty] | ex asl 3
58558 | G02856739 | PULSOSSIMETRO | NELLCOR PURITAN BENNETT INC | NPB 40 | ex asl3 -Ospedale Nuovo Foligno-Padiglione C | Primo intervento | Pronto Soccorso-Accet. | Proprieta' Ente | febbraio | febbraio | febbraio | febbraio | [5 empty] | ex asl 3
58746 | 88031503 | NUTRIPOMPA | NUTRICIA MEDICAL DEVICES BV | FLOCARE 800 | ex asl3 -Ospedale Nuovo Foligno-Padiglione C | Sala Maxillo | Chirurgia ambulatoriale-Chirurgia | Service | maggio | maggio | [7 empty] | ex asl 3
58751 | 794061 | ANALIZZATORE/PROGRAMMATORE PER CARDIOSTIMOLATORI | GUIDANT CORP CARDIAC RHYTHM MANAGEMENT GROUP | 3105 | ex asl3 -Ospedale Nuovo Foligno-Padiglione C | Emodinamica | Cardiologia | Proprieta' Ente | maggio |  |  | maggio | [5 empty] | ex asl 3
58755 | 88026287 | NUTRIPOMPA | NUTRICIA MEDICAL DEVICES BV | FLOCARE 800 | ex asl3 -Ospedale Nuovo Foligno-Padiglione C | Terapia intensiva | Anestesia/Rianimazione | Comodato d'uso gratuito | novembre | novembre | [7 empty] | ex asl 3
58766 | 32966 | INIETTORE PER RISONANZA MAGNETICA | MEDRAD INC | SPECTRIS SMR 200 | ex asl3 -Ospedale Nuovo Foligno-Padiglione C | Sala RMN | Radiologia | Proprieta' Ente | ottobre |  | aprile | aprile | [5 empty] | ex asl 3
58794 | 8010113 | TERMOSALDATRICE | PITNEY BOWES | DI 400 | ex asl3 -Ospedale Nuovo Foligno-Padiglione C | Laboratorio | Laboratorio analisi | Proprieta' Ente | settembre | settembre |  | settembre | [5 empty] | ex asl 3
58807 | 20303292 | AGITATORE DA LABORATORIO | ROCHE MEDICAL ELECTRONICS INC | VIBRAMAX 100 | ex asl3 -Ospedale Nuovo Foligno-Padiglione C | Laboratorio | Laboratorio analisi | Locazione (Affitto) | settembre | settembre | [7 empty] | ex asl 3
58871 | 96023888 | POMPA DI INFUSIONE | ABBOTT LABORATORIES | LIFECARE 5000 | ex asl3 -Ospedale Nuovo Foligno-Padiglione C | Terapia intensiva | Anestesia/Rianimazione | Service | novembre | novembre | [7 empty] | ex asl 3
58875 | 903 | NUTRIPOMPA | NUTRICIA MEDICAL DEVICES BV | FLOCARE 800 | ex asl3 -Ospedale Nuovo Foligno-Padiglione C | Terapia intensiva | Anestesia/Rianimazione | Proprieta' Ente | novembre | novembre |  | novembre | [5 empty] | ex asl 3
58909 | 969991 | MONITOR FETALE | OXFORD INSTRUMENTS MEDICAL SYSTEM DIVISION | TEAM DUO SONICAID | ex asl3 -Ospedale Nuovo Foligno-Padiglione C | Sala parto 1 | Ostetricia/Ginecologia | Proprieta' Ente | ottobre |  |  | ottobre | [5 empty] | ex asl 3
59026 | 10025 | ANALIZZATORE URINE | MENARINI A DIAGNOSTICS SRL | AX 4280 | ex asl3 -Ospedale Nuovo Foligno-Padiglione C | Laboratorio | Laboratorio analisi | Service | settembre | settembre | [7 empty] | ex asl 3
59043 | 39495 | POMPA A SIRINGA | B BRAUN AVITUM ITALY SPA | PERFUSOR COMPACT | ex asl3 -Ospedale Nuovo Foligno-Padiglione C | Terapia intensiva | Anestesia/Rianimazione | Service | novembre | novembre | [7 empty] | ex asl 3
59058 |  | OTOSCOPIO DIRETTO AMBULATORIALE | HEINE OPTOTECHNIK | MINI 2000 | ex asl3 -Ospedale Nuovo Foligno-Padiglione C | Primo intervento | Pronto Soccorso-Accet. | Proprieta' Ente | febbraio | febbraio |  | febbraio | [5 empty] | ex asl 3
59060 | 2141 | TERMOSALDATRICE | DL MEDICA | STERILINE 1023 | ex asl3 -Ospedale Nuovo Foligno-Padiglione C | Farmacia | Pronto Soccorso-Accet. | Proprieta' Ente | febbraio | febbraio |  | febbraio | [5 empty] | ex asl 3
59061 |  | LARINGOSCOPIO (PER INTUBAZIONE A LAME) | PENLON LTD | . | ex asl3 -Ospedale Nuovo Foligno-Padiglione C | Medicheria | Blocco Operatorio Centrale-Chirurgia | Proprieta' Ente | agosto | agosto |  | agosto | [5 empty] | ex asl 3
59062 | 39055 | POMPA A SIRINGA | B BRAUN AVITUM ITALY SPA | PERFUSOR COMPACT | ex asl3 -Ospedale Nuovo Foligno-Padiglione C | Terapia intensiva | Anestesia/Rianimazione | Proprieta' Ente | novembre | novembre | novembre | novembre | [5 empty] | ex asl 3
59074 |  | CITOFLUORIMETRO | COULTER INC | EPICS C | ex asl3 -Ospedale Nuovo Foligno-Padiglione C | Laboratorio | Laboratorio analisi | Service | settembre | [8 empty] | ex asl 3
59133 | 40149 | COMPLESSO RADIOGENO | IAE INDUSTRIA APPLICAZIONI ELETTRONICHE SPA | RTM 90 HS | ex asl3 -Ospedale Nuovo Foligno-Padiglione C | Diagnostica C-Sala rx 2 | Radiologia | Proprieta' Ente | ottobre |  |  | giugno | dicembre |  |  |  |  | ex asl 3
59156 | B2096 | ELETTROBISTURI | ERBE ELEKTROMEDIZIN GMBH | ERBOTOM BIPOLAR B | ex asl3 -Ospedale Nuovo Foligno-Padiglione C | Sala operatoria n°1 | Blocco Operatorio Centrale-Chirurgia | Proprieta' Ente | agosto | agosto | febbraio | febbraio | agosto |  |  |  |  | ex asl 3
59191 | M0603330 | REGISTRATORE HOLTER DELLA PRESSIONE SANGUIGNA | AND A & D CO LTD | TM 2430 | ex asl3 -Ospedale Nuovo Foligno-Padiglione C | Medicheria | Emodialisi Nefrologia | Proprieta' Ente | giugno |  |  | giugno | [5 empty] | ex asl 3
59192 | M0603976 | REGISTRATORE HOLTER DELLA PRESSIONE SANGUIGNA | AND A & D CO LTD | TM 2430 | ex asl3 -Ospedale Nuovo Foligno-Padiglione C | Ambulatorio visita nefrologia | Emodialisi Nefrologia | Proprieta' Ente | giugno |  |  | giugno | [5 empty] | ex asl 3
59215 | 8L11598-ol17090 | MICROSCOPIO OTTICO DA LABORATORIO | OLYMPUS OPTICAL CO LTD | BX 51 | ex asl3 -Ospedale Nuovo Foligno-Padiglione C | Microscopia | Laboratorio analisi | Proprieta' Ente | settembre |  |  | settembre | [5 empty] | ex asl 3
59427 | 422 | CARRELLO SERVITORE PER ENDOSCOPI | COSTA SNC | MC 18204 SINTESIS 145 TR | ex asl3 -Ospedale Nuovo Foligno-Padiglione C | Corridoio | Blocco Operatorio Centrale-Chirurgia | Proprieta' Ente | agosto | agosto |  | agosto | [5 empty] | ex asl 3
59430 | FI4073 | FONTE LUMINOSA PER ENDOSCOPIA | STORZ KARL GMBH & CO KG | 20133120 XENON 300 | ex asl3 -Ospedale Nuovo Foligno-Padiglione C | Corridoio | Blocco Operatorio Centrale-Chirurgia | Proprieta' Ente | agosto | agosto |  | agosto | [5 empty] | ex asl 3
59431 | 243 | MICROSCOPIO OPERATORIO | LEICA MICROSCOPY AND SCIENTIFIC INSTRUMENTS | M 655 | ex asl3 -Ospedale Nuovo Foligno-Padiglione C | Prep.pazienti | Blocco Operatorio Centrale-Chirurgia | Proprieta' Ente | agosto | agosto |  | agosto | [5 empty] | ex asl 3
59432 | 25152 | SISTEMA TELEVISIVO PER ENDOSCOPIA | SONY CORP | CMA D2MD CE | ex asl3 -Ospedale Nuovo Foligno-Padiglione C | Prep.pazienti | Blocco Operatorio Centrale-Chirurgia | Proprieta' Ente | agosto | agosto |  | agosto | [5 empty] | ex asl 3
59433 | 6007807 | MONITOR TELEVISIVO PER BIOIMMAGINI | SONY CORP | PVM 14N5 MDE | ex asl3 -Ospedale Nuovo Foligno-Padiglione C | Uff.caposala blocco operatorio | Blocco Operatorio Centrale-Chirurgia | Proprieta' Ente | agosto | agosto |  | agosto | [5 empty] | ex asl 3
59437 | 791800 | EMODIALISI, APPARECCHIO PER | HOSPAL LTD | INTEGRA | ex asl3 -Ospedale Nuovo Foligno-Padiglione C | Sala dialisi | Emodialisi Nefrologia | Service | giugno | [8 empty] | ex asl 3
59438 |  | EMODIALISI, APPARECCHIO PER | HOSPAL LTD | INTEGRA | ex asl3 -Ospedale Nuovo Foligno-Padiglione C | Magazzino dialisi | Emodialisi Nefrologia | Service | giugno | [8 empty] | ex asl 3
59439 | 791808 | EMODIALISI, APPARECCHIO PER | HOSPAL LTD | INTEGRA | ex asl3 -Ospedale Nuovo Foligno-Padiglione C | Sala dialisi | Emodialisi Nefrologia | Service | giugno | [8 empty] | ex asl 3
59440 | 791810 | EMODIALISI, APPARECCHIO PER | HOSPAL LTD | INTEGRA | ex asl3 -Ospedale Nuovo Foligno-Padiglione C | Dialisi peritoneale | Emodialisi Nefrologia | Service | giugno | [8 empty] | ex asl 3
59441 | 791818 | EMODIALISI, APPARECCHIO PER | HOSPAL LTD | INTEGRA | ex asl3 -Ospedale Nuovo Foligno-Padiglione C | Sala dialisi | Emodialisi Nefrologia | Service | giugno | [8 empty] | ex asl 3
59443 | 791817 | EMODIALISI, APPARECCHIO PER | HOSPAL LTD | INTEGRA | ex asl3 -Ospedale Nuovo Foligno-Padiglione C | Sala dialisi | Emodialisi Nefrologia | Service | giugno | [8 empty] | ex asl 3
59445 | 791806 | EMODIALISI, APPARECCHIO PER | HOSPAL LTD | INTEGRA | ex asl3 -Ospedale Nuovo Foligno-Padiglione C | Sala dialisi infetti | Emodialisi Nefrologia | Service | giugno | [8 empty] | ex asl 3
59446 | 791809 | EMODIALISI, APPARECCHIO PER | HOSPAL LTD | INTEGRA | ex asl3 -Ospedale Nuovo Foligno-Padiglione C | Sala dialisi infetti | Emodialisi Nefrologia | Service | giugno | [8 empty] | ex asl 3
59447 | 791816 | EMODIALISI, APPARECCHIO PER | HOSPAL LTD | INTEGRA | ex asl3 -Ospedale Nuovo Foligno-Padiglione C | Dialisi peritoneale | Emodialisi Nefrologia | Service | giugno | [8 empty] | ex asl 3
59448 | 791812 | EMODIALISI, APPARECCHIO PER | HOSPAL LTD | INTEGRA | ex asl3 -Ospedale Nuovo Foligno-Padiglione C | Sala dialisi | Emodialisi Nefrologia | Service | giugno | [8 empty] | ex asl 3
59508 | 7413428 | SISTEMA TELEVISIVO PER ENDOSCOPIA | OLYMPUS OPTICAL CO LTD | CV 145 | ex asl3 -Ospedale Nuovo Foligno-Padiglione C | Corridoio | Blocco Operatorio Centrale-Chirurgia | Proprieta' Ente | agosto | agosto |  | agosto | [5 empty] | ex asl 3
59511 | 71B056 | ELABORATORE PER BIOIMMAGINI | FUJI PHOTO FILM CO LTD | CR CONSOLE | ex asl3 -Ospedale Nuovo Foligno-Padiglione C | Comandi | Radiologia | Proprieta' Ente | ottobre |  |  | ottobre | [5 empty] | ex asl 3
59512 | kI1312 | ISTEROSCOPIO RIGIDO | STORZ KARL GMBH & CO KG | 26431520 | ex asl3 -Ospedale Nuovo Foligno-Padiglione C | Corridoio | Blocco Operatorio Centrale-Chirurgia | Proprieta' Ente | agosto | [8 empty] | ex asl 3
59513 | 1210I2 | GRUPPO RADIOLOGICO | MECALL SRL | CASTOR 80 HF | ex asl3 -Ospedale Nuovo Foligno-Padiglione C | Diagnostica B-Sala rx 4 | Radiologia | Proprieta' Ente | ottobre |  |  | giugno | dicembre |  |  |  |  | ex asl 3
59514 | 003* | STATIVO PENSILE PER APPARECCHIO RADIOLOGICO | MECALL SRL | ARGOSTAT PLUS | ex asl3 -Ospedale Nuovo Foligno-Padiglione C | Diagnostica B-Sala rx 4 | Radiologia | Proprieta' Ente | ottobre |  |  | giugno | dicembre |  |  |  |  | ex asl 3
59515 | 71B056 | COMPLESSO RADIOGENO | IAE INDUSTRIA APPLICAZIONI ELETTRONICHE SPA | RTC 600 HS | ex asl3 -Ospedale Nuovo Foligno-Padiglione C | Diagnostica B-Sala rx 4 | Radiologia | Proprieta' Ente | ottobre |  |  | giugno | dicembre |  |  |  |  | ex asl 3
59516 | 2665058 | SISTEMA PER RADIOLOGIA DIGITALE | FUJI PHOTO FILM CO LTD | FCR-5502 D | ex asl3 -Ospedale Nuovo Foligno-Padiglione C | Diagnostica B-Sala rx 4 | Radiologia | Proprieta' Ente | ottobre |  |  | ottobre | [5 empty] | ex asl 3
59524 | 1817 | ELETTROCARDIOGRAFO | ESAOTE SPA | ARCHIMED 4220 D | ex asl3 -Ospedale Nuovo Foligno-Padiglione C | Primo intervento | Pronto Soccorso-Accet. | Proprieta' Ente | febbraio | febbraio | febbraio | febbraio | [5 empty] | ex asl 3
59528 | MS4-2037 | INSUFFLATORE DI GAS | MUI SCIENTIFIC INC | PIP 4 8SS | ex asl3 -Ospedale Nuovo Foligno-Padiglione C | Fisiopatologia digestiva | Endoscopia digestiva | Proprieta' Ente | giugno | giugno |  | giugno | [5 empty] | ex asl 3
59531 | 421862 | ELETTROBISTURI | MITEK SURGICAL PRODUCTS | VAPR III | ex asl3 -Ospedale Nuovo Foligno-Padiglione C | Prep.pazienti | Blocco Operatorio Centrale-Chirurgia | Service | agosto | agosto | [7 empty] | ex asl 3
59539 | 1807 | ELETTROCARDIOGRAFO | ESAOTE SPA | ARCHIMED 4220 D | ex asl3 -Ospedale Nuovo Foligno-Padiglione C | Sala dialisi | Emodialisi Nefrologia | Proprieta' Ente | giugno |  | giugno | giugno | [5 empty] | ex asl 3
59572 | G01836813 | PULSOSSIMETRO | NELLCOR PURITAN BENNETT INC | NPB 40 | ex asl3 -Ospedale Nuovo Foligno-Padiglione C | Sala operatoria n°3 | Blocco Operatorio Centrale-Chirurgia | Proprieta' Ente | agosto | agosto | agosto | agosto | [5 empty] | ex asl 3
59579 | 30110692 | CENTRIFUGA | ALC | PK 120 | ex asl3 -Ospedale Nuovo Foligno-Padiglione C | Laboratorio | Laboratorio analisi | Proprieta' Ente | settembre |  | settembre | settembre | [5 empty] | ex asl 3
59808 | 10408 | RIPRODUTTORE VIDEO O DIGITALE DI BIOIMMAGINI | SONY CORP | UP 890 CE | ex asl3 -Ospedale Nuovo Foligno-Padiglione C | Stampa radiografie | Radiologia | Proprieta' Ente | ottobre |  |  | ottobre | [5 empty] | ex asl 3
59809 | 21396346 | PULSOSSIMETRO | NELLCOR PURITAN BENNETT INC | NPB 40 | ex asl3 -Ospedale Nuovo Foligno-Padiglione C | Sala operatoria n°1 | Blocco Operatorio Centrale-Chirurgia | Proprieta' Ente | agosto | agosto | agosto | agosto | [5 empty] | ex asl 3
59810 | 470344524 | PULSOSSIMETRO | BCI INTERNATIONAL INC | . | ex asl3 -Ospedale Nuovo Foligno-Padiglione C | Connettivo | Radiologia | Proprieta' Ente | ottobre |  | ottobre | ottobre | [5 empty] | ex asl 3
59901 | US00107545 | DEFIBRILLATORE | HEWLETT PACKARD CO | CODEMASTER XL+ M1722 A/B | ex asl3 -Ospedale Nuovo Foligno-Padiglione C | Sala dialisi | Emodialisi Nefrologia | Proprieta' Ente | giugno | giugno | dicembre | giugno | dicembre |  |  |  |  | ex asl 3
60014 | 87165 | POMPA A SIRINGA | B BRAUN AVITUM ITALY SPA | PERFUSOR COMPACT | ex asl3 -Ospedale Nuovo Foligno-Padiglione C | Terapia intensiva | Anestesia/Rianimazione | Service | novembre | novembre | [7 empty] | ex asl 3
60018 | 97577533 | POMPA DI INFUSIONE | ABBOTT LABORATORIES | LIFECARE 5000 | ex asl3 -Ospedale Nuovo Foligno-Padiglione C | Terapia intensiva | Anestesia/Rianimazione | Service | novembre | novembre | [7 empty] | ex asl 3
60019 |  | OTOSCOPIO DIRETTO AMBULATORIALE | RIESTER RUDOLF GMBH & CO KG | RI SCOPE S | ex asl3 -Ospedale Nuovo Foligno-Padiglione C | Vuota | Anestesia/Rianimazione | Proprieta' Ente | novembre | novembre |  | novembre | [5 empty] | ex asl 3
60020 | 19-384-00 | LARINGOSCOPIO (PER INTUBAZIONE A LAME) | GEBRUDER MARTIN GMBH & CO KG | 19-384-00 | ex asl3 -Ospedale Nuovo Foligno-Padiglione C | Terapia intensiva | Anestesia/Rianimazione | Proprieta' Ente | novembre | novembre |  | novembre | [5 empty] | ex asl 3
60069 | 272 | CARRELLO ELETTRIFICATO | ESAOTE SPA | 7037 | ex asl3 -Ospedale Nuovo Foligno-Padiglione C | Sala dialisi | Emodialisi Nefrologia | Locazione (Affitto) | giugno | giugno | [7 empty] | ex asl 3
60073 | 1207 | STIMOLATORE NEUROMUSCOLARE | PAJUNK | MULTISTIM LA | ex asl3 -Ospedale Nuovo Foligno-Padiglione C | Sala operatoria n°3 | Blocco Operatorio Centrale-Chirurgia | Service | agosto | agosto | [7 empty] | ex asl 3
60087 | SRRM-082 | VENTILATORE POLMONARE PER USO OSPEDALIERO | DRAEGER MEDICAL AG & CO. KGAA | OXYLOG 2000 | ex asl3 -Ospedale Nuovo Foligno-Padiglione C | Sala tac 2 | Radiologia | Proprieta' Ente | ottobre | ottobre | aprile | aprile | ottobre |  |  |  |  | ex asl 3
60095 | 676824 | MICROSCOPIO OTTICO DA LABORATORIO | NIKON CORP | ECLIPSE E400 | ex asl3 -Ospedale Nuovo Foligno-Padiglione C | Laboratorio | Laboratorio analisi | Comodato d'uso (con scadenza) | settembre | [8 empty] | ex asl 3
60207 | 5393057066 | MONITOR | SIEMENS AG | SIRECUST SC 7000 | ex asl3 -Ospedale Nuovo Foligno-Padiglione C | Sala risveglio (paco) | Blocco Operatorio Centrale-Chirurgia | Proprieta' Ente | agosto | agosto | agosto | agosto | [5 empty] | ex asl 3
60217 | 4424 | EMODIALISI, APPARECCHIO PER | BAXTER HEALTHCARE CORP | MIRO CLAV | ex asl3 -Ospedale Nuovo Foligno-Padiglione C | Sala dialisi | Emodialisi Nefrologia | Service | giugno | giugno | [7 empty] | ex asl 3
60282 | 12267 | SCALDASACCHE A BAGNO TERMOSTATICO | MAQUET AG | 4904 90 | ex asl3 -Ospedale Nuovo Foligno-Padiglione C | Sala operatoria | Ostetricia/Ginecologia | Proprieta' Ente | ottobre | ottobre |  | ottobre | [5 empty] | ex asl 3
60475 | 2901 | RIPRODUTTORE VIDEO O DIGITALE DI BIOIMMAGINI | MITSUBISHI ELECTRIC CORP | CP 900 E | ex asl3 -Ospedale Nuovo Foligno-Padiglione C | Corridoio | Blocco Operatorio Centrale-Chirurgia | Proprieta' Ente | agosto | agosto |  | agosto | [5 empty] | ex asl 3
60479 | L2G4028V | ELETTROBISTURI | VALLEYLAB INC | LIGASURE 8 | ex asl3 -Ospedale Nuovo Foligno-Padiglione C | Sub sterilizzazione | Blocco Operatorio Centrale-Chirurgia | Proprieta' Ente | agosto | agosto | febbraio | febbraio | agosto |  |  |  |  | ex asl 3
60491 | 02/00048 | LAMPADA SCIALITICA | MAVIG GMBH | PORTEGRA 2 | ex asl3 -Ospedale Nuovo Foligno-Padiglione C | Sala angiografia | Radiologia | Proprieta' Ente | ottobre |  | ottobre | ottobre | [5 empty] | ex asl 3
60492 | 2612085 | SISTEMA DIGITALE PER RADIOGRAFIE DEL TORACE | FUJI PHOTO FILM CO LTD | FCR XU-D1 | ex asl3 -Ospedale Nuovo Foligno-Padiglione C | Diagnostica B-Sala rx 4 | Radiologia | Proprieta' Ente | ottobre |  |  | giugno | dicembre |  |  |  |  | ex asl 3
60493 | 11349 | ANESTESIA, APPARECCHIO PER | DRAEGER MEDICAL AG & CO. KGAA | FABIUS | ex asl3 -Ospedale Nuovo Foligno-Padiglione C | Sala piccoli interventi | Chirurgia ambulatoriale-Chirurgia | Proprieta' Ente | maggio |  | novembre | maggio | novembre |  |  |  |  | ex asl 3
60494 | ARTB 0001 | MONITOR PER VENTILAZIONE | DRAEGER MEDICAL AG & CO. KGAA | VAMOS | ex asl3 -Ospedale Nuovo Foligno-Padiglione C | Sala piccoli interventi | Chirurgia ambulatoriale-Chirurgia | Proprieta' Ente | maggio |  |  | maggio | [5 empty] | ex asl 3
60495 | SHQ12371444SA | MONITOR | GE MEDICAL SYSTEMS | DASH 3000 | ex asl3 -Ospedale Nuovo Foligno-Padiglione C | Deposito pressidi sanitari e mat. pulito | Blocco Operatorio Centrale-Chirurgia | Proprieta' Ente | agosto | agosto | giugno | giugno | [5 empty] | ex asl 3
60506 | 752552 | EMODIALISI, APPARECCHIO PER | HOSPAL LTD | INTEGRA | ex asl3 -Ospedale Nuovo Foligno-Padiglione C | Sala dialisi | Emodialisi Nefrologia | Service | giugno | [8 empty] | ex asl 3
60508 | 67827 | RIPRODUTTORE VIDEO O DIGITALE DI BIOIMMAGINI | SONY CORP | UP 895 MD | ex asl3 -Ospedale Nuovo Foligno-Padiglione C | Connettivo | Pronto Soccorso-Accet. | Proprieta' Ente | febbraio | febbraio |  | febbraio | [5 empty] | ex asl 3
60511 | 41410 | POMPA A SIRINGA | B BRAUN AVITUM ITALY SPA | PERFUSOR COMPACT | ex asl3 -Ospedale Nuovo Foligno-Padiglione C | Sala operatoria n°8 | Blocco Operatorio Centrale-Chirurgia | Service | agosto | agosto | [7 empty] | ex asl 3
60650 | AWZ | LARINGOSCOPIO (PER INTUBAZIONE A LAME) | CHIMO | DRV 228 | ex asl3 -Ospedale Nuovo Foligno-Padiglione C | Terapia intensiva | Anestesia/Rianimazione | Proprieta' Ente | novembre | novembre |  | novembre | [5 empty] | ex asl 3
60659 | A1B49C012IT | DEFIBRILLATORE | MEDICAL SYSTEMS SPA | CU ER1 | ex asl3 -Ospedale Nuovo Foligno-Padiglione C | Ripostiglio | 118 | Proprieta' Ente | aprile | aprile | ottobre | aprile | ottobre |  |  |  |  | ex asl 3
60664 | A1B49C017IT | DEFIBRILLATORE | MEDICAL SYSTEMS SPA | CU ER1 | ex asl3 -Ospedale Nuovo Foligno-Padiglione C | Ripostiglio | 118 | Proprieta' Ente | aprile | aprile | ottobre | aprile | ottobre |  |  |  |  | ex asl 3
60683 | 111668 | AEROSOL, APPARECCHIO PER | GIMA SPA | HOSPINEB PROFESSIONAL | ex asl3 -Ospedale Nuovo Foligno-Padiglione C | Deposito sala maxillo | Chirurgia ambulatoriale-Chirurgia | Proprieta' Ente | maggio | maggio |  | maggio | [5 empty] | ex asl 3
60724 | 81271 | POMPA A SIRINGA | B BRAUN AVITUM ITALY SPA | PERFUSOR COMPACT | ex asl3 -Ospedale Nuovo Foligno-Padiglione C | Terapia intensiva | Anestesia/Rianimazione | Service | novembre | novembre | [7 empty] | ex asl 3
60733 | 40421 | ASPIRATORE MEDICO CHIRURGICO | FASET SPA | 204 ENDOCAVITARIO | ex asl3 -Ospedale Nuovo Foligno-Padiglione C | Sala RMN | Radiologia | Proprieta' Ente | ottobre |  |  | ottobre | [5 empty] | ex asl 3
60736 | 40415 | ASPIRATORE MEDICO CHIRURGICO | FASET SPA | 204 ENDOCAVITARIO | ex asl3 -Ospedale Nuovo Foligno-Padiglione C | Connettivo | Blocco Operatorio Centrale-Chirurgia | Proprieta' Ente | agosto | agosto |  | agosto | [5 empty] | ex asl 3
60745 | C1840 | ELETTROBISTURI | ARTHROCARE CORP | COBLATOR II SYSTEM | ex asl3 -Ospedale Nuovo Foligno-Padiglione C | Sala operatoria n°1 | Blocco Operatorio Centrale-Chirurgia | Proprieta' Ente | agosto | agosto | febbraio | febbraio | agosto |  |  |  |  | ex asl 3
60782 | Q20550 | LAMPADA FRONTALE | DESIGNS FOR VISION INC | QUADRILITE 6000 | ex asl3 -Ospedale Nuovo Foligno-Padiglione C | Prep.pazienti | Blocco Operatorio Centrale-Chirurgia | Proprieta' Ente | agosto | agosto |  | agosto | [5 empty] | ex asl 3
60783 | 97577267 | POMPA DI INFUSIONE | ABBOTT LABORATORIES | LIFECARE 5000 | ex asl3 -Ospedale Nuovo Foligno-Padiglione C | Terapia intensiva | Anestesia/Rianimazione | Service | novembre | novembre | [7 empty] | ex asl 3
60785 | 97577262 | POMPA DI INFUSIONE | ABBOTT LABORATORIES | LIFECARE 5000 | ex asl3 -Ospedale Nuovo Foligno-Padiglione C | Terapia intensiva | Anestesia/Rianimazione | Service | novembre | novembre | [7 empty] | ex asl 3
60786 | 97577263 | POMPA DI INFUSIONE | ABBOTT LABORATORIES | LIFECARE 5000 | ex asl3 -Ospedale Nuovo Foligno-Padiglione C | Terapia intensiva | Anestesia/Rianimazione | Service | novembre | novembre | [7 empty] | ex asl 3
60895 | 89642 | POMPA A SIRINGA | B BRAUN AVITUM ITALY SPA | PERFUSOR COMPACT | ex asl3 -Ospedale Nuovo Foligno-Padiglione C | Terapia intensiva | Anestesia/Rianimazione | Service | novembre | novembre | [7 empty] | ex asl 3
60897 | 89623 | POMPA A SIRINGA | B BRAUN AVITUM ITALY SPA | PERFUSOR COMPACT | ex asl3 -Ospedale Nuovo Foligno-Padiglione C | Terapia intensiva | Anestesia/Rianimazione | Service | novembre | novembre | [7 empty] | ex asl 3
60913 |  | LARINGOSCOPIO (PER INTUBAZIONE A LAME) | . | . | ex asl3 -Ospedale Nuovo Foligno-Padiglione C | Terapia intensiva | Anestesia/Rianimazione | Proprieta' Ente | novembre | novembre |  | novembre | [5 empty] | ex asl 3
60929 | 250148-001 | ASPIRATORE FUMI CHIRURGICI | UTAH MEDICAL PRODUCTS INC | FILTRESSE | ex asl3 -Ospedale Nuovo Foligno-Padiglione C | Deposito sporco | Ostetricia/Ginecologia | Proprieta' Ente | ottobre |  |  | ottobre | [5 empty] | ex asl 3
60930 | RF043008 | RADIOBISTURI | EPEM SRL | RF 300 | ex asl3 -Ospedale Nuovo Foligno-Padiglione C | Connettivo | Blocco Operatorio Centrale-Chirurgia | Proprieta' Ente | agosto | agosto |  | febbraio | agosto |  |  |  |  | ex asl 3
60933 | 98172392 | POMPA DI INFUSIONE | ABBOTT LABORATORIES | MICRO MACRO | ex asl3 -Ospedale Nuovo Foligno-Padiglione C | Terapia intensiva | Anestesia/Rianimazione | Service | novembre | novembre | [7 empty] | ex asl 3
60944 | 001-29487 | SISTEMA MOTORIZZATO PER CHIRURGIA ENDOSCOPICA | COHERENT MEDICAL GROUP | VERSACUT MORCELLATOR | ex asl3 -Ospedale Nuovo Foligno-Padiglione C | Prep.pazienti | Blocco Operatorio Centrale-Chirurgia | Proprieta' Ente | agosto | agosto |  | agosto | [5 empty] | ex asl 3
60945 | 502856 | ANALIZZATORE AUTOMATICO PER IMMUNOCHIMICA | BECKMAN COULTER INC | ACCESS 2 | ex asl3 -Ospedale Nuovo Foligno-Padiglione C | Laboratorio | Laboratorio analisi | Service | settembre | [8 empty] | ex asl 3
60951 |  | CARRELLO ELETTRIFICATO | . | EURO SOCKETS ZU 9846.8 | ex asl3 -Ospedale Nuovo Foligno-Padiglione C | Connettivo | Blocco Operatorio Centrale-Chirurgia | Proprieta' Ente | agosto | agosto |  | agosto | [5 empty] | ex asl 3
60955 | 88050968 | NUTRIPOMPA | NUTRICIA MEDICAL DEVICES BV | FLOCARE 800 | ex asl3 -Ospedale Nuovo Foligno-Padiglione C | Terapia intensiva | Anestesia/Rianimazione | Service | novembre | novembre | [7 empty] | ex asl 3
60961 | 58143 | STIMOLATORE DI CRESCITA OSSEA | NOVAMEDIX LTD | IMPULSE SYSTEM 6000 | ex asl3 -Ospedale Nuovo Foligno-Padiglione C | Terapia intensiva | Anestesia/Rianimazione | Visione | novembre | novembre | [7 empty] | ex asl 3
60962 | 58143 | TERMOREGOLAZIONE CORPOREA, APPARECCHIO PER | MALLINCKRODT MEDICAL GMBH | WARMTOUCH 5900 | ex asl3 -Ospedale Nuovo Foligno-Padiglione C | Terapia intensiva | Anestesia/Rianimazione | Proprieta' Ente | novembre | novembre |  | novembre | [5 empty] | ex asl 3
60963 | 4872 | POMPA A SIRINGA | B BRAUN AVITUM ITALY SPA | PERFUSOR SPACE | ex asl3 -Ospedale Nuovo Foligno-Padiglione C | Terapia intensiva | Anestesia/Rianimazione | Visione | novembre | novembre | [7 empty] | ex asl 3
60964 | 4855 | POMPA A SIRINGA | B BRAUN AVITUM ITALY SPA | PERFUSOR SPACE | ex asl3 -Ospedale Nuovo Foligno-Padiglione C | Terapia intensiva | Anestesia/Rianimazione | Visione | novembre | novembre | [7 empty] | ex asl 3
60965 | 4861 | POMPA A SIRINGA | B BRAUN AVITUM ITALY SPA | PERFUSOR SPACE | ex asl3 -Ospedale Nuovo Foligno-Padiglione C | Terapia intensiva | Anestesia/Rianimazione | Visione | novembre | novembre | [7 empty] | ex asl 3
60966 | 4340 | POMPA A SIRINGA | B BRAUN AVITUM ITALY SPA | PERFUSOR SPACE | ex asl3 -Ospedale Nuovo Foligno-Padiglione C | Terapia intensiva | Anestesia/Rianimazione | Visione | novembre | novembre | [7 empty] | ex asl 3
60967 | 2794 | POMPA A SIRINGA | B BRAUN AVITUM ITALY SPA | PERFUSOR SPACE | ex asl3 -Ospedale Nuovo Foligno-Padiglione C | Terapia intensiva | Anestesia/Rianimazione | Visione | novembre | novembre | [7 empty] | ex asl 3
60983 | 6970 | EMOGASANALIZZATORE | BAYER AG | RAPIDPOINT 405 | ex asl3 -Ospedale Nuovo Foligno-Padiglione C | Terapia intensiva | Anestesia/Rianimazione | Service | novembre | novembre | [7 empty] | ex asl 3
60985 | 666 | CAMPIONATORE AUTOMATICO | AEL AUTOMATIC ELECTROPHORESIS LABORATORY | VALENT SAMPLER 2001 | ex asl3 -Ospedale Nuovo Foligno-Padiglione C | Laboratorio | Laboratorio analisi | Service | settembre | settembre | [7 empty] | ex asl 3
60990 | 6967 | EMOGASANALIZZATORE | BAYER AG | RAPIDPOINT 405 | ex asl3 -Ospedale Nuovo Foligno-Padiglione C | Laboratorio | Laboratorio analisi | Service | settembre | settembre | [7 empty] | ex asl 3
60995 | ANBJ00631 | ANESTESIA, APPARECCHIO PER | DATEX OHMEDA DIVISION INSTRUMENTARIUM CORP | S 5 AVANCE | ex asl3 -Ospedale Nuovo Foligno-Padiglione C | Corridoio | Blocco Operatorio Centrale-Chirurgia | Proprieta' Ente | agosto | agosto | ottobre | ottobre | [5 empty] | ex asl 3
61106 | 10095 | FONTE LUMINOSA PER ENDOSCOPIA | SCHOLLY FIBEROPTIC GMBH | FLEXILUX 250 ENDO | ex asl3 -Ospedale Nuovo Foligno-Padiglione C | Terapia intensiva | Anestesia/Rianimazione | Proprieta' Ente | novembre | novembre |  | novembre | [5 empty] | ex asl 3
61172 | 436 | TAVOLO OPERATORIO | MAQUET AG | 1150 01 ALPHAMAQUET | ex asl3 -Ospedale Nuovo Foligno-Padiglione C | Sala operatoria n.9 | Blocco Operatorio Centrale-Chirurgia | Proprieta' Ente | agosto | agosto |  | febbraio | agosto |  |  |  |  | ex asl 3
61208 | SUF0070B1BS022 | CONGELATORE DA LABORATORIO | CF DI CIRO FIOCCHETTI & C SNC | SUPER FREEZER 70 | ex asl3 -Ospedale Nuovo Foligno-Padiglione C | Medicheria | Ostetricia/Ginecologia | Proprieta' Ente | ottobre |  | ottobre | ottobre | [5 empty] | ex asl 3
61220 | 6B26092 | MICROSCOPIO OTTICO DA LABORATORIO | OLYMPUS OPTICAL CO LTD | BX 51 | ex asl3 -Ospedale Nuovo Foligno-Padiglione C | Deposito | Laboratorio analisi | Proprieta' Ente | settembre |  |  | settembre | [5 empty] | ex asl 3
61231 | 2601500 | FIBROBRONCOSCOPIO FLESSIBILE | OLYMPUS OPTICAL CO LTD | BF PE2 | ex asl3 -Ospedale Nuovo Foligno-Padiglione C | Terapia intensiva | Anestesia/Rianimazione | Proprieta' Ente | novembre | novembre |  | novembre | [5 empty] | ex asl 3
61266 | P 01436 | ANALIZZATORE MONOSSIDO DI CARBONIO | BEDFONT SCIENTIFIC LTD | PICO SMOKERLYZER | ex asl3 -Ospedale Nuovo Foligno-Padiglione C | Ambulatorio medico | Chirurgia ambulatoriale-Chirurgia | Proprieta' Ente | maggio | maggio |  | maggio | [5 empty] | ex asl 3
61561 | 8906321 | LARINGOSCOPIO (PER INTUBAZIONE A LAME) | GEBRUDER MARTIN GMBH & CO KG | 19-515-00 | ex asl3 -Ospedale Nuovo Foligno-Padiglione C | Sala operatoria n°1 | Blocco Operatorio Centrale-Chirurgia | Proprieta' Ente | agosto | agosto |  | agosto | [5 empty] | ex asl 3
61562 | FF 11621 | ALIMENTATORE | . | X LARINGOSCOPIO | ex asl3 -Ospedale Nuovo Foligno-Padiglione C | Sala operatoria n°1 | Blocco Operatorio Centrale-Chirurgia | Proprieta' Ente | agosto | agosto |  | agosto | [5 empty] | ex asl 3
61563 | MW32080-C5374305 | CATENA TV | GE OEC MEDICAL SYSTEMS INC | . | ex asl3 -Ospedale Nuovo Foligno-Padiglione C | Corridoio | Blocco Operatorio Centrale-Chirurgia | Proprieta' Ente | agosto | agosto |  | giugno | dicembre |  |  |  |  | ex asl 3
61564 | 79-C/1649/C5374305 | PORTATILE PER RADIOSCOPIA, APPARECCHIO (ARCO-C) | GE OEC MEDICAL SYSTEMS INC | 7700 SE | ex asl3 -Ospedale Nuovo Foligno-Padiglione C | Corridoio | Blocco Operatorio Centrale-Chirurgia | Proprieta' Ente | agosto | agosto |  | giugno | dicembre |  |  |  |  | ex asl 3
61565 | C5374305 | RIPRODUTTORE VIDEO O DIGITALE DI BIOIMMAGINI | SONY CORP | UP 960 CE | ex asl3 -Ospedale Nuovo Foligno-Padiglione C | Corridoio | Blocco Operatorio Centrale-Chirurgia | Proprieta' Ente | agosto | agosto |  | agosto | [5 empty] | ex asl 3
61566 | /C5374305 | RIPRODUTTORE VIDEO O DIGITALE DI BIOIMMAGINI | SONY CORP | UP 960 CE | ex asl3 -Ospedale Nuovo Foligno-Padiglione C | Corridoio | Blocco Operatorio Centrale-Chirurgia | Proprieta' Ente | agosto | agosto |  | agosto | [5 empty] | ex asl 3
61567 | 13-2002077 | MONITORAGGIO DEL RILASSAMENTO NEUROMUSCOLARE,APPARECCHIO PER | ORGANON TEKNIKA NV | TOF WATCH | ex asl3 -Ospedale Nuovo Foligno-Padiglione C | Terapia intensiva | Anestesia/Rianimazione | Proprieta' Ente | novembre | novembre |  | novembre | [5 empty] | ex asl 3
61570 | N501510 | ISTEROSCOPIO RIGIDO | OLYMPUS OPTICAL CO LTD | HYF XP | ex asl3 -Ospedale Nuovo Foligno-Padiglione C | Sala operatoria | Ostetricia/Ginecologia | Proprieta' Ente | ottobre | [8 empty] | ex asl 3
61574 |  | LARINGOSCOPIO (PER INTUBAZIONE A LAME) | GEBRUDER MARTIN GMBH & CO KG | 19-515-00 | ex asl3 -Ospedale Nuovo Foligno-Padiglione C | Sala operatoria n.9 | Blocco Operatorio Centrale-Chirurgia | Proprieta' Ente | agosto | agosto |  | agosto | [5 empty] | ex asl 3
61655 | 514340 | LETTO O POLTRONA A BILANCIA PER DIALISI | TASSINARI BILANCE SRL | 2000 MAXI AV | ex asl3 -Ospedale Nuovo Foligno-Padiglione C | Sala dialisi | Emodialisi Nefrologia | Proprieta' Ente | giugno |  | giugno | giugno | [5 empty] | ex asl 3
61656 | 514335 | LETTO O POLTRONA A BILANCIA PER DIALISI | TASSINARI BILANCE SRL | 2000 MAXI AV | ex asl3 -Ospedale Nuovo Foligno-Padiglione C | Sala dialisi | Emodialisi Nefrologia | Proprieta' Ente | giugno |  | giugno | giugno | [5 empty] | ex asl 3
61657 | 514339 | LETTO O POLTRONA A BILANCIA PER DIALISI | TASSINARI BILANCE SRL | 2000 MAXI AV | ex asl3 -Ospedale Nuovo Foligno-Padiglione C | Sala dialisi | Emodialisi Nefrologia | Proprieta' Ente | giugno |  | giugno | giugno | [5 empty] | ex asl 3
61659 | 514324 | LETTO O POLTRONA A BILANCIA PER DIALISI | TASSINARI BILANCE SRL | 2000 MAXI AV | ex asl3 -Ospedale Nuovo Foligno-Padiglione C | Sala dialisi | Emodialisi Nefrologia | Proprieta' Ente | giugno |  | giugno | giugno | [5 empty] | ex asl 3
61660 | 514333 | LETTO O POLTRONA A BILANCIA PER DIALISI | TASSINARI BILANCE SRL | 2000 MAXI AV | ex asl3 -Ospedale Nuovo Foligno-Padiglione C | Sala dialisi | Emodialisi Nefrologia | Proprieta' Ente | giugno |  | giugno | giugno | [5 empty] | ex asl 3
61661 | 514336 | LETTO O POLTRONA A BILANCIA PER DIALISI | TASSINARI BILANCE SRL | 2000 MAXI AV | ex asl3 -Ospedale Nuovo Foligno-Padiglione C | Sala dialisi | Emodialisi Nefrologia | Proprieta' Ente | giugno |  | giugno | giugno | [5 empty] | ex asl 3
61662 | 514337 | LETTO O POLTRONA A BILANCIA PER DIALISI | TASSINARI BILANCE SRL | 2000 MAXI AV | ex asl3 -Ospedale Nuovo Foligno-Padiglione C | Sala dialisi | Emodialisi Nefrologia | Proprieta' Ente | giugno |  | giugno | giugno | [5 empty] | ex asl 3
61663 | 514330 | LETTO O POLTRONA A BILANCIA PER DIALISI | TASSINARI BILANCE SRL | 2000 MAXI AV | ex asl3 -Ospedale Nuovo Foligno-Padiglione C | Sala dialisi | Emodialisi Nefrologia | Proprieta' Ente | giugno |  | giugno | giugno | [5 empty] | ex asl 3
61664 | 514329 | LETTO O POLTRONA A BILANCIA PER DIALISI | TASSINARI BILANCE SRL | 2000 MAXI AV | ex asl3 -Ospedale Nuovo Foligno-Padiglione C | Sala dialisi | Emodialisi Nefrologia | Proprieta' Ente | giugno |  | giugno | giugno | [5 empty] | ex asl 3
61665 | 514331 | LETTO O POLTRONA A BILANCIA PER DIALISI | TASSINARI BILANCE SRL | 2000 MAXI AV | ex asl3 -Ospedale Nuovo Foligno-Padiglione C | Sala dialisi | Emodialisi Nefrologia | Proprieta' Ente | giugno |  | giugno | giugno | [5 empty] | ex asl 3
61670 | 514338 | LETTO O POLTRONA A BILANCIA PER DIALISI | TASSINARI BILANCE SRL | 2000 MAXI AV | ex asl3 -Ospedale Nuovo Foligno-Padiglione C | Sala dialisi | Emodialisi Nefrologia | Proprieta' Ente | giugno |  | giugno | giugno | [5 empty] | ex asl 3
61671 | 514334 | LETTO O POLTRONA A BILANCIA PER DIALISI | TASSINARI BILANCE SRL | 2000 MAXI AV | ex asl3 -Ospedale Nuovo Foligno-Padiglione C | Sala dialisi | Emodialisi Nefrologia | Proprieta' Ente | giugno |  | giugno | giugno | [5 empty] | ex asl 3
61672 | 514332 | LETTO O POLTRONA A BILANCIA PER DIALISI | TASSINARI BILANCE SRL | 2000 MAXI AV | ex asl3 -Ospedale Nuovo Foligno-Padiglione C | Sala dialisi | Emodialisi Nefrologia | Proprieta' Ente | giugno |  | giugno | giugno | [5 empty] | ex asl 3
62573 | AR001657 | PENSILE PER SALA OPERATORIA E TERAPIA INTENSIVA | MAQUET AG | HANAUPORT BETA 800 | ex asl3 -Ospedale Nuovo Foligno-Padiglione C | Sala operatoria n°1 | Blocco Operatorio Centrale-Chirurgia | Proprieta' Ente | agosto | agosto |  | agosto | [5 empty] | ex asl 3
62574 | AR 001033 | PENSILE PER SALA OPERATORIA E TERAPIA INTENSIVA | MAQUET AG | HANAUPORT ALPHAKING | ex asl3 -Ospedale Nuovo Foligno-Padiglione C | Sala operatoria n°1 | Blocco Operatorio Centrale-Chirurgia | Proprieta' Ente | agosto | agosto |  | agosto | [5 empty] | ex asl 3
62575 | Ar001663 | PENSILE PER SALA OPERATORIA E TERAPIA INTENSIVA | MAQUET AG | HANAUPORT BETA 800 | ex asl3 -Ospedale Nuovo Foligno-Padiglione C | Sala operatoria n°2 | Blocco Operatorio Centrale-Chirurgia | Proprieta' Ente | agosto | agosto |  | agosto | [5 empty] | ex asl 3
62576 | AR 001032 | PENSILE PER SALA OPERATORIA E TERAPIA INTENSIVA | MAQUET AG | HANAUPORT ALPHAKING | ex asl3 -Ospedale Nuovo Foligno-Padiglione C | Sala operatoria n°2 | Blocco Operatorio Centrale-Chirurgia | Proprieta' Ente | agosto | agosto |  | agosto | [5 empty] | ex asl 3
62577 | AR001662 | PENSILE PER SALA OPERATORIA E TERAPIA INTENSIVA | MAQUET AG | HANAUPORT BETA 800 | ex asl3 -Ospedale Nuovo Foligno-Padiglione C | Sala operatoria n°3 | Blocco Operatorio Centrale-Chirurgia | Proprieta' Ente | agosto | agosto |  | agosto | [5 empty] | ex asl 3
62578 | AR001026 | PENSILE PER SALA OPERATORIA E TERAPIA INTENSIVA | MAQUET AG | HANAUPORT ALPHAKING | ex asl3 -Ospedale Nuovo Foligno-Padiglione C | Sala operatoria n°3 | Blocco Operatorio Centrale-Chirurgia | Proprieta' Ente | agosto | agosto |  | agosto | [5 empty] | ex asl 3
62579 | AR001656 | PENSILE PER SALA OPERATORIA E TERAPIA INTENSIVA | MAQUET AG | HANAUPORT BETA 800 | ex asl3 -Ospedale Nuovo Foligno-Padiglione C | Sala operatoria n°4 | Blocco Operatorio Centrale-Chirurgia | Proprieta' Ente | agosto | agosto |  | agosto | [5 empty] | ex asl 3
62580 | Ar 001034 | PENSILE PER SALA OPERATORIA E TERAPIA INTENSIVA | MAQUET AG | HANAUPORT DUO ALPHAKING 650-850 / A | ex asl3 -Ospedale Nuovo Foligno-Padiglione C | Sala operatoria n°4 | Blocco Operatorio Centrale-Chirurgia | Proprieta' Ente | agosto | agosto |  | agosto | [5 empty] | ex asl 3
62581 | AR001027 | PENSILE PER SALA OPERATORIA E TERAPIA INTENSIVA | MAQUET AG | HANAUPORT ALPHAKING | ex asl3 -Ospedale Nuovo Foligno-Padiglione C | Sala operatoria | Ostetricia/Ginecologia | Proprieta' Ente | ottobre |  |  | ottobre | [5 empty] | ex asl 3
62582 | AR001661 | PENSILE PER SALA OPERATORIA E TERAPIA INTENSIVA | MAQUET AG | HANAUPORT BETA 800 | ex asl3 -Ospedale Nuovo Foligno-Padiglione C | Sala operatoria n°5 | Blocco Operatorio Centrale-Chirurgia | Proprieta' Ente | agosto | agosto |  | agosto | [5 empty] | ex asl 3
62583 | AR001659 | PENSILE PER SALA OPERATORIA E TERAPIA INTENSIVA | MAQUET AG | HANAUPORT BETA 800 | ex asl3 -Ospedale Nuovo Foligno-Padiglione C | Sala operatoria n°6 | Blocco Operatorio Centrale-Chirurgia | Proprieta' Ente | agosto | agosto |  | agosto | [5 empty] | ex asl 3
62584 | AR 001028 | PENSILE PER SALA OPERATORIA E TERAPIA INTENSIVA | MAQUET AG | HANAUPORT ALPHAKING | ex asl3 -Ospedale Nuovo Foligno-Padiglione C | Sala operatoria n°6 | Blocco Operatorio Centrale-Chirurgia | Proprieta' Ente | agosto | agosto |  | agosto | [5 empty] | ex asl 3
62585 | AR001664 | PENSILE PER SALA OPERATORIA E TERAPIA INTENSIVA | MAQUET AG | HANAUPORT BETA 800 | ex asl3 -Ospedale Nuovo Foligno-Padiglione C | Sala operatoria n°7 | Blocco Operatorio Centrale-Chirurgia | Proprieta' Ente | agosto | agosto |  | agosto | [5 empty] | ex asl 3
62586 | AR001030 | PENSILE PER SALA OPERATORIA E TERAPIA INTENSIVA | MAQUET AG | HANAUPORT ALPHAKING | ex asl3 -Ospedale Nuovo Foligno-Padiglione C | Sala operatoria n°7 | Blocco Operatorio Centrale-Chirurgia | Proprieta' Ente | agosto | agosto |  | agosto | [5 empty] | ex asl 3
62587 | AR001029 | PENSILE PER SALA OPERATORIA E TERAPIA INTENSIVA | MAQUET AG | HANAUPORT ALPHAKING | ex asl3 -Ospedale Nuovo Foligno-Padiglione C | Sala operatoria n°8 | Blocco Operatorio Centrale-Chirurgia | Proprieta' Ente | agosto | agosto |  | agosto | [5 empty] | ex asl 3
62588 | AR001658 | PENSILE PER SALA OPERATORIA E TERAPIA INTENSIVA | MAQUET AG | HANAUPORT BETA 800 | ex asl3 -Ospedale Nuovo Foligno-Padiglione C | Sala operatoria n°8 | Blocco Operatorio Centrale-Chirurgia | Proprieta' Ente | agosto | agosto |  | agosto | [5 empty] | ex asl 3
62589 | AR 001660 | PENSILE PER SALA OPERATORIA E TERAPIA INTENSIVA | MAQUET AG | HANAUPORT BETA 800 | ex asl3 -Ospedale Nuovo Foligno-Padiglione C | Sala operatoria n.9 | Blocco Operatorio Centrale-Chirurgia | Proprieta' Ente | agosto | agosto |  | agosto | [5 empty] | ex asl 3
62590 | AR 001031 | PENSILE PER SALA OPERATORIA E TERAPIA INTENSIVA | MAQUET AG | HANAUPORT ALPHAKING | ex asl3 -Ospedale Nuovo Foligno-Padiglione C | Sala operatoria n.9 | Blocco Operatorio Centrale-Chirurgia | Proprieta' Ente | agosto | agosto |  | agosto | [5 empty] | ex asl 3
62594 | AR001637 | PENSILE PER SALA OPERATORIA E TERAPIA INTENSIVA | MAQUET AG | HANAUPORT ALPHAKING | ex asl3 -Ospedale Nuovo Foligno-Padiglione C | Sala operatoria n°5 | Blocco Operatorio Centrale-Chirurgia | Proprieta' Ente | agosto | agosto |  | agosto | [5 empty] | ex asl 3
62595 | Ar001106 | PENSILE PER SALA OPERATORIA E TERAPIA INTENSIVA | MAQUET AG | HANAUPORT ALPHAMAX | ex asl3 -Ospedale Nuovo Foligno-Padiglione C | Terapia intensiva | Anestesia/Rianimazione | Proprieta' Ente | novembre | novembre |  | novembre | [5 empty] | ex asl 3
62596 | Ar001368 | PENSILE PER SALA OPERATORIA E TERAPIA INTENSIVA | MAQUET AG | HANAUPORT ALPHAKING | ex asl3 -Ospedale Nuovo Foligno-Padiglione C | Terapia intensiva | Anestesia/Rianimazione | Proprieta' Ente | novembre | novembre |  | novembre | [5 empty] | ex asl 3
62597 | AR001104 | PENSILE PER SALA OPERATORIA E TERAPIA INTENSIVA | MAQUET AG | HANAUPORT ALPHAMAX | ex asl3 -Ospedale Nuovo Foligno-Padiglione C | Terapia intensiva | Anestesia/Rianimazione | Proprieta' Ente | novembre | novembre |  | novembre | [5 empty] | ex asl 3
62598 | AR001367 | PENSILE PER SALA OPERATORIA E TERAPIA INTENSIVA | MAQUET AG | HANAUPORT ALPHAKING | ex asl3 -Ospedale Nuovo Foligno-Padiglione C | Terapia intensiva | Anestesia/Rianimazione | Proprieta' Ente | novembre | novembre |  | novembre | [5 empty] | ex asl 3
62599 | AR 001108 | PENSILE PER SALA OPERATORIA E TERAPIA INTENSIVA | MAQUET AG | HANAUPORT ALPHAMAX | ex asl3 -Ospedale Nuovo Foligno-Padiglione C | Terapia intensiva | Anestesia/Rianimazione | Proprieta' Ente | novembre | novembre |  | novembre | [5 empty] | ex asl 3
62600 | AR001369 | PENSILE PER SALA OPERATORIA E TERAPIA INTENSIVA | MAQUET AG | HANAUPORT ALPHAKING | ex asl3 -Ospedale Nuovo Foligno-Padiglione C | Terapia intensiva | Anestesia/Rianimazione | Proprieta' Ente | novembre | novembre |  | novembre | [5 empty] | ex asl 3
62601 | Ar001110 | PENSILE PER SALA OPERATORIA E TERAPIA INTENSIVA | MAQUET AG | HANAUPORT ALPHAMAX | ex asl3 -Ospedale Nuovo Foligno-Padiglione C | Terapia intensiva | Anestesia/Rianimazione | Proprieta' Ente | novembre | novembre |  | novembre | [5 empty] | ex asl 3
62602 | AR001365 | PENSILE PER SALA OPERATORIA E TERAPIA INTENSIVA | MAQUET AG | HANAUPORT ALPHAKING | ex asl3 -Ospedale Nuovo Foligno-Padiglione C | Terapia intensiva | Anestesia/Rianimazione | Proprieta' Ente | novembre | novembre |  | novembre | [5 empty] | ex asl 3
62603 | AR001111 | PENSILE PER SALA OPERATORIA E TERAPIA INTENSIVA | MAQUET AG | HANAUPORT ALPHAMAX | ex asl3 -Ospedale Nuovo Foligno-Padiglione C | Terapia intensiva | Anestesia/Rianimazione | Proprieta' Ente | novembre | novembre |  | novembre | [5 empty] | ex asl 3
62604 | AR001372 | PENSILE PER SALA OPERATORIA E TERAPIA INTENSIVA | MAQUET AG | HANAUPORT ALPHAKING | ex asl3 -Ospedale Nuovo Foligno-Padiglione C | Terapia intensiva | Anestesia/Rianimazione | Proprieta' Ente | novembre | novembre |  | novembre | [5 empty] | ex asl 3
62605 | Ar 001109 | PENSILE PER SALA OPERATORIA E TERAPIA INTENSIVA | MAQUET AG | HANAUPORT ALPHAMAX | ex asl3 -Ospedale Nuovo Foligno-Padiglione C | Terapia intensiva | Anestesia/Rianimazione | Proprieta' Ente | novembre | novembre |  | novembre | [5 empty] | ex asl 3
62606 | AR001366 | PENSILE PER SALA OPERATORIA E TERAPIA INTENSIVA | MAQUET AG | HANAUPORT ALPHAKING | ex asl3 -Ospedale Nuovo Foligno-Padiglione C | Terapia intensiva | Anestesia/Rianimazione | Proprieta' Ente | novembre | novembre |  | novembre | [5 empty] | ex asl 3
62607 | AR001107 | PENSILE PER SALA OPERATORIA E TERAPIA INTENSIVA | MAQUET AG | HANAUPORT ALPHAMAX | ex asl3 -Ospedale Nuovo Foligno-Padiglione C | Terapia intensiva | Anestesia/Rianimazione | Proprieta' Ente | novembre | novembre |  | novembre | [5 empty] | ex asl 3
62608 | AR001370 | PENSILE PER SALA OPERATORIA E TERAPIA INTENSIVA | MAQUET AG | HANAUPORT ALPHAKING | ex asl3 -Ospedale Nuovo Foligno-Padiglione C | Terapia intensiva | Anestesia/Rianimazione | Proprieta' Ente | novembre | novembre |  | novembre | [5 empty] | ex asl 3
62609 | AR001105 | PENSILE PER SALA OPERATORIA E TERAPIA INTENSIVA | MAQUET AG | HANAUPORT ALPHAMAX | ex asl3 -Ospedale Nuovo Foligno-Padiglione C | Terapia intensiva | Anestesia/Rianimazione | Proprieta' Ente | novembre | novembre |  | novembre | [5 empty] | ex asl 3
62610 | AR 001371 | PENSILE PER SALA OPERATORIA E TERAPIA INTENSIVA | MAQUET AG | HANAUPORT ALPHAKING | ex asl3 -Ospedale Nuovo Foligno-Padiglione C | Terapia intensiva | Anestesia/Rianimazione | Proprieta' Ente | novembre | novembre |  | novembre | [5 empty] | ex asl 3
62612 | AR001666 | PENSILE PER SALA OPERATORIA E TERAPIA INTENSIVA | MAQUET AG | HANAUPORT BETA 800 | ex asl3 -Ospedale Nuovo Foligno-Padiglione C | Sala operatoria | Ostetricia/Ginecologia | Proprieta' Ente | ottobre |  |  | ottobre | [5 empty] | ex asl 3
62614 | AR001648 | PENSILE PER SALA OPERATORIA E TERAPIA INTENSIVA | MAQUET AG | HANAUPORT ALPHAKING | ex asl3 -Ospedale Nuovo Foligno-Padiglione C | Emodinamica | Cardiologia | Proprieta' Ente | maggio |  |  | maggio | [5 empty] | ex asl 3
62619 |  | LAMPADA DA VISITA | IREM SNC | K.01 | ex asl3 -Ospedale Nuovo Foligno-Padiglione C | Sala riunioni reparto | Chirurgia ambulatoriale-Chirurgia | Proprieta' Ente | maggio | maggio |  | maggio | [5 empty] | ex asl 3
62630 |  | LETTO PER DEGENZA ELETTRIFICATO | CLA HOSPITAL SRL | 625371 | ex asl3 -Ospedale Nuovo Foligno-Padiglione C | Ambulatorio | Pronto Soccorso-Accet. | Proprieta' Ente | febbraio | febbraio |  | febbraio | [5 empty] | ex asl 3
62631 |  | LETTO PER DEGENZA ELETTRIFICATO | CLA HOSPITAL SRL | 625371 | ex asl3 -Ospedale Nuovo Foligno-Padiglione C | Ambulatorio | Pronto Soccorso-Accet. | Proprieta' Ente | febbraio | febbraio |  | febbraio | [5 empty] | ex asl 3
62639 |  | LAMPADA DA VISITA | IREM SNC | K.01 | ex asl3 -Ospedale Nuovo Foligno-Padiglione C | Ambulatorio | Pronto Soccorso-Accet. | Proprieta' Ente | febbraio | febbraio |  | febbraio | [5 empty] | ex asl 3
62640 |  | LAMPADA DA VISITA | IREM SNC | K.01 | ex asl3 -Ospedale Nuovo Foligno-Padiglione C | Ambulatorio ortopedico | Pronto Soccorso-Accet. | Proprieta' Ente | febbraio | febbraio |  | febbraio | [5 empty] | ex asl 3
62653 | 505085 | TESTA LETTO, APPARECCHIO | BERMAN SRL | T.D. AB 2000 | ex asl3 -Ospedale Nuovo Foligno-Padiglione C | Sala risveglio (paco) | Blocco Operatorio Centrale-Chirurgia | Proprieta' Ente | agosto | agosto |  | agosto | [5 empty] | ex asl 3
62654 | 505081 | TESTA LETTO, APPARECCHIO | BERMAN SRL | T.D. AB 2000 | ex asl3 -Ospedale Nuovo Foligno-Padiglione C | Sala risveglio (paco) | Blocco Operatorio Centrale-Chirurgia | Proprieta' Ente | agosto | agosto |  | agosto | [5 empty] | ex asl 3
62655 | 505083 | TESTA LETTO, APPARECCHIO | BERMAN SRL | T.D. AB 2000 | ex asl3 -Ospedale Nuovo Foligno-Padiglione C | Sala risveglio (paco) | Blocco Operatorio Centrale-Chirurgia | Proprieta' Ente | agosto | agosto |  | agosto | [5 empty] | ex asl 3
62656 | 505082 | TESTA LETTO, APPARECCHIO | BERMAN SRL | TL 2210 VERSIONE K | ex asl3 -Ospedale Nuovo Foligno-Padiglione C | Sala preparazione pazienti | Chirurgia ambulatoriale-Chirurgia | Proprieta' Ente | maggio |  |  | maggio | [5 empty] | ex asl 3
62657 | 5109 | SOLLEVAMENTO MALATI, APPARECCHIO PER | SANIX SRL | FANTIX SX 55 | ex asl3 -Ospedale Nuovo Foligno-Padiglione C | Connettivo | Anestesia/Rianimazione | Proprieta' Ente | novembre | novembre |  | novembre | [5 empty] | ex asl 3
62658 | 505082 | TESTA LETTO, APPARECCHIO | BERMAN SRL | T.D. AB 2000 | ex asl3 -Ospedale Nuovo Foligno-Padiglione C | Sala risveglio (paco) | Blocco Operatorio Centrale-Chirurgia | Proprieta' Ente | agosto | agosto |  | agosto | [5 empty] | ex asl 3
62659 | 505084 | TESTA LETTO, APPARECCHIO | BERMAN SRL | T.D. AB 2000 | ex asl3 -Ospedale Nuovo Foligno-Padiglione C | Sala risveglio (paco) | Blocco Operatorio Centrale-Chirurgia | Proprieta' Ente | agosto | agosto |  | agosto | [5 empty] | ex asl 3
62660 | 505081 | TESTA LETTO, APPARECCHIO | BERMAN SRL | TL 2210 VERSIONE K | ex asl3 -Ospedale Nuovo Foligno-Padiglione C | Sala Maxillo | Chirurgia ambulatoriale-Chirurgia | Proprieta' Ente | maggio |  |  | maggio | [5 empty] | ex asl 3
62661 | 505084 | TESTA LETTO, APPARECCHIO | BERMAN SRL | TL 2210 VERSIONE K | ex asl3 -Ospedale Nuovo Foligno-Padiglione C | Sala piccoli interventi | Chirurgia ambulatoriale-Chirurgia | Proprieta' Ente | maggio |  |  | maggio | [5 empty] | ex asl 3
62662 | 505083 | TESTA LETTO, APPARECCHIO | BERMAN SRL | TL 2210 VERSIONE K | ex asl3 -Ospedale Nuovo Foligno-Padiglione C | Sala piccoli interventi | Chirurgia ambulatoriale-Chirurgia | Proprieta' Ente | maggio |  |  | maggio | [5 empty] | ex asl 3
62663 | 505080 | TESTA LETTO, APPARECCHIO | BERMAN SRL | TL 2210 VERSIONE K | ex asl3 -Ospedale Nuovo Foligno-Padiglione C | Sala preparazione pazienti | Chirurgia ambulatoriale-Chirurgia | Proprieta' Ente | maggio |  |  | maggio | [5 empty] | ex asl 3
62671 | 39-05-163-376/ | PORTATILE PER RADIOGRAFIA, APPARECCHIO | GE MEDICAL SYSTEMS | TMX + | ex asl3 -Ospedale Nuovo Foligno-Padiglione C | Terapia intensiva | Anestesia/Rianimazione | Proprieta' Ente | novembre | novembre |  | giugno | novembre |  |  |  |  | ex asl 3
62672 | 19267 | VENTILATORE POLMONARE PER USO OSPEDALIERO | SIEMENS AG | SERVO I | ex asl3 -Ospedale Nuovo Foligno-Padiglione C | Terapia intensiva | Anestesia/Rianimazione | Proprieta' Ente | novembre | novembre | maggio | maggio | novembre |  |  |  |  | ex asl 3
62673 | 39444 | CONGELATORE DA LABORATORIO | ANGELANTONI INDUSTRIE SPA | KRYOLAB 350 V | ex asl3 -Ospedale Nuovo Foligno-Padiglione C | Camera fredda | Laboratorio analisi | Proprieta' Ente | settembre |  | settembre | settembre | [5 empty] | ex asl 3
62674 | 19261 | VENTILATORE POLMONARE PER USO OSPEDALIERO | SIEMENS AG | SERVO I | ex asl3 -Ospedale Nuovo Foligno-Padiglione C | Terapia intensiva | Anestesia/Rianimazione | Proprieta' Ente | novembre | novembre | maggio | maggio | novembre |  |  |  |  | ex asl 3
62675 | 19265 | VENTILATORE POLMONARE PER USO OSPEDALIERO | SIEMENS AG | SERVO I | ex asl3 -Ospedale Nuovo Foligno-Padiglione C | Terapia intensiva | Anestesia/Rianimazione | Proprieta' Ente | novembre | novembre | maggio | maggio | novembre |  |  |  |  | ex asl 3
62676 | 19266 | VENTILATORE POLMONARE PER USO OSPEDALIERO | SIEMENS AG | SERVO I | ex asl3 -Ospedale Nuovo Foligno-Padiglione C | Terapia intensiva | Anestesia/Rianimazione | Proprieta' Ente | novembre | novembre | maggio | maggio | novembre |  |  |  |  | ex asl 3
62678 | 19264 | VENTILATORE POLMONARE PER USO OSPEDALIERO | SIEMENS AG | SERVO I | ex asl3 -Ospedale Nuovo Foligno-Padiglione C | Terapia intensiva | Anestesia/Rianimazione | Proprieta' Ente | novembre | novembre | maggio | maggio | novembre |  |  |  |  | ex asl 3
62679 | 19263 | VENTILATORE POLMONARE PER USO OSPEDALIERO | SIEMENS AG | SERVO I | ex asl3 -Ospedale Nuovo Foligno-Padiglione C | Terapia intensiva | Anestesia/Rianimazione | Proprieta' Ente | novembre | novembre | maggio | maggio | novembre |  |  |  |  | ex asl 3
62680 | 19260 | VENTILATORE POLMONARE PER USO OSPEDALIERO | SIEMENS AG | SERVO I | ex asl3 -Ospedale Nuovo Foligno-Padiglione C | Terapia intensiva | Anestesia/Rianimazione | Proprieta' Ente | novembre | novembre | maggio | maggio | novembre |  |  |  |  | ex asl 3
62829 | 80672 | DEFIBRILLATORE | NIHON KOHDEN CORP | CARDIOLIFE TEC 7731 R | ex asl3 -Ospedale Nuovo Foligno-Padiglione C | Primo intervento | Pronto Soccorso-Accet. | Proprieta' Ente | febbraio | febbraio | febbraio | febbraio | [5 empty] | ex asl 3
62831 | 80670 | DEFIBRILLATORE | NIHON KOHDEN CORP | CARDIOLIFE TEC 7731 R | ex asl3 -Ospedale Nuovo Foligno-Padiglione C | Sala operatoria | Ostetricia/Ginecologia | Proprieta' Ente | ottobre | ottobre | aprile | aprile | ottobre |  |  |  |  | ex asl 3
62835 | 80674 | DEFIBRILLATORE | NIHON KOHDEN CORP | CARDIOLIFE TEC 7731 R | ex asl3 -Ospedale Nuovo Foligno-Padiglione C | Sala operatoria n°6 | Blocco Operatorio Centrale-Chirurgia | Proprieta' Ente | agosto | agosto | febbraio | febbraio | agosto |  |  |  |  | ex asl 3
62837 | 80667 | DEFIBRILLATORE | NIHON KOHDEN CORP | CARDIOLIFE TEC 7731 R | ex asl3 -Ospedale Nuovo Foligno-Padiglione C | Sala operatoria n.9 | Blocco Operatorio Centrale-Chirurgia | Proprieta' Ente | agosto | agosto | febbraio | febbraio | agosto |  |  |  |  | ex asl 3
62839 | 80662 | DEFIBRILLATORE | NIHON KOHDEN CORP | CARDIOLIFE TEC 7731 R | ex asl3 -Ospedale Nuovo Foligno-Padiglione C | Terapia intensiva | Anestesia/Rianimazione | Proprieta' Ente | novembre | novembre | maggio | maggio | novembre |  |  |  |  | ex asl 3
62841 | 80671 | DEFIBRILLATORE | NIHON KOHDEN CORP | CARDIOLIFE TEC 7731 R | ex asl3 -Ospedale Nuovo Foligno-Padiglione C | Sala preparazione pazienti | Chirurgia ambulatoriale-Chirurgia | Proprieta' Ente | maggio | maggio | novembre | maggio | novembre |  |  |  |  | ex asl 3
62843 | 80694 | DEFIBRILLATORE | NIHON KOHDEN CORP | CARDIOLIFE TEC 7731 R | ex asl3 -Ospedale Nuovo Foligno-Padiglione C | Sala operatoria n°1 | Blocco Operatorio Centrale-Chirurgia | Proprieta' Ente | agosto | agosto | febbraio | febbraio | agosto |  |  |  |  | ex asl 3
62845 | 80692 | DEFIBRILLATORE | NIHON KOHDEN CORP | CARDIOLIFE TEC 7731 R | ex asl3 -Ospedale Nuovo Foligno-Padiglione C | Sala operatoria n°8 | Blocco Operatorio Centrale-Chirurgia | Proprieta' Ente | agosto | agosto | febbraio | febbraio | agosto |  |  |  |  | ex asl 3
62847 | 80668 | DEFIBRILLATORE | NIHON KOHDEN CORP | CARDIOLIFE TEC 7731 R | ex asl3 -Ospedale Nuovo Foligno-Padiglione C | Sala operatoria n°7 | Blocco Operatorio Centrale-Chirurgia | Proprieta' Ente | agosto | agosto | febbraio | febbraio | agosto |  |  |  |  | ex asl 3
62851 | 80691 | DEFIBRILLATORE | NIHON KOHDEN CORP | CARDIOLIFE TEC 7731 R | ex asl3 -Ospedale Nuovo Foligno-Padiglione C | Sala operatoria n°4 | Blocco Operatorio Centrale-Chirurgia | Proprieta' Ente | agosto | agosto | febbraio | febbraio | agosto |  |  |  |  | ex asl 3
62853 | 80693 | DEFIBRILLATORE | NIHON KOHDEN CORP | CARDIOLIFE TEC 7731 R | ex asl3 -Ospedale Nuovo Foligno-Padiglione C | Sala operatoria n°3 | Blocco Operatorio Centrale-Chirurgia | Proprieta' Ente | agosto | agosto | febbraio | febbraio | agosto |  |  |  |  | ex asl 3
62855 | 80695 | DEFIBRILLATORE | NIHON KOHDEN CORP | CARDIOLIFE TEC 7731 R | ex asl3 -Ospedale Nuovo Foligno-Padiglione C | Sala operatoria n°2 | Blocco Operatorio Centrale-Chirurgia | Proprieta' Ente | agosto | agosto | febbraio | febbraio | agosto |  |  |  |  | ex asl 3
62857 | 65684US3-A5374306 | ECOTOMOGRAFO | GE MEDICAL SYSTEMS | LOGIQ 9 | ex asl3 -Ospedale Nuovo Foligno-Padiglione C | Sala eco 2 | Radiologia | Proprieta' Ente | ottobre |  | agosto | agosto | [5 empty] | ex asl 3
62859 | 88021-A5374306 | RIPRODUTTORE VIDEO O DIGITALE DI BIOIMMAGINI | SONY CORP | UP D23 MD | ex asl3 -Ospedale Nuovo Foligno-Padiglione C | Sala eco 2 | Radiologia | Proprieta' Ente | ottobre |  |  | agosto | [5 empty] | ex asl 3
62864 |  | LETTO PER DEGENZA ELETTRIFICATO | CLA HOSPITAL SRL | 625371 | ex asl3 -Ospedale Nuovo Foligno-Padiglione C | Corridoio | Chirurgia ambulatoriale-Chirurgia | Proprieta' Ente | maggio |  |  | maggio | [5 empty] | ex asl 3
63129 | 3011302 | LETTO ELETTROCOMANDATO PER TERAPIA INTENSIVA O RIANIMAZIONE | LINET SPOL SRO LTD | MULTICARE | ex asl3 -Ospedale Nuovo Foligno-Padiglione C | Terapia intensiva | Anestesia/Rianimazione | Proprieta' Ente | novembre | novembre |  | novembre | [5 empty] | ex asl 3
63130 | 3011308 | LETTO ELETTROCOMANDATO PER TERAPIA INTENSIVA O RIANIMAZIONE | LINET SPOL SRO LTD | MULTICARE | ex asl3 -Ospedale Nuovo Foligno-Padiglione C | Terapia intensiva | Anestesia/Rianimazione | Proprieta' Ente | novembre | novembre |  | novembre | [5 empty] | ex asl 3
63131 | 3011305 | LETTO ELETTROCOMANDATO PER TERAPIA INTENSIVA O RIANIMAZIONE | LINET SPOL SRO LTD | MULTICARE | ex asl3 -Ospedale Nuovo Foligno-Padiglione C | Terapia intensiva | Anestesia/Rianimazione | Proprieta' Ente | novembre | novembre |  | novembre | [5 empty] | ex asl 3
63132 | 3011303 | LETTO ELETTROCOMANDATO PER TERAPIA INTENSIVA O RIANIMAZIONE | LINET SPOL SRO LTD | MULTICARE | ex asl3 -Ospedale Nuovo Foligno-Padiglione C | Terapia intensiva | Anestesia/Rianimazione | Proprieta' Ente | novembre | novembre |  | novembre | [5 empty] | ex asl 3
63133 | 3011309 | LETTO ELETTROCOMANDATO PER TERAPIA INTENSIVA O RIANIMAZIONE | LINET SPOL SRO LTD | MULTICARE | ex asl3 -Ospedale Nuovo Foligno-Padiglione C | Terapia intensiva | Anestesia/Rianimazione | Proprieta' Ente | novembre | novembre |  | novembre | [5 empty] | ex asl 3
63135 | sist 55508801 | TAVOLO TELECOMANDATO | PHILIPS MEDICAL SYSTEMS | OMNI DIAGNOST ELEVA | ex asl3 -Ospedale Nuovo Foligno-Padiglione C | Diagnostica A-Sala rx 5 | Radiologia | Proprieta' Ente | ottobre |  |  | aprile | [5 empty] | ex asl 3
63136 | 54348 | GENERATORE D'ALTA TENSIONE PER GRUPPO RADIOLOGICO | PHILIPS MEDICAL SYSTEMS | OPTIMUS TC | ex asl3 -Ospedale Nuovo Foligno-Padiglione C | Diagnostica A-Sala rx 5 | Radiologia | Proprieta' Ente | ottobre |  |  | aprile | [5 empty] | ex asl 3
63137 |  | COMPLESSO RADIOGENO | PHILIPS MEDICAL SYSTEMS | SRO 33100 | ex asl3 -Ospedale Nuovo Foligno-Padiglione C | Diagnostica A-Sala rx 5 | Radiologia | Proprieta' Ente | ottobre |  |  | aprile | [5 empty] | ex asl 3
63138 | P175869005 | GRUPPO DI CONTINUITA' | SOCOMEC SICON | . | ex asl3 -Ospedale Nuovo Foligno-Padiglione C | Diagnostica A-Sala rx 5 | Radiologia | Proprieta' Ente | ottobre |  |  | aprile | [5 empty] | ex asl 3
63139 | P175869005 | MONITOR TELEVISIVO PER BIOIMMAGINI | PHILIPS MEDICAL SYSTEMS | MD 0709 BRM | ex asl3 -Ospedale Nuovo Foligno-Padiglione C | Diagnostica A-Sala rx 5 | Radiologia | Proprieta' Ente | ottobre |  |  | aprile | [5 empty] | ex asl 3
63140 | FGHQ1J | WORKSTATION DIAGNOSTICA PER IMMAGINI | . | . | ex asl3 -Ospedale Nuovo Foligno-Padiglione C | Diagnostica A-Sala rx 5 | Radiologia | Proprieta' Ente | ottobre |  |  | aprile | [5 empty] | ex asl 3
63141 | 1429 | MONITOR PER PERSONAL COMPUTER | PHILIPS MEDICAL SYSTEMS | LCM 18 | ex asl3 -Ospedale Nuovo Foligno-Padiglione C | Diagnostica A-Sala rx 5 | Radiologia | Proprieta' Ente | ottobre |  |  | aprile | [5 empty] | ex asl 3
63142 | CNGW5C7G21 | STAMPANTE PER COMPUTER | HEWLETT PACKARD CO | LASERJET 1320 | ex asl3 -Ospedale Nuovo Foligno-Padiglione C | Diagnostica A-Sala rx 5 | Radiologia | Proprieta' Ente | ottobre |  |  | aprile | [5 empty] | ex asl 3
63143 | 500154 | STATIVO A COLONNA PER APPARECCHIO RADIOLOGICO | PHILIPS MEDICAL SYSTEMS | DIAGNOST | ex asl3 -Ospedale Nuovo Foligno-Padiglione C | Rx | Pronto Soccorso-Accet. | Proprieta' Ente | febbraio | febbraio |  | aprile | [5 empty] | ex asl 3
63144 | 202432-55508802 | GRUPPO RADIOLOGICO | PHILIPS MEDICAL SYSTEMS | OPTIMUS 65 | ex asl3 -Ospedale Nuovo Foligno-Padiglione C | Rx | Pronto Soccorso-Accet. | Proprieta' Ente | febbraio | febbraio |  | aprile | [5 empty] | ex asl 3
63145 | 500124 | TAVOLO PER PAZIENTE PER APPARECCHIO RADIOLOGICO | PHILIPS MEDICAL SYSTEMS | DIAGNOST TH | ex asl3 -Ospedale Nuovo Foligno-Padiglione C | Rx | Pronto Soccorso-Accet. | Proprieta' Ente | febbraio | febbraio |  | aprile | [5 empty] | ex asl 3
63146 | 5001053 | STATIVO PENSILE PER APPARECCHIO RADIOLOGICO | PHILIPS MEDICAL SYSTEMS | DIAGNOST CS | ex asl3 -Ospedale Nuovo Foligno-Padiglione C | Rx | Pronto Soccorso-Accet. | Proprieta' Ente | febbraio | febbraio |  | aprile | [5 empty] | ex asl 3
63147 | 14871A206353 | COMPLESSO RADIOGENO | PHILIPS MEDICAL SYSTEMS | . | ex asl3 -Ospedale Nuovo Foligno-Padiglione C | Rx | Pronto Soccorso-Accet. | Proprieta' Ente | febbraio | febbraio |  | aprile | [5 empty] | ex asl 3
63148 | TE 51930489 | WORKSTATION DIAGNOSTICA PER IMMAGINI | SUN MICRO SYSTEMS | SUNBLADE 2500 | ex asl3 -Ospedale Nuovo Foligno-Padiglione C | Rx | Pronto Soccorso-Accet. | Proprieta' Ente | febbraio | febbraio |  | aprile | [5 empty] | ex asl 3
63149 | VN1E0517008546 | MONITOR TELEVISIVO PER BIOIMMAGINI | PHILIPS MEDICAL SYSTEMS | 190B5CS | ex asl3 -Ospedale Nuovo Foligno-Padiglione C | Rx | Pronto Soccorso-Accet. | Proprieta' Ente | febbraio | febbraio |  | aprile | [5 empty] | ex asl 3
63150 | 484-1005 | TAVOLO OPERATORIO | OPT OFFICINA DI PROTESI TRENTO SPA | OPT 100 | ex asl3 -Ospedale Nuovo Foligno-Padiglione C | Sala operatoria n°1 | Blocco Operatorio Centrale-Chirurgia | Proprieta' Ente | agosto | agosto |  | febbraio | agosto |  |  |  |  | ex asl 3
63151 | 483/1005 | TAVOLO OPERATORIO | OPT OFFICINA DI PROTESI TRENTO SPA | OPT 100 | ex asl3 -Ospedale Nuovo Foligno-Padiglione C | Sala operatoria n°2 | Blocco Operatorio Centrale-Chirurgia | Proprieta' Ente | agosto | agosto |  | febbraio | agosto |  |  |  |  | ex asl 3
63152 | 481/1005 | TAVOLO OPERATORIO | OPT OFFICINA DI PROTESI TRENTO SPA | OPT 100 | ex asl3 -Ospedale Nuovo Foligno-Padiglione C | Sala operatoria n.9 | Blocco Operatorio Centrale-Chirurgia | Proprieta' Ente | agosto | agosto |  | febbraio | agosto |  |  |  |  | ex asl 3
63153 | 482-1005 | TAVOLO OPERATORIO | OPT OFFICINA DI PROTESI TRENTO SPA | OPT 100 | ex asl3 -Ospedale Nuovo Foligno-Padiglione C | Sala operatoria n°3 | Blocco Operatorio Centrale-Chirurgia | Proprieta' Ente | agosto | agosto |  | febbraio | agosto |  |  |  |  | ex asl 3
63154 | 480-1005 | TAVOLO OPERATORIO | OPT OFFICINA DI PROTESI TRENTO SPA | OPT 100 | ex asl3 -Ospedale Nuovo Foligno-Padiglione C | Sala operatoria n°3 | Blocco Operatorio Centrale-Chirurgia | Proprieta' Ente | agosto | agosto |  | febbraio | agosto |  |  |  |  | ex asl 3
63155 | 479/1005 | TAVOLO OPERATORIO | OPT OFFICINA DI PROTESI TRENTO SPA | OPT 100 | ex asl3 -Ospedale Nuovo Foligno-Padiglione C | Sala operatoria n°4 | Blocco Operatorio Centrale-Chirurgia | Proprieta' Ente | agosto | agosto |  | febbraio | agosto |  |  |  |  | ex asl 3
63157 | 191-11.05 | SISTEMA PASSAMALATI | OPT OFFICINA DI PROTESI TRENTO SPA | GAMMA | ex asl3 -Ospedale Nuovo Foligno-Padiglione C | Ingresso sala operatoria | Blocco Operatorio Centrale-Chirurgia | Proprieta' Ente | agosto | agosto |  | agosto | [5 empty] | ex asl 3
63159 | DE 44006143 | MONITOR | PHILIPS MEDICAL SYSTEMS | M 8003 A MP40 INTELLIVUE | ex asl3 -Ospedale Nuovo Foligno-Padiglione C | Terapia intensiva | Anestesia/Rianimazione | Proprieta' Ente | novembre | novembre | novembre | novembre | [5 empty] | ex asl 3
63160 | DE 44006117 | MONITOR | PHILIPS MEDICAL SYSTEMS | M 8003 A MP40 INTELLIVUE | ex asl3 -Ospedale Nuovo Foligno-Padiglione C | Terapia intensiva | Anestesia/Rianimazione | Proprieta' Ente | novembre | novembre | novembre | novembre | [5 empty] | ex asl 3
63161 | DE44006116 | MONITOR | PHILIPS MEDICAL SYSTEMS | M 8003 A MP40 INTELLIVUE | ex asl3 -Ospedale Nuovo Foligno-Padiglione C | Terapia intensiva | Anestesia/Rianimazione | Proprieta' Ente | novembre | novembre | novembre | novembre | [5 empty] | ex asl 3
63162 | DE 44006128 | MONITOR | PHILIPS MEDICAL SYSTEMS | M 8003 A MP40 INTELLIVUE | ex asl3 -Ospedale Nuovo Foligno-Padiglione C | Terapia intensiva | Anestesia/Rianimazione | Proprieta' Ente | novembre | novembre | novembre | novembre | [5 empty] | ex asl 3
63163 | DE 44006136 | MONITOR | PHILIPS MEDICAL SYSTEMS | M 8003 A MP40 INTELLIVUE | ex asl3 -Ospedale Nuovo Foligno-Padiglione C | Terapia intensiva | Anestesia/Rianimazione | Proprieta' Ente | novembre | novembre | novembre | novembre | [5 empty] | ex asl 3
63164 | DE44006133 | MONITOR | PHILIPS MEDICAL SYSTEMS | M 8003 A MP40 INTELLIVUE | ex asl3 -Ospedale Nuovo Foligno-Padiglione C | Terapia intensiva | Anestesia/Rianimazione | Proprieta' Ente | novembre | novembre | novembre | novembre | [5 empty] | ex asl 3
63165 | DE44006147 | MONITOR | PHILIPS MEDICAL SYSTEMS | M 8003 A MP40 INTELLIVUE | ex asl3 -Ospedale Nuovo Foligno-Padiglione C | Terapia intensiva | Anestesia/Rianimazione | Proprieta' Ente | novembre | novembre | novembre | novembre | [5 empty] | ex asl 3
63166 | DE44006158 | MONITOR | PHILIPS MEDICAL SYSTEMS | M 8003 A MP40 INTELLIVUE | ex asl3 -Ospedale Nuovo Foligno-Padiglione C | Sala operatoria n°1 | Blocco Operatorio Centrale-Chirurgia | Proprieta' Ente | agosto | agosto | agosto | agosto | [5 empty] | ex asl 3
63168 | 62360-2UA5210R80 | MONITOR PER PERSONAL COMPUTER | PHILIPS MEDICAL SYSTEMS | 190S | ex asl3 -Ospedale Nuovo Foligno-Padiglione C | Terapia intensiva | Anestesia/Rianimazione | Proprieta' Ente | novembre | novembre |  | novembre | [5 empty] | ex asl 3
63169 | YA5210R80-4516A02913 | CENTRALE MONITORAGGIO | HEWLETT PACKARD CO | 3150B | ex asl3 -Ospedale Nuovo Foligno-Padiglione C | Terapia intensiva | Anestesia/Rianimazione | Proprieta' Ente | novembre | novembre |  | novembre | [5 empty] | ex asl 3
63172 | G 202AA1524 | LETTO/POLTRONA ELETTRIFICATO DA PARTO | HILL ROM CO INC | P 3700(AFFINITY THR) | ex asl3 -Ospedale Nuovo Foligno-Padiglione C | Sala parto 1 | Ostetricia/Ginecologia | Proprieta' Ente | ottobre |  |  | ottobre | [5 empty] | ex asl 3
63173 | G 202AA 1523 | LETTO/POLTRONA ELETTRIFICATO DA PARTO | HILL ROM CO INC | P 3700(AFFINITY THR) | ex asl3 -Ospedale Nuovo Foligno-Padiglione C | Sala parto 1 | Ostetricia/Ginecologia | Proprieta' Ente | ottobre |  |  | ottobre | [5 empty] | ex asl 3
63174 | G203AA1525 | LETTO/POLTRONA ELETTRIFICATO DA PARTO | HILL ROM CO INC | P 3700(AFFINITY THR) | ex asl3 -Ospedale Nuovo Foligno-Padiglione C | Sala parto 1 | Ostetricia/Ginecologia | Proprieta' Ente | ottobre |  |  | ottobre | [5 empty] | ex asl 3
63175 | 3011306 | LETTO ELETTROCOMANDATO PER TERAPIA INTENSIVA O RIANIMAZIONE | LINET SPOL SRO LTD | MULTICARE | ex asl3 -Ospedale Nuovo Foligno-Padiglione C | Terapia intensiva | Anestesia/Rianimazione | Proprieta' Ente | novembre | novembre |  | novembre | [5 empty] | ex asl 3
63176 | 3011304 | LETTO ELETTROCOMANDATO PER TERAPIA INTENSIVA O RIANIMAZIONE | LINET SPOL SRO LTD | MULTICARE | ex asl3 -Ospedale Nuovo Foligno-Padiglione C | Terapia intensiva | Anestesia/Rianimazione | Proprieta' Ente | novembre | novembre |  | novembre | [5 empty] | ex asl 3
63177 | 3011307 | LETTO ELETTROCOMANDATO PER TERAPIA INTENSIVA O RIANIMAZIONE | LINET SPOL SRO LTD | MULTICARE | ex asl3 -Ospedale Nuovo Foligno-Padiglione C | Terapia intensiva | Anestesia/Rianimazione | Proprieta' Ente | novembre | novembre |  | novembre | [5 empty] | ex asl 3
63178 | 39441 | CELLA FRIGORIFERA | ANGELANTONI INDUSTRIE SPA | PE 2308 TN-M | ex asl3 -Ospedale Nuovo Foligno-Padiglione C | Camera fredda | Laboratorio analisi | Proprieta' Ente | settembre |  |  | settembre | [5 empty] | ex asl 3
63179 | 39442 | CELLA FRIGORIFERA | ANGELANTONI INDUSTRIE SPA | PE 2309 TN-M | ex asl3 -Ospedale Nuovo Foligno-Padiglione C | Camera fredda | Laboratorio analisi | Proprieta' Ente | settembre |  |  | settembre | [5 empty] | ex asl 3
63180 | 39443 | CELLA FRIGORIFERA | ANGELANTONI INDUSTRIE SPA | PE 2306 TN-M | ex asl3 -Ospedale Nuovo Foligno-Padiglione C | Camera fredda | Laboratorio analisi | Proprieta' Ente | settembre |  |  | settembre | [5 empty] | ex asl 3
63764 | 1766 | LAVAGGIO AD ULTRASUONI, APPARECCHIATURA PER | EMME GI | AS 60/CP 1200 | ex asl3 -Ospedale Nuovo Foligno-Padiglione C | Entrata sporco | Blocco Operatorio Centrale-Chirurgia | Proprieta' Ente | agosto | agosto |  | agosto | [5 empty] | ex asl 3
63808 | F5H40417A | ELETTROBISTURI | VALLEYLAB INC | FORCE FX 8 CA | ex asl3 -Ospedale Nuovo Foligno-Padiglione C | Sala operatoria n°4 | Blocco Operatorio Centrale-Chirurgia | Proprieta' Ente | agosto | agosto | febbraio | febbraio | agosto |  |  |  |  | ex asl 3
63809 | F5H41083A | ELETTROBISTURI | VALLEYLAB INC | FORCE FX 8 CA | ex asl3 -Ospedale Nuovo Foligno-Padiglione C | Sala operatoria n°7 | Blocco Operatorio Centrale-Chirurgia | Proprieta' Ente | agosto | agosto | febbraio | febbraio | agosto |  |  |  |  | ex asl 3
63810 | F5H41081A | ELETTROBISTURI | VALLEYLAB INC | FORCE FX 8 CA | ex asl3 -Ospedale Nuovo Foligno-Padiglione C | Sala operatoria n°2 | Blocco Operatorio Centrale-Chirurgia | Proprieta' Ente | agosto | agosto | febbraio | febbraio | agosto |  |  |  |  | ex asl 3
63811 | F5H40421A | ELETTROBISTURI | VALLEYLAB INC | FORCE FX 8 CA | ex asl3 -Ospedale Nuovo Foligno-Padiglione C | Sala operatoria n°1 | Blocco Operatorio Centrale-Chirurgia | Proprieta' Ente | agosto | agosto | febbraio | febbraio | agosto |  |  |  |  | ex asl 3
63812 | F5H41076A | ELETTROBISTURI | VALLEYLAB INC | FORCE FX 8 CA | ex asl3 -Ospedale Nuovo Foligno-Padiglione C | Sala operatoria n.9 | Blocco Operatorio Centrale-Chirurgia | Proprieta' Ente | agosto | agosto | febbraio | febbraio | agosto |  |  |  |  | ex asl 3
63813 | F5H41078A | ELETTROBISTURI | VALLEYLAB INC | FORCE FX 8 CA | ex asl3 -Ospedale Nuovo Foligno-Padiglione C | Sala operatoria | Ostetricia/Ginecologia | Proprieta' Ente | ottobre | ottobre | aprile | aprile | ottobre |  |  |  |  | ex asl 3
63814 | F5H40418A | ELETTROBISTURI | VALLEYLAB INC | FORCE FX 8 CA | ex asl3 -Ospedale Nuovo Foligno-Padiglione C | Sala operatoria n°7 | Blocco Operatorio Centrale-Chirurgia | Proprieta' Ente | agosto | agosto | febbraio | febbraio | agosto |  |  |  |  | ex asl 3
63815 | L2G4027V | ELETTROBISTURI | VALLEYLAB INC | LIGASURE 8 | ex asl3 -Ospedale Nuovo Foligno-Padiglione C | Sala operatoria n°6 | Blocco Operatorio Centrale-Chirurgia | Proprieta' Ente | agosto | agosto | febbraio | febbraio | agosto |  |  |  |  | ex asl 3
63816 | L5B8779 | ELETTROBISTURI | VALLEYLAB INC | LIGASURE 8 | ex asl3 -Ospedale Nuovo Foligno-Padiglione C | Sala operatoria n°6 | Blocco Operatorio Centrale-Chirurgia | Proprieta' Ente | agosto | agosto | febbraio | febbraio | agosto |  |  |  |  | ex asl 3
63818 | 05N2684 | MONITOR TELEVISIVO PER BIOIMMAGINI | NDS NATIONAL DISPLAY SYSTEMS | VECTOR 3 | ex asl3 -Ospedale Nuovo Foligno-Padiglione C | Sala operatoria | Ostetricia/Ginecologia | Proprieta' Ente | ottobre | ottobre |  | ottobre | [5 empty] | ex asl 3
63819 | 05 D 2700 | LAMPADA SCIALITICA | GEBRUDER MARTIN GMBH & CO KG | ML 702 HX VARIO | ex asl3 -Ospedale Nuovo Foligno-Padiglione C | Sala operatoria | Ostetricia/Ginecologia | Proprieta' Ente | ottobre |  | ottobre | ottobre | [5 empty] | ex asl 3
63820 | 05 D2701 | LAMPADA SCIALITICA | GEBRUDER MARTIN GMBH & CO KG | ML 702 HX | ex asl3 -Ospedale Nuovo Foligno-Padiglione C | Sala operatoria | Ostetricia/Ginecologia | Proprieta' Ente | ottobre |  | ottobre | ottobre | [5 empty] | ex asl 3
63823 | 05-D-1275 | LAMPADA SCIALITICA | GEBRUDER MARTIN GMBH & CO KG | ML 501 | ex asl3 -Ospedale Nuovo Foligno-Padiglione C | Primo intervento | Pronto Soccorso-Accet. | Proprieta' Ente | febbraio | febbraio | febbraio | febbraio | [5 empty] | ex asl 3
63824 | 05-D-1271 | LAMPADA SCIALITICA | GEBRUDER MARTIN GMBH & CO KG | ML 501 | ex asl3 -Ospedale Nuovo Foligno-Padiglione C | Primo intervento | Pronto Soccorso-Accet. | Proprieta' Ente | febbraio | febbraio | febbraio | febbraio | [5 empty] | ex asl 3
63825 | 05-D-1277 | LAMPADA SCIALITICA | GEBRUDER MARTIN GMBH & CO KG | ML 501 | ex asl3 -Ospedale Nuovo Foligno-Padiglione C | Primo intervento | Pronto Soccorso-Accet. | Proprieta' Ente | febbraio | febbraio | febbraio | febbraio | [5 empty] | ex asl 3
63826 | 05-D-1276 | LAMPADA SCIALITICA | GEBRUDER MARTIN GMBH & CO KG | ML 501 | ex asl3 -Ospedale Nuovo Foligno-Padiglione C | Ambulatorio | Pronto Soccorso-Accet. | Proprieta' Ente | febbraio | febbraio | febbraio | febbraio | [5 empty] | ex asl 3
63912 |  | LETTO PER DEGENZA ELETTRIFICATO | VERNIPOLL SRL | PLASTER 11-CT259 | ex asl3 -Ospedale Nuovo Foligno-Padiglione C | Spogliatoio | Direzione Sanitaria | Proprieta' Ente | giugno | giugno |  | giugno | [5 empty] | ex asl 3
64762 | 15631 | FRIGORIFERO BIOLOGICO | CF DI CIRO FIOCCHETTI & C SNC | MINIFRIGO 120 | ex asl3 -Ospedale Nuovo Foligno-Padiglione C | Uff.caposala blocco operatorio | Blocco Operatorio Centrale-Chirurgia | Proprieta' Ente | agosto | agosto | agosto | agosto | [5 empty] | ex asl 3
64876 | 77 | TESTA LETTO, APPARECCHIO | SOSTEL SPA TELECOMUNICAZIONI | SERIE KABEL JIB GAS | ex asl3 -Ospedale Nuovo Foligno-Padiglione C | Antibagno | Pronto Soccorso-Accet. | Proprieta' Ente | febbraio | febbraio |  | febbraio | [5 empty] | ex asl 3
64877 | 12 | TESTA LETTO, APPARECCHIO | SOSTEL SPA TELECOMUNICAZIONI | SERIE KABEL JIB GAS | ex asl3 -Ospedale Nuovo Foligno-Padiglione C | Primo intervento | Pronto Soccorso-Accet. | Proprieta' Ente | febbraio | febbraio |  | febbraio | [5 empty] | ex asl 3
64890 | 128 | TESTA LETTO, APPARECCHIO | SOSTEL SPA TELECOMUNICAZIONI | SERIE KABEL JIB GAS | ex asl3 -Ospedale Nuovo Foligno-Padiglione C | Degenza | Chirurgia ambulatoriale-Chirurgia | Proprieta' Ente | maggio |  |  | maggio | [5 empty] | ex asl 3
64891 | 188 | TESTA LETTO, APPARECCHIO | SOSTEL SPA TELECOMUNICAZIONI | SERIE KABEL JIB GAS | ex asl3 -Ospedale Nuovo Foligno-Padiglione C | Degenza | Chirurgia ambulatoriale-Chirurgia | Proprieta' Ente | maggio |  |  | maggio | [5 empty] | ex asl 3
64892 | 269 | LETTO PER DEGENZA ELETTRIFICATO | VERNIPOLL SRL | PLASTER 11-CT259 | ex asl3 -Ospedale Nuovo Foligno-Padiglione C | Degenza | Chirurgia ambulatoriale-Chirurgia | Proprieta' Ente | maggio | maggio |  | maggio | [5 empty] | ex asl 3
64893 | 152 | LETTO PER DEGENZA ELETTRIFICATO | VERNIPOLL SRL | PLASTER 11-CT259 | ex asl3 -Ospedale Nuovo Foligno-Padiglione C | Degenza | Chirurgia ambulatoriale-Chirurgia | Proprieta' Ente | maggio |  |  | maggio | [5 empty] | ex asl 3
64895 | 101 | TESTA LETTO, APPARECCHIO | SOSTEL SPA TELECOMUNICAZIONI | SERIE KABEL JIB GAS | ex asl3 -Ospedale Nuovo Foligno-Padiglione C | Degenza | Chirurgia ambulatoriale-Chirurgia | Proprieta' Ente | maggio |  |  | maggio | [5 empty] | ex asl 3
65005 | Kabel/JIb-gas | TESTA LETTO, APPARECCHIO | SOSTEL SPA TELECOMUNICAZIONI | SERIE KABEL JIB GAS | ex asl3 -Ospedale Nuovo Foligno-Padiglione C | Sala dialisi | Emodialisi Nefrologia | Proprieta' Ente | giugno |  |  | giugno | [5 empty] | ex asl 3
65006 | KABEL/JIB-GAS | TESTA LETTO, APPARECCHIO | SOSTEL SPA TELECOMUNICAZIONI | SERIE KABEL JIB GAS | ex asl3 -Ospedale Nuovo Foligno-Padiglione C | Sala dialisi | Emodialisi Nefrologia | Proprieta' Ente | giugno |  |  | giugno | [5 empty] | ex asl 3
65007 |  | TESTA LETTO, APPARECCHIO | SOSTEL SPA TELECOMUNICAZIONI | SERIE KABEL JIB GAS | ex asl3 -Ospedale Nuovo Foligno-Padiglione C | Sala dialisi | Emodialisi Nefrologia | Proprieta' Ente | giugno |  |  | giugno | [5 empty] | ex asl 3
65008 | 117 | TESTA LETTO, APPARECCHIO | SOSTEL SPA TELECOMUNICAZIONI | SERIE KABEL JIB GAS | ex asl3 -Ospedale Nuovo Foligno-Padiglione C | Sala dialisi | Emodialisi Nefrologia | Proprieta' Ente | giugno |  |  | giugno | [5 empty] | ex asl 3
65009 | 57 | TESTA LETTO, APPARECCHIO | SOSTEL SPA TELECOMUNICAZIONI | SERIE KABEL JIB GAS | ex asl3 -Ospedale Nuovo Foligno-Padiglione C | Sala dialisi | Emodialisi Nefrologia | Proprieta' Ente | giugno |  |  | giugno | [5 empty] | ex asl 3
65010 | 113 | TESTA LETTO, APPARECCHIO | SOSTEL SPA TELECOMUNICAZIONI | SERIE KABEL JIB GAS | ex asl3 -Ospedale Nuovo Foligno-Padiglione C | Sala dialisi | Emodialisi Nefrologia | Proprieta' Ente | giugno |  |  | giugno | [5 empty] | ex asl 3
65248 | F2232 | CONTAGLOBULI AUTOMATICO | SYSMEX CORP | K 4500 | ex asl3 -Ospedale Nuovo Foligno-Padiglione C | Laboratorio | Laboratorio analisi | Service | settembre | settembre | [7 empty] | ex asl 3
65249 | F2232 | CONTAGLOBULI AUTOMATICO | SYSMEX CORP | K 4500 | ex asl3 -Ospedale Nuovo Foligno-Padiglione C | Laboratorio | Laboratorio analisi | Service | settembre | settembre | [7 empty] | ex asl 3
65257 | 2005418 | MONITOR TELEVISIVO PER BIOIMMAGINI | SONY CORP | PVM 20M7 MDE 20" | ex asl3 -Ospedale Nuovo Foligno-Padiglione C | Sala operatoria n°4 | Blocco Operatorio Centrale-Chirurgia | Proprieta' Ente | agosto | agosto |  | agosto | [5 empty] | ex asl 3
65259 | LE05239-B | INSUFFLATORE DI GAS | STORZ KARL GMBH & CO KG | 26432020 THERMOFLATOR | ex asl3 -Ospedale Nuovo Foligno-Padiglione C | Sala operatoria n°4 | Blocco Operatorio Centrale-Chirurgia | Proprieta' Ente | agosto | agosto |  | agosto | [5 empty] | ex asl 3
65260 | LE0618822 | FONTE LUMINOSA PER ENDOSCOPIA | STORZ KARL GMBH & CO KG | 20133120 XENON 300 | ex asl3 -Ospedale Nuovo Foligno-Padiglione C | Sala operatoria n°4 | Blocco Operatorio Centrale-Chirurgia | Proprieta' Ente | agosto | agosto |  | agosto | [5 empty] | ex asl 3
65263 | 2005429 | MONITOR TELEVISIVO PER BIOIMMAGINI | SONY CORP | PVM 20M7 MDE 20" | ex asl3 -Ospedale Nuovo Foligno-Padiglione C | Sala operatoria n°3 | Blocco Operatorio Centrale-Chirurgia | Proprieta' Ente | agosto | agosto |  | agosto | [5 empty] | ex asl 3
65264 | LE 625431-P | SISTEMA TELEVISIVO PER ENDOSCOPIA | STORZ KARL GMBH & CO KG | TRICAM SL II | ex asl3 -Ospedale Nuovo Foligno-Padiglione C | Sala operatoria n°3 | Blocco Operatorio Centrale-Chirurgia | Proprieta' Ente | agosto | agosto |  | agosto | [5 empty] | ex asl 3
65265 | LE 05240-B | INSUFFLATORE DI GAS | STORZ KARL GMBH & CO KG | 26432020 THERMOFLATOR | ex asl3 -Ospedale Nuovo Foligno-Padiglione C | Sala operatoria n°3 | Blocco Operatorio Centrale-Chirurgia | Proprieta' Ente | agosto | agosto |  | agosto | [5 empty] | ex asl 3
65266 | LEO 618821 | FONTE LUMINOSA PER ENDOSCOPIA | STORZ KARL GMBH & CO KG | 20133120 | ex asl3 -Ospedale Nuovo Foligno-Padiglione C | Sala operatoria n°3 | Blocco Operatorio Centrale-Chirurgia | Proprieta' Ente | agosto | agosto |  | agosto | [5 empty] | ex asl 3
65267 | ME 5833 | IRRIGATORE | STORZ KARL GMBH & CO KG | 20321008 DUOMAT | ex asl3 -Ospedale Nuovo Foligno-Padiglione C | Sala operatoria n°3 | Blocco Operatorio Centrale-Chirurgia | Proprieta' Ente | agosto | agosto |  | agosto | [5 empty] | ex asl 3
65268 | 10820 | MODULO DI REGISTRAZIONE SU CD E DVD | SONY CORP | DVO 1000 MD | ex asl3 -Ospedale Nuovo Foligno-Padiglione C | Prep.pazienti | Blocco Operatorio Centrale-Chirurgia | Proprieta' Ente | agosto | [8 empty] | ex asl 3
65279 | 825 | TERMOSALDATRICE | GANDUS SALDATRICI SRL | MINIRO' H NET | ex asl3 -Ospedale Nuovo Foligno-Padiglione C | Confezionamento materiale | Blocco Operatorio Centrale-Chirurgia | Proprieta' Ente | agosto | agosto |  | agosto | [5 empty] | ex asl 3
65280 | 824 | TERMOSALDATRICE | GANDUS SALDATRICI SRL | MINIRO' H NET | ex asl3 -Ospedale Nuovo Foligno-Padiglione C | Confezionamento materiale | Blocco Operatorio Centrale-Chirurgia | Proprieta' Ente | agosto | agosto |  | agosto | [5 empty] | ex asl 3
65281 | 9199 | LAVAGGIO E DISINFEZIONE, APPARECCHIO PER | CISA SPA | 155 2P E TS SV | ex asl3 -Ospedale Nuovo Foligno-Padiglione C | Sterilizzazione materiale | Blocco Operatorio Centrale-Chirurgia | Proprieta' Ente | agosto | agosto |  | agosto | [5 empty] | ex asl 3
65282 | 9198 | LAVAGGIO E DISINFEZIONE, APPARECCHIO PER | CISA SPA | 155 2P E TS SV | ex asl3 -Ospedale Nuovo Foligno-Padiglione C | Sterilizzazione materiale | Blocco Operatorio Centrale-Chirurgia | Proprieta' Ente | agosto | agosto |  | agosto | [5 empty] | ex asl 3
65283 | 10073 | AUTOCLAVE | CISA SPA | 3670 H 2P EV TS SO | ex asl3 -Ospedale Nuovo Foligno-Padiglione C | Sterilizzazione materiale | Blocco Operatorio Centrale-Chirurgia | Proprieta' Ente | agosto | agosto |  | febbraio | agosto |  |  |  |  | ex asl 3
65284 | 9802 | AUTOCLAVE | CISA SPA | 6412 H 2P E SV TS SV | ex asl3 -Ospedale Nuovo Foligno-Padiglione C | Sterilizzazione materiale | Blocco Operatorio Centrale-Chirurgia | Proprieta' Ente | agosto | agosto |  | febbraio | agosto |  |  |  |  | ex asl 3
65285 | 9806 | AUTOCLAVE | CISA SPA | 6412 H 2P E SV TS SV | ex asl3 -Ospedale Nuovo Foligno-Padiglione C | Sterilizzazione materiale | Blocco Operatorio Centrale-Chirurgia | Proprieta' Ente | agosto | agosto |  | febbraio | agosto |  |  |  |  | ex asl 3
65286 | 10429 | AUTOCLAVE | CISA SPA | 6412 H 2P EV TS SV | ex asl3 -Ospedale Nuovo Foligno-Padiglione C | Sterilizzazione materiale | Blocco Operatorio Centrale-Chirurgia | Proprieta' Ente | agosto | agosto |  | febbraio | agosto |  |  |  |  | ex asl 3
65287 | 10435 | AUTOCLAVE | CISA SPA | 3270 H 1P EV TS SO | ex asl3 -Ospedale Nuovo Foligno-Padiglione C | Sub sterilizzazione | Blocco Operatorio Centrale-Chirurgia | Proprieta' Ente | agosto | agosto |  | febbraio | agosto |  |  |  |  | ex asl 3
65289 | 10122 | AUTOCLAVE | CISA SPA | 3270 H 1P EV TS SO | ex asl3 -Ospedale Nuovo Foligno-Padiglione C | Steril.Sub. | Ostetricia/Ginecologia | Proprieta' Ente | ottobre | ottobre |  | aprile | ottobre |  |  |  |  | ex asl 3
65292 | 309 | TERMOSALDATRICE | GANDUS SALDATRICI SRL | MINIRO' H-DATA | ex asl3 -Ospedale Nuovo Foligno-Padiglione C | Sterilizzazione materiale | Blocco Operatorio Centrale-Chirurgia | Proprieta' Ente | agosto | agosto |  | agosto | [5 empty] | ex asl 3
65295 | 161 | UMIDIFICATORE | COVIDIEN KENDALL HEALTHCARE | AERODYNE 2000 | ex asl3 -Ospedale Nuovo Foligno-Padiglione C | Terapia intensiva | Anestesia/Rianimazione | Proprieta' Ente | novembre | novembre |  | novembre | [5 empty] | ex asl 3
65296 | 153 | UMIDIFICATORE | COVIDIEN KENDALL HEALTHCARE | AERODYNE 2000 | ex asl3 -Ospedale Nuovo Foligno-Padiglione C | Terapia intensiva | Anestesia/Rianimazione | Proprieta' Ente | novembre | novembre |  | novembre | [5 empty] | ex asl 3
65297 | 200003015 | UMIDIFICATORE | COVIDIEN KENDALL HEALTHCARE | AERODYNE 2000 | ex asl3 -Ospedale Nuovo Foligno-Padiglione C | Terapia intensiva | Anestesia/Rianimazione | Proprieta' Ente | novembre | novembre |  | novembre | [5 empty] | ex asl 3
65298 | 155 | UMIDIFICATORE | COVIDIEN KENDALL HEALTHCARE | AERODYNE 2000 | ex asl3 -Ospedale Nuovo Foligno-Padiglione C | Terapia intensiva | Anestesia/Rianimazione | Proprieta' Ente | novembre | novembre |  | novembre | [5 empty] | ex asl 3
65299 | 152 | UMIDIFICATORE | COVIDIEN KENDALL HEALTHCARE | AERODYNE 2000 | ex asl3 -Ospedale Nuovo Foligno-Padiglione C | Terapia intensiva | Anestesia/Rianimazione | Proprieta' Ente | novembre | novembre |  | novembre | [5 empty] | ex asl 3
65300 | 156 | UMIDIFICATORE | COVIDIEN KENDALL HEALTHCARE | AERODYNE 2000 | ex asl3 -Ospedale Nuovo Foligno-Padiglione C | Terapia intensiva | Anestesia/Rianimazione | Proprieta' Ente | novembre | novembre |  | novembre | [5 empty] | ex asl 3
65301 | 148 | UMIDIFICATORE | COVIDIEN KENDALL HEALTHCARE | AERODYNE | ex asl3 -Ospedale Nuovo Foligno-Padiglione C | Terapia intensiva | Anestesia/Rianimazione | Proprieta' Ente | novembre | novembre |  | novembre | [5 empty] | ex asl 3
65302 | 151 | UMIDIFICATORE | COVIDIEN KENDALL HEALTHCARE | AERODYNE 2000 | ex asl3 -Ospedale Nuovo Foligno-Padiglione C | Terapia intensiva | Anestesia/Rianimazione | Proprieta' Ente | novembre | novembre |  | novembre | [5 empty] | ex asl 3
65306 | 40488445 | CAPPA STERILE | THERMO FISHER SCIENTIFIC INC KENDRO SORVALL | KS 9 | ex asl3 -Ospedale Nuovo Foligno-Padiglione C | Laboratorio urine e feci batteriologia parassitologia | Laboratorio analisi | Proprieta' Ente | settembre |  | giugno | giugno | [5 empty] | ex asl 3
65308 | 5689 | SCALDASACCHE A BAGNO TERMOSTATICO | LUCINI SURGICAL CONCEPT SRL | BM 27 | ex asl3 -Ospedale Nuovo Foligno-Padiglione C | Sala operatoria n°8 | Blocco Operatorio Centrale-Chirurgia | Proprieta' Ente | agosto | agosto |  | agosto | [5 empty] | ex asl 3
65309 | 5690 | SCALDASACCHE A BAGNO TERMOSTATICO | LUCINI SURGICAL CONCEPT SRL | BM 27 | ex asl3 -Ospedale Nuovo Foligno-Padiglione C | Connettivo | Blocco Operatorio Centrale-Chirurgia | Proprieta' Ente | agosto | agosto |  | agosto | [5 empty] | ex asl 3
65310 | 5698 | SCALDASACCHE A BAGNO TERMOSTATICO | LUCINI SURGICAL CONCEPT SRL | BM 27 | ex asl3 -Ospedale Nuovo Foligno-Padiglione C | Sala operatoria n°2 | Blocco Operatorio Centrale-Chirurgia | Proprieta' Ente | agosto | agosto |  | agosto | [5 empty] | ex asl 3
65311 | 5691 | SCALDASACCHE A BAGNO TERMOSTATICO | LUCINI SURGICAL CONCEPT SRL | BM 27 | ex asl3 -Ospedale Nuovo Foligno-Padiglione C | Sala operatoria | Ostetricia/Ginecologia | Proprieta' Ente | ottobre |  |  | ottobre | [5 empty] | ex asl 3
65312 | 5687 | SCALDASACCHE A BAGNO TERMOSTATICO | LUCINI SURGICAL CONCEPT SRL | BM 27 | ex asl3 -Ospedale Nuovo Foligno-Padiglione C | Sala operatoria n°1 | Blocco Operatorio Centrale-Chirurgia | Proprieta' Ente | agosto | agosto |  | agosto | [5 empty] | ex asl 3
65313 | 5694 | SCALDASACCHE A BAGNO TERMOSTATICO | LUCINI SURGICAL CONCEPT SRL | BM 27 | ex asl3 -Ospedale Nuovo Foligno-Padiglione C | Sala operatoria n°6 | Blocco Operatorio Centrale-Chirurgia | Proprieta' Ente | agosto | agosto |  | agosto | [5 empty] | ex asl 3
65314 | 5695 | SCALDASACCHE A BAGNO TERMOSTATICO | LUCINI SURGICAL CONCEPT SRL | BM 27 | ex asl3 -Ospedale Nuovo Foligno-Padiglione C | Sala operatoria n°4 | Blocco Operatorio Centrale-Chirurgia | Proprieta' Ente | agosto | agosto |  | agosto | [5 empty] | ex asl 3
65315 | 5688 | SCALDASACCHE A BAGNO TERMOSTATICO | LUCINI SURGICAL CONCEPT SRL | BM 27 | ex asl3 -Ospedale Nuovo Foligno-Padiglione C | Connettivo | Blocco Operatorio Centrale-Chirurgia | Proprieta' Ente | agosto | agosto |  | agosto | [5 empty] | ex asl 3
65316 | 5697 | SCALDASACCHE A BAGNO TERMOSTATICO | LUCINI SURGICAL CONCEPT SRL | BM 27 | ex asl3 -Ospedale Nuovo Foligno-Padiglione C | Sala operatoria n°7 | Blocco Operatorio Centrale-Chirurgia | Proprieta' Ente | agosto | agosto |  | agosto | [5 empty] | ex asl 3
65317 | 5696--5688 | SCALDASACCHE A BAGNO TERMOSTATICO | LUCINI SURGICAL CONCEPT SRL | BM 27 | ex asl3 -Ospedale Nuovo Foligno-Padiglione C | Antibagno | Blocco Operatorio Centrale-Chirurgia | Proprieta' Ente | agosto | agosto |  | agosto | [5 empty] | ex asl 3
65318 | 5692 | SCALDASACCHE A BAGNO TERMOSTATICO | LUCINI SURGICAL CONCEPT SRL | BM 27 | ex asl3 -Ospedale Nuovo Foligno-Padiglione C | Sala operatoria n°3 | Blocco Operatorio Centrale-Chirurgia | Proprieta' Ente | agosto | agosto |  | agosto | [5 empty] | ex asl 3
65319 | 5693 | SCALDASACCHE A BAGNO TERMOSTATICO | LUCINI SURGICAL CONCEPT SRL | BM 27 | ex asl3 -Ospedale Nuovo Foligno-Padiglione C | Antibagno | Blocco Operatorio Centrale-Chirurgia | Proprieta' Ente | agosto | agosto |  | agosto | [5 empty] | ex asl 3
65320 | ANBJ00633 | ANESTESIA, APPARECCHIO PER | DATEX OHMEDA DIVISION INSTRUMENTARIUM CORP | S 5 AVANCE | ex asl3 -Ospedale Nuovo Foligno-Padiglione C | Sala operatoria n°8 | Blocco Operatorio Centrale-Chirurgia | Proprieta' Ente | agosto | agosto | settembre | settembre | [5 empty] | ex asl 3
65321 | ANBJ00634 | ANESTESIA, APPARECCHIO PER | DATEX OHMEDA DIVISION INSTRUMENTARIUM CORP | S 5 AVANCE | ex asl3 -Ospedale Nuovo Foligno-Padiglione C | Sala operatoria n°2 | Blocco Operatorio Centrale-Chirurgia | Proprieta' Ente | agosto | agosto | novembre | novembre | [5 empty] | ex asl 3
65322 | ANBJ00629 | ANESTESIA, APPARECCHIO PER | DATEX OHMEDA DIVISION INSTRUMENTARIUM CORP | S 5 AVANCE | ex asl3 -Ospedale Nuovo Foligno-Padiglione C | Sala operatoria | Ostetricia/Ginecologia | Proprieta' Ente | ottobre |  | settembre | settembre | [5 empty] | ex asl 3
65323 | ANBJ00630 | ANESTESIA, APPARECCHIO PER | DATEX OHMEDA DIVISION INSTRUMENTARIUM CORP | S 5 AVANCE | ex asl3 -Ospedale Nuovo Foligno-Padiglione C | Sala operatoria n°4 | Blocco Operatorio Centrale-Chirurgia | Proprieta' Ente | agosto | agosto | ottobre | ottobre | [5 empty] | ex asl 3
65324 | ANBJ00635 | ANESTESIA, APPARECCHIO PER | DATEX OHMEDA DIVISION INSTRUMENTARIUM CORP | S 5 AVANCE | ex asl3 -Ospedale Nuovo Foligno-Padiglione C | Sala operatoria n.9 | Blocco Operatorio Centrale-Chirurgia | Proprieta' Ente | agosto | agosto | settembre | settembre | [5 empty] | ex asl 3
65325 | ANBJ00636 | ANESTESIA, APPARECCHIO PER | DATEX OHMEDA DIVISION INSTRUMENTARIUM CORP | S 5 AVANCE | ex asl3 -Ospedale Nuovo Foligno-Padiglione C | Sala parto 1 | Ostetricia/Ginecologia | Proprieta' Ente | ottobre | ottobre | ottobre | ottobre | [5 empty] | ex asl 3
65327 | ANBJ00632 | ANESTESIA, APPARECCHIO PER | DATEX OHMEDA DIVISION INSTRUMENTARIUM CORP | S 5 AVANCE | ex asl3 -Ospedale Nuovo Foligno-Padiglione C | Sala operatoria n°6 | Blocco Operatorio Centrale-Chirurgia | Proprieta' Ente | agosto | agosto | settembre | settembre | [5 empty] | ex asl 3
65332 | 12C18965--1007096 | POMPA A SIRINGA | B BRAUN AVITUM ITALY SPA | PERFUSOR COMPACT | ex asl3 -Ospedale Nuovo Foligno-Padiglione C | Terapia intensiva | Anestesia/Rianimazione | Service | novembre | novembre | [7 empty] | ex asl 3
65334 | 74307322 | LAVAGGIO E DISINFEZIONE, APPARECCHIO PER | MIELE & CIE GMBH CO | G 7882 CD | ex asl3 -Ospedale Nuovo Foligno-Padiglione C | Sub sterilizzazione | Blocco Operatorio Centrale-Chirurgia | Proprieta' Ente | agosto | agosto |  | agosto | [5 empty] | ex asl 3
65336 | 15623 | FRIGORIFERO BIOLOGICO | CF DI CIRO FIOCCHETTI & C SNC | MINIFRIGO 120 | ex asl3 -Ospedale Nuovo Foligno-Padiglione C | Medicheria | Emodialisi Nefrologia | Proprieta' Ente | giugno |  | giugno | giugno | [5 empty] | ex asl 3
65337 | 17810396 | BILANCIA ANALITICA | SARTORIUS AG | BL 210 S | ex asl3 -Ospedale Nuovo Foligno-Padiglione C | Entrata sporco | Blocco Operatorio Centrale-Chirurgia | Proprieta' Ente | agosto | agosto | agosto | agosto | [5 empty] | ex asl 3
65338 | 089-05 | LAVAGGIO AD ULTRASUONI, APPARECCHIATURA PER | UESSETI 2000 SRL | UST 19 | ex asl3 -Ospedale Nuovo Foligno-Padiglione C | Entrata sporco | Blocco Operatorio Centrale-Chirurgia | Proprieta' Ente | agosto | agosto |  | agosto | [5 empty] | ex asl 3
65340 | 200197 | CAPPA ASPIRANTE | BICASA SPA | BE 136 120X92X255 CM | ex asl3 -Ospedale Nuovo Foligno-Padiglione C | Laboratorio urine e feci batteriologia parassitologia | Laboratorio analisi | Proprieta' Ente | settembre |  | giugno | giugno | [5 empty] | ex asl 3
65341 | 49028 | CAPPA ASPIRANTE | BICASA SPA | MECC 3000 180X90X90X260 CM | ex asl3 -Ospedale Nuovo Foligno-Padiglione C | Laboratorio | Laboratorio analisi | Proprieta' Ente | settembre |  | giugno | giugno | [5 empty] | ex asl 3
65353 | 523068 | POLTRONA PORTA PAZIENTE ELETTRIFICATA | TASSINARI BILANCE SRL | TITANUS E | ex asl3 -Ospedale Nuovo Foligno-Padiglione C | Connettivo | Pronto Soccorso-Accet. | Proprieta' Ente | febbraio | febbraio |  | febbraio | [5 empty] | ex asl 3
65357 | 523062 | POLTRONA PORTA PAZIENTE ELETTRIFICATA | TASSINARI BILANCE SRL | TITANUS E | ex asl3 -Ospedale Nuovo Foligno-Padiglione C | Amb. prelievi | Laboratorio analisi | Proprieta' Ente | settembre | settembre |  | settembre | [5 empty] | ex asl 3
65362 | 51103 | ASPIRATORE MEDICO CHIRURGICO | FASET SPA | 602 ENDOCAVITARIO | ex asl3 -Ospedale Nuovo Foligno-Padiglione C | Sala operatoria n°6 | Blocco Operatorio Centrale-Chirurgia | Proprieta' Ente | agosto | agosto |  | agosto | [5 empty] | ex asl 3
65363 | 51104 | ASPIRATORE MEDICO CHIRURGICO | FASET SPA | 600 | ex asl3 -Ospedale Nuovo Foligno-Padiglione C | Sala operatoria n.9 | Blocco Operatorio Centrale-Chirurgia | Proprieta' Ente | agosto | agosto |  | agosto | [5 empty] | ex asl 3
65364 | 51107 | ASPIRATORE MEDICO CHIRURGICO | FASET SPA | 600 | ex asl3 -Ospedale Nuovo Foligno-Padiglione C | Sala operatoria n°6 | Blocco Operatorio Centrale-Chirurgia | Proprieta' Ente | agosto | agosto |  | agosto | [5 empty] | ex asl 3
65365 | 51105 | ASPIRATORE MEDICO CHIRURGICO | FASET SPA | 600 | ex asl3 -Ospedale Nuovo Foligno-Padiglione C | Sala operatoria n°8 | Blocco Operatorio Centrale-Chirurgia | Proprieta' Ente | agosto | agosto |  | agosto | [5 empty] | ex asl 3
65366 | 51108 | ASPIRATORE MEDICO CHIRURGICO | FASET SPA | 600 | ex asl3 -Ospedale Nuovo Foligno-Padiglione C | Sala operatoria n°4 | Blocco Operatorio Centrale-Chirurgia | Proprieta' Ente | agosto | agosto |  | agosto | [5 empty] | ex asl 3
65367 | 51109 | ASPIRATORE MEDICO CHIRURGICO | FASET SPA | 600 | ex asl3 -Ospedale Nuovo Foligno-Padiglione C | Sala operatoria n°3 | Blocco Operatorio Centrale-Chirurgia | Proprieta' Ente | agosto | agosto |  | agosto | [5 empty] | ex asl 3
65369 | 51103 | ASPIRATORE MEDICO CHIRURGICO | FASET SPA | 600 | ex asl3 -Ospedale Nuovo Foligno-Padiglione C | Sala piccoli interventi | Chirurgia ambulatoriale-Chirurgia | Proprieta' Ente | maggio | maggio |  | maggio | [5 empty] | ex asl 3
65370 | 51102 | ASPIRATORE MEDICO CHIRURGICO | FASET SPA | 600 | ex asl3 -Ospedale Nuovo Foligno-Padiglione C | Sala operatoria n°2 | Blocco Operatorio Centrale-Chirurgia | Proprieta' Ente | agosto | agosto |  | agosto | [5 empty] | ex asl 3
65372 | 51101 | ASPIRATORE MEDICO CHIRURGICO | FASET SPA | 600 | ex asl3 -Ospedale Nuovo Foligno-Padiglione C | Sala operatoria n°3 | Blocco Operatorio Centrale-Chirurgia | Proprieta' Ente | agosto | agosto |  | agosto | [5 empty] | ex asl 3
65374 | 40401 | ASPIRATORE MEDICO CHIRURGICO | FASET SPA | 600 | ex asl3 -Ospedale Nuovo Foligno-Padiglione C | Sala operatoria n°4 | Blocco Operatorio Centrale-Chirurgia | Proprieta' Ente | agosto | agosto |  | agosto | [5 empty] | ex asl 3
65375 | 51110 | ASPIRATORE MEDICO CHIRURGICO | FASET SPA | 602 ENDOCAVITARIO | ex asl3 -Ospedale Nuovo Foligno-Padiglione C | Sala operatoria n°4 | Blocco Operatorio Centrale-Chirurgia | Proprieta' Ente | agosto | agosto |  | agosto | [5 empty] | ex asl 3
65377 | 51108 | ASPIRATORE MEDICO CHIRURGICO | FASET SPA | 602 ENDOCAVITARIO | ex asl3 -Ospedale Nuovo Foligno-Padiglione C | Sala operatoria n°4 | Blocco Operatorio Centrale-Chirurgia | Proprieta' Ente | agosto | agosto |  | agosto | [5 empty] | ex asl 3
65378 | 51102 | ASPIRATORE MEDICO CHIRURGICO | FASET SPA | 602 ENDOCAVITARIO | ex asl3 -Ospedale Nuovo Foligno-Padiglione C | Sala operatoria n°7 | Blocco Operatorio Centrale-Chirurgia | Proprieta' Ente | agosto | agosto |  | agosto | [5 empty] | ex asl 3
65379 | 41201 | ASPIRATORE MEDICO CHIRURGICO | FASET SPA | 602 ENDOCAVITARIO | ex asl3 -Ospedale Nuovo Foligno-Padiglione C | Sala operatoria n°8 | Blocco Operatorio Centrale-Chirurgia | Proprieta' Ente | agosto | agosto |  | agosto | [5 empty] | ex asl 3
65380 | 40401 | ASPIRATORE MEDICO CHIRURGICO | FASET SPA | 602 ENDOCAVITARIO | ex asl3 -Ospedale Nuovo Foligno-Padiglione C | Sala operatoria n°3 | Blocco Operatorio Centrale-Chirurgia | Proprieta' Ente | agosto | agosto |  | agosto | [5 empty] | ex asl 3
65381 | 51111 | ASPIRATORE MEDICO CHIRURGICO | FASET SPA | 602 ENDOCAVITARIO | ex asl3 -Ospedale Nuovo Foligno-Padiglione C | Sala operatoria n°2 | Blocco Operatorio Centrale-Chirurgia | Proprieta' Ente | agosto | agosto |  | agosto | [5 empty] | ex asl 3
65383 | 51107 | ASPIRATORE MEDICO CHIRURGICO | FASET SPA | 602 ENDOCAVITARIO | ex asl3 -Ospedale Nuovo Foligno-Padiglione C | Sala operatoria n°7 | Blocco Operatorio Centrale-Chirurgia | Proprieta' Ente | agosto | agosto |  | agosto | [5 empty] | ex asl 3
65384 | 51109 | ASPIRATORE MEDICO CHIRURGICO | FASET SPA | 602 ENDOCAVITARIO | ex asl3 -Ospedale Nuovo Foligno-Padiglione C | Sala operatoria n.9 | Blocco Operatorio Centrale-Chirurgia | Proprieta' Ente | agosto | agosto |  | agosto | [5 empty] | ex asl 3
65385 | 51104 | ASPIRATORE MEDICO CHIRURGICO | FASET SPA | 602 ENDOCAVITARIO | ex asl3 -Ospedale Nuovo Foligno-Padiglione C | Deposito | Chirurgia ambulatoriale-Chirurgia | Proprieta' Ente | maggio | maggio |  | maggio | [5 empty] | ex asl 3
65386 | 192 | TESTA LETTO, APPARECCHIO | SOSTEL SPA TELECOMUNICAZIONI | SERIE KABEL JIB GAS | ex asl3 -Ospedale Nuovo Foligno-Padiglione C | Degenza | Chirurgia ambulatoriale-Chirurgia | Proprieta' Ente | maggio |  |  | maggio | [5 empty] | ex asl 3
65388 | 203 | TESTA LETTO, APPARECCHIO | SOSTEL SPA TELECOMUNICAZIONI | SERIE KABEL JIB GAS | ex asl3 -Ospedale Nuovo Foligno-Padiglione C | Deposito | Chirurgia ambulatoriale-Chirurgia | Proprieta' Ente | maggio |  |  | maggio | [5 empty] | ex asl 3
65389 | 103 | TESTA LETTO, APPARECCHIO | SOSTEL SPA TELECOMUNICAZIONI | SERIE KABEL JIB GAS | ex asl3 -Ospedale Nuovo Foligno-Padiglione C | Deposito | Chirurgia ambulatoriale-Chirurgia | Proprieta' Ente | maggio |  |  | maggio | [5 empty] | ex asl 3
65390 | 157 | TESTA LETTO, APPARECCHIO | SOSTEL SPA TELECOMUNICAZIONI | SERIE KABEL JIB GAS | ex asl3 -Ospedale Nuovo Foligno-Padiglione C | Sala travaglio | Ostetricia/Ginecologia | Proprieta' Ente | ottobre |  |  | ottobre | [5 empty] | ex asl 3
65393 | 168 | TESTA LETTO, APPARECCHIO | SOSTEL SPA TELECOMUNICAZIONI | SERIE KABEL JIB GAS | ex asl3 -Ospedale Nuovo Foligno-Padiglione C | Sala travaglio | Ostetricia/Ginecologia | Proprieta' Ente | ottobre |  |  | ottobre | [5 empty] | ex asl 3
65394 | 15611 | FRIGORIFERO BIOLOGICO | CF DI CIRO FIOCCHETTI & C SNC | MINIFRIGO 120 | ex asl3 -Ospedale Nuovo Foligno-Padiglione C | Medicheria | Ostetricia/Ginecologia | Proprieta' Ente | ottobre |  | ottobre | ottobre | [5 empty] | ex asl 3
65395 | 17540 | FRIGORIFERO BIOLOGICO | CF DI CIRO FIOCCHETTI & C SNC | MEDIKA 140 | ex asl3 -Ospedale Nuovo Foligno-Padiglione C | Ambulatorio | Pronto Soccorso-Accet. | Proprieta' Ente | febbraio | febbraio | febbraio | febbraio | [5 empty] | ex asl 3
65396 | 17541 | FRIGORIFERO BIOLOGICO | CF DI CIRO FIOCCHETTI & C SNC | MEDIKA 140 | ex asl3 -Ospedale Nuovo Foligno-Padiglione C | Medicheria | Pronto Soccorso-Accet. | Proprieta' Ente | febbraio | febbraio | febbraio | febbraio | [5 empty] | ex asl 3
65398 |  | TESTA LETTO, APPARECCHIO | SOSTEL SPA TELECOMUNICAZIONI | SERIE KABEL JIB GAS | ex asl3 -Ospedale Nuovo Foligno-Padiglione C | Osservazione | Pronto Soccorso-Accet. | Proprieta' Ente | febbraio | febbraio |  | febbraio | [5 empty] | ex asl 3
65403 | 216 | TESTA LETTO, APPARECCHIO | SOSTEL SPA TELECOMUNICAZIONI | SERIE KABEL JIB GAS | ex asl3 -Ospedale Nuovo Foligno-Padiglione C | Primo intervento | Pronto Soccorso-Accet. | Proprieta' Ente | febbraio | febbraio |  | febbraio | [5 empty] | ex asl 3
65405 |  | TESTA LETTO, APPARECCHIO | SOSTEL SPA TELECOMUNICAZIONI | SERIE KABEL JIB GAS | ex asl3 -Ospedale Nuovo Foligno-Padiglione C | Primo intervento | Pronto Soccorso-Accet. | Proprieta' Ente | febbraio | febbraio |  | febbraio | [5 empty] | ex asl 3
65406 | 172 | TESTA LETTO, APPARECCHIO | SOSTEL SPA TELECOMUNICAZIONI | SERIE KABEL JIB GAS | ex asl3 -Ospedale Nuovo Foligno-Padiglione C | Primo intervento | Pronto Soccorso-Accet. | Proprieta' Ente | febbraio | febbraio |  | febbraio | [5 empty] | ex asl 3
65407 | 215 | TESTA LETTO, APPARECCHIO | SOSTEL SPA TELECOMUNICAZIONI | SERIE KABEL JIB GAS | ex asl3 -Ospedale Nuovo Foligno-Padiglione C | Primo intervento | Pronto Soccorso-Accet. | Proprieta' Ente | febbraio | febbraio |  | febbraio | [5 empty] | ex asl 3
65426 | 129 | TESTA LETTO, APPARECCHIO | SOSTEL SPA TELECOMUNICAZIONI | SERIE KABEL JIB GAS | ex asl3 -Ospedale Nuovo Foligno-Padiglione C | Sala dialisi | Emodialisi Nefrologia | Proprieta' Ente | giugno |  |  | giugno | [5 empty] | ex asl 3
65427 |  | TESTA LETTO, APPARECCHIO | SOSTEL SPA TELECOMUNICAZIONI | SERIE KABEL JIB GAS | ex asl3 -Ospedale Nuovo Foligno-Padiglione C | Sala dialisi | Emodialisi Nefrologia | Proprieta' Ente | giugno |  |  | giugno | [5 empty] | ex asl 3
65428 |  | TESTA LETTO, APPARECCHIO | SOSTEL SPA TELECOMUNICAZIONI | SERIE KABEL JIB GAS | ex asl3 -Ospedale Nuovo Foligno-Padiglione C | Sala dialisi | Emodialisi Nefrologia | Proprieta' Ente | giugno |  |  | giugno | [5 empty] | ex asl 3
65429 |  | TESTA LETTO, APPARECCHIO | SOSTEL SPA TELECOMUNICAZIONI | SERIE KABEL JIB GAS | ex asl3 -Ospedale Nuovo Foligno-Padiglione C | Sala dialisi | Emodialisi Nefrologia | Proprieta' Ente | giugno |  |  | giugno | [5 empty] | ex asl 3
65430 | 209 | TESTA LETTO, APPARECCHIO | SOSTEL SPA TELECOMUNICAZIONI | SERIE KABEL JIB GAS | ex asl3 -Ospedale Nuovo Foligno-Padiglione C | Sala dialisi | Emodialisi Nefrologia | Proprieta' Ente | giugno |  |  | giugno | [5 empty] | ex asl 3
65431 | 64 | TESTA LETTO, APPARECCHIO | SOSTEL SPA TELECOMUNICAZIONI | SERIE KABEL JIB GAS | ex asl3 -Ospedale Nuovo Foligno-Padiglione C | Sala dialisi | Emodialisi Nefrologia | Proprieta' Ente | giugno |  |  | giugno | [5 empty] | ex asl 3
65432 | 219 | TESTA LETTO, APPARECCHIO | SOSTEL SPA TELECOMUNICAZIONI | SERIE KABEL JIB GAS | ex asl3 -Ospedale Nuovo Foligno-Padiglione C | Sala dialisi | Emodialisi Nefrologia | Proprieta' Ente | giugno |  |  | giugno | [5 empty] | ex asl 3
65433 | 17 | TESTA LETTO, APPARECCHIO | SOSTEL SPA TELECOMUNICAZIONI | SERIE KABEL JIB GAS | ex asl3 -Ospedale Nuovo Foligno-Padiglione C | Sala dialisi | Emodialisi Nefrologia | Proprieta' Ente | giugno |  |  | giugno | [5 empty] | ex asl 3
65434 | 166 | TESTA LETTO, APPARECCHIO | SOSTEL SPA TELECOMUNICAZIONI | SERIE KABEL JIB GAS | ex asl3 -Ospedale Nuovo Foligno-Padiglione C | Sala dialisi | Emodialisi Nefrologia | Proprieta' Ente | giugno |  |  | giugno | [5 empty] | ex asl 3
65435 |  | TESTA LETTO, APPARECCHIO | SOSTEL SPA TELECOMUNICAZIONI | SERIE KABEL JIB GAS | ex asl3 -Ospedale Nuovo Foligno-Padiglione C | Sala dialisi | Emodialisi Nefrologia | Proprieta' Ente | giugno |  |  | giugno | [5 empty] | ex asl 3
65436 | 37 | TESTA LETTO, APPARECCHIO | SOSTEL SPA TELECOMUNICAZIONI | SERIE KABEL JIB GAS | ex asl3 -Ospedale Nuovo Foligno-Padiglione C | Sala dialisi | Emodialisi Nefrologia | Proprieta' Ente | giugno |  |  | giugno | [5 empty] | ex asl 3
65437 | 72 | TESTA LETTO, APPARECCHIO | SOSTEL SPA TELECOMUNICAZIONI | SERIE KABEL JIB GAS | ex asl3 -Ospedale Nuovo Foligno-Padiglione C | Sala dialisi | Emodialisi Nefrologia | Proprieta' Ente | giugno |  |  | giugno | [5 empty] | ex asl 3
65438 |  | TESTA LETTO, APPARECCHIO | SOSTEL SPA TELECOMUNICAZIONI | SERIE KABEL JIB GAS | ex asl3 -Ospedale Nuovo Foligno-Padiglione C | Sala dialisi | Emodialisi Nefrologia | Proprieta' Ente | giugno |  |  | giugno | [5 empty] | ex asl 3
65439 |  | TESTA LETTO, APPARECCHIO | SOSTEL SPA TELECOMUNICAZIONI | SERIE KABEL JIB GAS | ex asl3 -Ospedale Nuovo Foligno-Padiglione C | Sala dialisi | Emodialisi Nefrologia | Proprieta' Ente | giugno |  |  | giugno | [5 empty] | ex asl 3
65440 |  | TESTA LETTO, APPARECCHIO | SOSTEL SPA TELECOMUNICAZIONI | SERIE KABEL JIB GAS | ex asl3 -Ospedale Nuovo Foligno-Padiglione C | Sala dialisi | Emodialisi Nefrologia | Proprieta' Ente | giugno |  |  | giugno | [5 empty] | ex asl 3
65441 |  | TESTA LETTO, APPARECCHIO | SOSTEL SPA TELECOMUNICAZIONI | SERIE KABEL JIB GAS | ex asl3 -Ospedale Nuovo Foligno-Padiglione C | Sala dialisi | Emodialisi Nefrologia | Proprieta' Ente | giugno |  |  | giugno | [5 empty] | ex asl 3
65454 | 211 | TESTA LETTO, APPARECCHIO | SOSTEL SPA TELECOMUNICAZIONI | SERIE KABEL JIB GAS | ex asl3 -Ospedale Nuovo Foligno-Padiglione C | Sala dialisi | Emodialisi Nefrologia | Proprieta' Ente | giugno |  |  | giugno | [5 empty] | ex asl 3
65455 |  | TESTA LETTO, APPARECCHIO | SOSTEL SPA TELECOMUNICAZIONI | SERIE KABEL JIB GAS | ex asl3 -Ospedale Nuovo Foligno-Padiglione C | Sala dialisi | Emodialisi Nefrologia | Proprieta' Ente | giugno |  |  | giugno | [5 empty] | ex asl 3
66608 | Q3B05Z2003-C5374311 | TOMOGRAFO A RISONANZA MAGNETICA | TOSHIBA MEDICAL SYSTEMS | EXCELART AG | ex asl3 -Ospedale Nuovo Foligno-Padiglione C | Sala RMN | Radiologia | Proprieta' Ente | ottobre |  |  | gennaio | marzo | maggio | luglio | settembre | novembre | ex asl 3
66609 | S1A05Z2279 | TAVOLO PER PAZIENTE PER APPARECCHIO RADIOLOGICO | TOSHIBA MEDICAL SYSTEMS | MBPT 1505/S1 | ex asl3 -Ospedale Nuovo Foligno-Padiglione C | Sala RMN | Radiologia | Proprieta' Ente | ottobre |  |  | gennaio | marzo | maggio | luglio | settembre | novembre | ex asl 3
66610 | S1A05Z2274 | ARMADIO DELL'ELETTRONICA | TOSHIBA MEDICAL SYSTEMS | MKMC-GP 1505 | ex asl3 -Ospedale Nuovo Foligno-Padiglione C | Sala RMN | Radiologia | Proprieta' Ente | ottobre |  |  | gennaio | marzo | maggio | luglio | settembre | novembre | ex asl 3
66613 | B0508054801 | TRASFORMATORE D'ISOLAMENTO PER SISTEMI ELETTROMEDICALI | WESEMANN ELEKTROTECHNIEK | VANTAGE 10508 | ex asl3 -Ospedale Nuovo Foligno-Padiglione C | Sala RMN | Radiologia | Proprieta' Ente | ottobre |  |  | gennaio | marzo | maggio | luglio | settembre | novembre | ex asl 3
66614 | S1A05Z2114 | ACC. APP. ELETTROMEDICALE | TOSHIBA MEDICAL SYSTEMS | MEFT 1506 | ex asl3 -Ospedale Nuovo Foligno-Padiglione C | Sala RMN | Radiologia | Proprieta' Ente | ottobre |  |  | gennaio | marzo | maggio | luglio | settembre | novembre | ex asl 3
66615 | 1007 | ACC. APP. ELETTROMEDICALE | SIEMENS AG | 10106475 | ex asl3 -Ospedale Nuovo Foligno-Padiglione C | Sala RMN | Radiologia | Proprieta' Ente | ottobre |  |  | gennaio | marzo | maggio | luglio | settembre | novembre | ex asl 3
66616 | A01B5Z2075 | ELABORATORE PER BIOIMMAGINI | TOSHIBA MEDICAL SYSTEMS | MKCC-GP 1512 | ex asl3 -Ospedale Nuovo Foligno-Padiglione C | Sala RMN | Radiologia | Proprieta' Ente | ottobre |  |  | gennaio | marzo | maggio | luglio | settembre | novembre | ex asl 3
66617 | 51BO5Z2003 | MODULARE DI FREQUENZA | TOSHIBA MEDICAL SYSTEMS | MKRC-GP 1514 | ex asl3 -Ospedale Nuovo Foligno-Padiglione C | Sala RMN | Radiologia | Proprieta' Ente | ottobre |  |  | gennaio | marzo | maggio | luglio | settembre | novembre | ex asl 3
66626 | 508CR2439 | ANALIZZATORE AUTOMATICO EMOCOLTURE | BIOMERIEUX SA | BACT ALERT 3D | ex asl3 -Ospedale Nuovo Foligno-Padiglione C | Laboratorio | Laboratorio analisi | Service | settembre | settembre | [7 empty] | ex asl 3
66627 | 112IL1813 | ANALIZZATORE AUTOMATICO EMOCOLTURE | BIOMERIEUX SA | BACT ALERT 3D | ex asl3 -Ospedale Nuovo Foligno-Padiglione C | Laboratorio | Laboratorio analisi | Service | settembre | settembre | [7 empty] | ex asl 3
66628 | HUB 5510K87 | PERSONAL COMPUTER | HEWLETT PACKARD CO | DC 7600 | ex asl3 -Ospedale Nuovo Foligno-Padiglione C | Laboratorio | Laboratorio analisi | Service | settembre | settembre | [7 empty] | ex asl 3
66629 | CN36U12187 | STAMPANTE PER COMPUTER | HEWLETT PACKARD CO | DESK JET 1100C | ex asl3 -Ospedale Nuovo Foligno-Padiglione C | Laboratorio | Laboratorio analisi | Service | settembre | settembre | [7 empty] | ex asl 3
66636 | A99-00112 | LAVAGGIO AD ULTRASUONI, APPARECCHIATURA PER | SOLTEC SRL | SONICA 4300 M | ex asl3 -Ospedale Nuovo Foligno-Padiglione C | Sporco | Laboratorio analisi | Proprieta' Ente | settembre |  |  | settembre | [5 empty] | ex asl 3
66637 | 6092005 | AGITATORE DA LABORATORIO | INTERCONTINENTAL SRL | DRM 06030 | ex asl3 -Ospedale Nuovo Foligno-Padiglione C | Laboratorio | Laboratorio analisi | Proprieta' Ente | settembre |  |  | settembre | [5 empty] | ex asl 3
66638 | 610-2005 | AGITATORE DA LABORATORIO | INTERCONTINENTAL SRL | DRM 06030 | ex asl3 -Ospedale Nuovo Foligno-Padiglione C | Preparazione smistamento campioni | Laboratorio analisi | Proprieta' Ente | settembre |  |  | settembre | [5 empty] | ex asl 3
67108 | VTK2 2878 | ANTIBIOGRAMMA ED IDENTIFICAZIONE MICROBICA, APPARECCHIO PER | BIOMERIEUX SA | VITEK 2 | ex asl3 -Ospedale Nuovo Foligno-Padiglione C | Laboratorio | Laboratorio analisi | Service | settembre | settembre | [7 empty] | ex asl 3
67109 | 38621416 | ELABORATORE PER LABORATORIO DI ANALISI | BIOMERIEUX SA | CC5 | ex asl3 -Ospedale Nuovo Foligno-Padiglione C | Laboratorio | Laboratorio analisi | Service | settembre | settembre | [7 empty] | ex asl 3
67110 | 5272Z40 | MONITOR PER PERSONAL COMPUTER | HEWLETT PACKARD CO | PE 1233 | ex asl3 -Ospedale Nuovo Foligno-Padiglione C | Laboratorio | Laboratorio analisi | Service | settembre | settembre | [7 empty] | ex asl 3
67111 | 8N-V2421 | STAMPANTE PER COMPUTER | LEXMARK INTERNATIONAL SRL | 248-100 | ex asl3 -Ospedale Nuovo Foligno-Padiglione C | Laboratorio | Laboratorio analisi | Service | settembre | settembre | [7 empty] | ex asl 3
67112 | AS0538230674 | GRUPPO DI CONTINUITA' | APC AMERICAN POWER CONVERSION | SMART UPS 1500 | ex asl3 -Ospedale Nuovo Foligno-Padiglione C | Laboratorio | Laboratorio analisi | Service | settembre | settembre | [7 empty] | ex asl 3
67113 | 540107 | GRUPPO DI CONTINUITA' | POWERWARE | ABC 1250-22 INT | ex asl3 -Ospedale Nuovo Foligno-Padiglione C | Laboratorio | Laboratorio analisi | Service | settembre | settembre | [7 empty] | ex asl 3
67114 | SCSA 5997 | PERSONAL COMPUTER | BIOMERIEUX SA | . | ex asl3 -Ospedale Nuovo Foligno-Padiglione C | Laboratorio | Laboratorio analisi | Service | settembre | settembre | [7 empty] | ex asl 3
67115 | IDK 207126 | DENSITOMETRO | BIOMERIEUX SA | DENSICHEK | ex asl3 -Ospedale Nuovo Foligno-Padiglione C | Laboratorio | Laboratorio analisi | Service | settembre | [8 empty] | ex asl 3
67122 | INS005221 | ANTIBIOGRAMMA ED IDENTIFICAZIONE MICROBICA, APPARECCHIO PER | BIOMERIEUX SA | MINI API | ex asl3 -Ospedale Nuovo Foligno-Padiglione C | Laboratorio | Laboratorio analisi | Service | settembre | [8 empty] | ex asl 3
67123 | 5VEA2425 | EMODIALISI, APPARECCHIO PER | FRESENIUS MEDICAL CARE AG & CO KGAA | 5008 | ex asl3 -Ospedale Nuovo Foligno-Padiglione C | Sala dialisi | Emodialisi Nefrologia | Service | giugno | [8 empty] | ex asl 3
67124 | 5VEA2421 | EMODIALISI, APPARECCHIO PER | FRESENIUS MEDICAL CARE AG & CO KGAA | 5008 | ex asl3 -Ospedale Nuovo Foligno-Padiglione C | Sala dialisi | Emodialisi Nefrologia | Service | giugno | [8 empty] | ex asl 3
67125 | 5VEA2423 | EMODIALISI, APPARECCHIO PER | FRESENIUS MEDICAL CARE AG & CO KGAA | 5008 | ex asl3 -Ospedale Nuovo Foligno-Padiglione C | Sala dialisi | Emodialisi Nefrologia | Service | giugno | [8 empty] | ex asl 3
67135 | 600857 | ANALIZZATORE AUTOMATICO PER IMMUNOCHIMICA | BECKMAN COULTER INC | UNICEL DXI 800 | ex asl3 -Ospedale Nuovo Foligno-Padiglione C | Laboratorio | Laboratorio analisi | Service | settembre | [8 empty] | ex asl 3
67136 | 62ES4121076K | STAMPANTE PER COMPUTER | OKIDATA | B 4350 | ex asl3 -Ospedale Nuovo Foligno-Padiglione C | Laboratorio | Laboratorio analisi | Service | settembre | settembre | [7 empty] | ex asl 3
67137 | JB055200211R | GRUPPO DI CONTINUITA' | APC CARDIOVASCULAR LTD | UPS RO 1000 | ex asl3 -Ospedale Nuovo Foligno-Padiglione C | Laboratorio | Laboratorio analisi | Service | settembre | settembre | [7 empty] | ex asl 3
67138 | 5112300056 | STABILIZZATORE DI TENSIONE | POWER | PTX 2 | ex asl3 -Ospedale Nuovo Foligno-Padiglione C | Laboratorio | Laboratorio analisi | Service | settembre | [8 empty] | ex asl 3
67150 | 51101 | ASPIRATORE MEDICO CHIRURGICO | FASET SPA | 602 ENDOCAVITARIO | ex asl3 -Ospedale Nuovo Foligno-Padiglione C | Preparazione sala parto | Ostetricia/Ginecologia | Proprieta' Ente | ottobre | ottobre |  | ottobre | [5 empty] | ex asl 3
67151 | 51105 | ASPIRATORE MEDICO CHIRURGICO | FASET SPA | 602 ENDOCAVITARIO | ex asl3 -Ospedale Nuovo Foligno-Padiglione C | Sala operatoria n°8 | Blocco Operatorio Centrale-Chirurgia | Proprieta' Ente | agosto | agosto |  | agosto | [5 empty] | ex asl 3
67152 | 790519 | EMODIALISI, APPARECCHIO PER | HOSPAL LTD | INTEGRA | ex asl3 -Ospedale Nuovo Foligno-Padiglione C | Sala dialisi | Emodialisi Nefrologia | Service | giugno | [8 empty] | ex asl 3
67156 | 1753900 | FRIGORIFERO BIOLOGICO | CF DI CIRO FIOCCHETTI & C SNC | MEDIKA 140 | ex asl3 -Ospedale Nuovo Foligno-Padiglione C | Connettivo | Anestesia/Rianimazione | Proprieta' Ente | novembre | novembre | novembre | novembre | [5 empty] | ex asl 3
67157 | 289/03--5591 | SCALDASACCHE A BAGNO TERMOSTATICO | LUCINI SURGICAL CONCEPT SRL | BM 27 | ex asl3 -Ospedale Nuovo Foligno-Padiglione C | Sala operatoria n.9 | Blocco Operatorio Centrale-Chirurgia | Proprieta' Ente | agosto | agosto |  | agosto | [5 empty] | ex asl 3
67158 | 15864 | FRIGORIFERO BIOLOGICO | CF DI CIRO FIOCCHETTI & C SNC | LABOR 200 | ex asl3 -Ospedale Nuovo Foligno-Padiglione C | Connettivo | Anestesia/Rianimazione | Proprieta' Ente | novembre | novembre | novembre | novembre | [5 empty] | ex asl 3
67159 | 149 | UMIDIFICATORE | COVIDIEN KENDALL HEALTHCARE | AERODYNE | ex asl3 -Ospedale Nuovo Foligno-Padiglione C | Terapia intensiva | Anestesia/Rianimazione | Proprieta' Ente | novembre | novembre |  | novembre | [5 empty] | ex asl 3
67170 | IR07370539 | CONTAGLOBULI AUTOMATICO DIFFERENZIALE | BAYER AG | ADVIA 2120 | ex asl3 -Ospedale Nuovo Foligno-Padiglione C | Laboratorio | Laboratorio analisi | Service | settembre | [8 empty] | ex asl 3
67182 | 5728 | DIAFANOSCOPIO | LUCINI SURGICAL CONCEPT SRL | REF AED 3412V-CARR | ex asl3 -Ospedale Nuovo Foligno-Padiglione C | Sala operatoria n°1 | Blocco Operatorio Centrale-Chirurgia | Proprieta' Ente | agosto | agosto |  | agosto | [5 empty] | ex asl 3
67188 | D2696 | LAMPADA SCIALITICA | GEBRUDER MARTIN GMBH & CO KG | ML 702 HX VARIO | ex asl3 -Ospedale Nuovo Foligno-Padiglione C | Sala operatoria n°4 | Blocco Operatorio Centrale-Chirurgia | Proprieta' Ente | agosto | agosto | agosto | agosto | [5 empty] | ex asl 3
67189 | D 2697 | LAMPADA SCIALITICA | GEBRUDER MARTIN GMBH & CO KG | ML 702 HX VARIO | ex asl3 -Ospedale Nuovo Foligno-Padiglione C | Sala operatoria n°4 | Blocco Operatorio Centrale-Chirurgia | Proprieta' Ente | agosto | agosto | agosto | agosto | [5 empty] | ex asl 3
67190 | D 2699 | LAMPADA SCIALITICA | GEBRUDER MARTIN GMBH & CO KG | ML 702 HX VARIO | ex asl3 -Ospedale Nuovo Foligno-Padiglione C | Sala operatoria n.9 | Blocco Operatorio Centrale-Chirurgia | Proprieta' Ente | agosto | agosto | agosto | agosto | [5 empty] | ex asl 3
67191 | D 2698 | LAMPADA SCIALITICA | GEBRUDER MARTIN GMBH & CO KG | ML 702 HX VARIO | ex asl3 -Ospedale Nuovo Foligno-Padiglione C | Sala operatoria n.9 | Blocco Operatorio Centrale-Chirurgia | Proprieta' Ente | agosto | agosto | agosto | agosto | [5 empty] | ex asl 3
67192 | D2695 | LAMPADA SCIALITICA | GEBRUDER MARTIN GMBH & CO KG | ML 702 HX VARIO | ex asl3 -Ospedale Nuovo Foligno-Padiglione C | Sala operatoria n°6 | Blocco Operatorio Centrale-Chirurgia | Proprieta' Ente | agosto | agosto | agosto | agosto | [5 empty] | ex asl 3
67193 | D2694 | LAMPADA SCIALITICA | GEBRUDER MARTIN GMBH & CO KG | ML 702 HX VARIO | ex asl3 -Ospedale Nuovo Foligno-Padiglione C | Sala operatoria n°6 | Blocco Operatorio Centrale-Chirurgia | Proprieta' Ente | agosto | agosto | agosto | agosto | [5 empty] | ex asl 3
67194 | 12202 | VASCA DA PARTO | APAL ET SUNSET SA | BENSBERG | ex asl3 -Ospedale Nuovo Foligno-Padiglione C | Sala parto | Ostetricia/Ginecologia | Proprieta' Ente | ottobre |  |  | ottobre | [5 empty] | ex asl 3
67195 | 40488444 | CAPPA STERILE | THERMO FISHER SCIENTIFIC INC KENDRO SORVALL | KS 18 | ex asl3 -Ospedale Nuovo Foligno-Padiglione C | Laboratorio urine e feci batteriologia parassitologia | Laboratorio analisi | Proprieta' Ente | settembre |  | giugno | giugno | [5 empty] | ex asl 3
67196 | GCB0542321-C5374308 | TOMOGRAFO ASSIALE COMPUTERIZZATO | TOSHIBA MEDICAL SYSTEMS | AQUILION 16 | ex asl3 -Ospedale Nuovo Foligno-Padiglione C | Sala tac 1 | Radiologia | Proprieta' Ente | ottobre |  |  | marzo | giugno | settembre | dicembre |  |  | ex asl 3
67197 | 1AA0542923 | TAVOLO PER PAZIENTE PER APPARECCHIO RADIOLOGICO | TOSHIBA MEDICAL SYSTEMS | CBTB-015A | ex asl3 -Ospedale Nuovo Foligno-Padiglione C | Sala tac 1 | Radiologia | Proprieta' Ente | ottobre |  |  | marzo | giugno | settembre | dicembre |  |  | ex asl 3
67198 | 1AA0542355 | CONSOLLE DI COMANDO PER TOMOGRAFO ASSIALE COMPUTERIZZATO | TOSHIBA MEDICAL SYSTEMS | CKCN 012A | ex asl3 -Ospedale Nuovo Foligno-Padiglione C | Sala tac 1 | Radiologia | Proprieta' Ente | ottobre | ottobre |  | marzo | giugno | settembre | dicembre |  |  | ex asl 3
67199 | 51302 | TRASFORMATORE D'ISOLAMENTO PER SISTEMI ELETTROMEDICALI | WESEMANN ELEKTROTECHNIEK | WP 2020/C SYSTEM | ex asl3 -Ospedale Nuovo Foligno-Padiglione C | Sala tac 1 | Radiologia | Proprieta' Ente | ottobre |  |  | marzo | giugno | settembre | dicembre |  |  | ex asl 3
67200 | 27185025 | MONITOR TELEVISIVO PER BIOIMMAGINI | EIZO NANAO CORP | RADIFORCE R11 | ex asl3 -Ospedale Nuovo Foligno-Padiglione C | Sala tac 1 | Radiologia | Proprieta' Ente | ottobre | ottobre |  | marzo | giugno | settembre | dicembre |  |  | ex asl 3
67201 | 27184025 | MONITOR TELEVISIVO PER BIOIMMAGINI | EIZO NANAO CORP | RADIFORCE R11 | ex asl3 -Ospedale Nuovo Foligno-Padiglione C | Sala tac 1 | Radiologia | Proprieta' Ente | ottobre | ottobre |  | marzo | giugno | settembre | dicembre |  |  | ex asl 3
67202 | 5058382 | MONITOR | HME LTD | LIFEPULSE 10 | ex asl3 -Ospedale Nuovo Foligno-Padiglione C | Sala tac 2 | Radiologia | Proprieta' Ente | ottobre |  | giugno | febbraio | maggio | agosto | novembre |  |  | ex asl 3
67223 | 11529 | CENTRIFUGA | EPPENDORF AG | 5810 | ex asl3 -Ospedale Nuovo Foligno-Padiglione C | Core Lab | Laboratorio analisi | Proprieta' Ente | settembre |  | settembre | settembre | [5 empty] | ex asl 3
67224 | 11272 | CENTRIFUGA | EPPENDORF AG | 5810 | ex asl3 -Ospedale Nuovo Foligno-Padiglione C | Laboratorio | Laboratorio analisi | Proprieta' Ente | settembre |  | settembre | settembre | [5 empty] | ex asl 3
67225 | 10413 | CENTRIFUGA | EPPENDORF AG | 5702 | ex asl3 -Ospedale Nuovo Foligno-Padiglione C | Core Lab | Laboratorio analisi | Proprieta' Ente | settembre |  | settembre | settembre | [5 empty] | ex asl 3
67226 | 10410 | CENTRIFUGA | EPPENDORF AG | 5702 | ex asl3 -Ospedale Nuovo Foligno-Padiglione C | Preparazione smistamento campioni | Laboratorio analisi | Proprieta' Ente | settembre |  | settembre | settembre | [5 empty] | ex asl 3
67229 | 125749/929 | CARRELLO SERVITORE PER ENDOSCOPI | MEDICART INTERNATIONAL LTD | SN-1 | ex asl3 -Ospedale Nuovo Foligno-Padiglione C | Sala operatoria n°4 | Blocco Operatorio Centrale-Chirurgia | Proprieta' Ente | agosto | agosto |  | agosto | [5 empty] | ex asl 3
67230 | 0511CE165 | MONITOR TELEVISIVO PER BIOIMMAGINI | WOM WORLD OF MEDICINE AG | ER 150 M2 | ex asl3 -Ospedale Nuovo Foligno-Padiglione C | Sala operatoria n°4 | Blocco Operatorio Centrale-Chirurgia | Proprieta' Ente | agosto | agosto |  | agosto | [5 empty] | ex asl 3
67232 | 102337297 | MODULO ACQUISIZIONE IMMAGINI | SMITH & NEPHEW PLC | 640 | ex asl3 -Ospedale Nuovo Foligno-Padiglione C | Sala operatoria n°4 | Blocco Operatorio Centrale-Chirurgia | Proprieta' Ente | agosto | agosto |  | agosto | [5 empty] | ex asl 3
67233 | 0505CE354 | IRRIGATORE | SMITH & NEPHEW PLC | DYONICS ACCESS 15 | ex asl3 -Ospedale Nuovo Foligno-Padiglione C | Sala operatoria n°4 | Blocco Operatorio Centrale-Chirurgia | Proprieta' Ente | agosto | agosto |  | agosto | [5 empty] | ex asl 3
67234 | 60848364 | FONTE LUMINOSA PER ENDOSCOPIA | SMITH & NEPHEW PLC | 7207402 XENON 300 XL | ex asl3 -Ospedale Nuovo Foligno-Padiglione C | Sala operatoria n°4 | Blocco Operatorio Centrale-Chirurgia | Proprieta' Ente | agosto | agosto |  | agosto | [5 empty] | ex asl 3
67235 | WA 14021 | ARTROSCOPIO RIGIDO | SMITH & NEPHEW PLC | 7205841 | ex asl3 -Ospedale Nuovo Foligno-Padiglione C | Sala operatoria n°4 | Blocco Operatorio Centrale-Chirurgia | Proprieta' Ente | agosto | [8 empty] | ex asl 3
67240 | 43327/24050 | CONSOLLE DI COMANDO PER GRUPPO RADIOLOGICO | GENERAL MEDICAL MERATE SPA | OPERA T90S | ex asl3 -Ospedale Nuovo Foligno-Padiglione C | Diagnostica C-Sala rx 2 | Radiologia | Proprieta' Ente | ottobre |  |  | giugno | dicembre |  |  |  |  | ex asl 3
67241 | 423170018 | GRUPPO DI CONTINUITA' | INOVATEC | ARGO 2 2800 | ex asl3 -Ospedale Nuovo Foligno-Padiglione C | Sala tac 1 | Radiologia | Proprieta' Ente | ottobre | ottobre |  | marzo | giugno | settembre | dicembre |  |  | ex asl 3
67242 | 99C0612402 | TAVOLO PER ANGIOGRAFIA | TOSHIBA MEDICAL SYSTEMS | CAT-850 B | ex asl3 -Ospedale Nuovo Foligno-Padiglione C | Emodinamica | Cardiologia | Proprieta' Ente | maggio |  |  | febbraio | maggio | settembre | dicembre |  |  | ex asl 3
67243 | 99A05Z2003-C5374312 | ANGIOGRAFIA DIGITALE, SISTEMA PER | TOSHIBA MEDICAL SYSTEMS | INFINIX CF I | ex asl3 -Ospedale Nuovo Foligno-Padiglione C | Emodinamica | Cardiologia | Proprieta' Ente | maggio |  |  | febbraio | maggio | settembre | dicembre |  |  | ex asl 3
67244 | N1C0612260 | CONSOLLE DI COMANDO PER GRUPPO RADIOLOGICO | TOSHIBA MEDICAL SYSTEMS | DFP-60A | ex asl3 -Ospedale Nuovo Foligno-Padiglione C | Emodinamica | Cardiologia | Proprieta' Ente | maggio |  |  | febbraio | maggio | settembre | dicembre |  |  | ex asl 3
67246 | L25300 3777N | MONITOR TELEVISIVO PER BIOIMMAGINI | TOTOKU ELECTRIC CO | CDL 1904 A | ex asl3 -Ospedale Nuovo Foligno-Padiglione C | Emodinamica | Cardiologia | Proprieta' Ente | maggio |  |  | febbraio | maggio | settembre | dicembre |  |  | ex asl 3
67247 | L 133 D00 225 | MONITOR TELEVISIVO PER BIOIMMAGINI | TOTOKU ELECTRIC CO | CDL 1904 A | ex asl3 -Ospedale Nuovo Foligno-Padiglione C | Emodinamica | Cardiologia | Proprieta' Ente | maggio |  |  | febbraio | maggio | settembre | dicembre |  |  | ex asl 3
67248 | 5M005 | ACC. APP. ELETTROMEDICALE | TOSHIBA MEDICAL SYSTEMS | HEX-125 | ex asl3 -Ospedale Nuovo Foligno-Padiglione C | Sala comandi angiografia | Cardiologia | Proprieta' Ente | maggio | maggio |  | febbraio | maggio | settembre | dicembre |  |  | ex asl 3
67249 | 76425 | CLIMATIZZATORE, CONDIZIONATORE D'ARIA, UMIDIFICATORE D'AMBIE | . | LYTRON KC009J3BB2C009 | ex asl3 -Ospedale Nuovo Foligno-Padiglione C | Sala comandi angiografia | Cardiologia | Proprieta' Ente | maggio | maggio |  | febbraio | maggio | settembre | dicembre |  |  | ex asl 3
67250 | W1C0612260 | CONSOLLE DI COMANDO PER TAVOLO TELECOMANDATO | TOSHIBA MEDICAL SYSTEMS | DFP-8000D | ex asl3 -Ospedale Nuovo Foligno-Padiglione C | Emodinamica | Cardiologia | Proprieta' Ente | maggio |  |  | febbraio | maggio | settembre | dicembre |  |  | ex asl 3
67251 | 99C0612460 | ARMADIO DELL'ELETTRONICA | TOSHIBA MEDICAL SYSTEMS | XTP-8100G | ex asl3 -Ospedale Nuovo Foligno-Padiglione C | Emodinamica | Cardiologia | Proprieta' Ente | maggio |  |  | febbraio | maggio | settembre | dicembre |  |  | ex asl 3
67252 | 99B0592070 | LETTORE/DETETTORE A FLAT PANEL | TOSHIBA MEDICAL SYSTEMS | XIDF-FPB801 | ex asl3 -Ospedale Nuovo Foligno-Padiglione C | Emodinamica | Cardiologia | Proprieta' Ente | maggio | maggio |  | febbraio | maggio | settembre | dicembre |  |  | ex asl 3
67253 | L253003741N | MONITOR TELEVISIVO PER BIOIMMAGINI | TOTOKU ELECTRIC CO | ME 181 L | ex asl3 -Ospedale Nuovo Foligno-Padiglione C | Emodinamica | Cardiologia | Proprieta' Ente | maggio |  |  | febbraio | maggio | settembre | dicembre |  |  | ex asl 3
67256 | 4556 | CENTRIFUGA REFRIGERATA | EPPENDORF AG | 5702 R | ex asl3 -Ospedale Nuovo Foligno-Padiglione C | Preparazione smistamento campioni | Laboratorio analisi | Proprieta' Ente | settembre |  | settembre | settembre | [5 empty] | ex asl 3
67257 | 4557 | CENTRIFUGA REFRIGERATA | EPPENDORF AG | 5702 R | ex asl3 -Ospedale Nuovo Foligno-Padiglione C | Preparazione smistamento campioni | Laboratorio analisi | Proprieta' Ente | settembre |  | settembre | settembre | [5 empty] | ex asl 3
67258 | 05/0736 | LAMPADA SCIALITICA | DR MACH GMBH & CO | MACH 130 F SWING | ex asl3 -Ospedale Nuovo Foligno-Padiglione C | Emodinamica | Cardiologia | Proprieta' Ente | maggio |  | giugno | febbraio | maggio | settembre | dicembre |  |  | ex asl 3
67259 | 40932 | FRIGORIFERO BIOLOGICO | ANGELANTONI INDUSTRIE SPA | BASIC 700 1 BT | ex asl3 -Ospedale Nuovo Foligno-Padiglione C | Laboratorio urine e feci batteriologia parassitologia | Laboratorio analisi | Proprieta' Ente | settembre |  | settembre | settembre | [5 empty] | ex asl 3
67260 | 3118 | PH-METRO | JENWAY LTD | 3510 | ex asl3 -Ospedale Nuovo Foligno-Padiglione C | Laboratorio urine e feci batteriologia parassitologia | Laboratorio analisi | Proprieta' Ente | settembre |  |  | settembre | [5 empty] | ex asl 3
67261 | 3121 | PH-METRO | JENWAY LTD | 3510 | ex asl3 -Ospedale Nuovo Foligno-Padiglione C | Laboratorio urine e feci batteriologia parassitologia | Laboratorio analisi | Proprieta' Ente | settembre |  |  | settembre | [5 empty] | ex asl 3
67263 | 20625006 | AGITATORE DA LABORATORIO | HEIDOLPH INSTRUMENTS GMBH & CO KG | REAX TOP | ex asl3 -Ospedale Nuovo Foligno-Padiglione C | Laboratorio urine e feci batteriologia parassitologia | Laboratorio analisi | Proprieta' Ente | settembre |  |  | settembre | [5 empty] | ex asl 3
67264 | 10604029 | AGITATORE DA LABORATORIO | HEIDOLPH INSTRUMENTS GMBH & CO KG | UNIMAX 1010 | ex asl3 -Ospedale Nuovo Foligno-Padiglione C | Connettivo | Laboratorio analisi | Proprieta' Ente | settembre |  |  | settembre | [5 empty] | ex asl 3
67265 | 20624839 | AGITATORE DA LABORATORIO | HEIDOLPH INSTRUMENTS GMBH & CO KG | REAX TOP | ex asl3 -Ospedale Nuovo Foligno-Padiglione C | Laboratorio urine e feci batteriologia parassitologia | Laboratorio analisi | Proprieta' Ente | settembre |  |  | settembre | [5 empty] | ex asl 3
67266 | 20624850 | AGITATORE DA LABORATORIO | HEIDOLPH INSTRUMENTS GMBH & CO KG | REAX TOP | ex asl3 -Ospedale Nuovo Foligno-Padiglione C | Laboratorio urine e feci batteriologia parassitologia | Laboratorio analisi | Proprieta' Ente | settembre |  |  | settembre | [5 empty] | ex asl 3
67267 | 20624849 | AGITATORE DA LABORATORIO | HEIDOLPH INSTRUMENTS GMBH & CO KG | REAX TOP | ex asl3 -Ospedale Nuovo Foligno-Padiglione C | Connettivo | Laboratorio analisi | Proprieta' Ente | settembre |  |  | settembre | [5 empty] | ex asl 3
67268 | 20625005 | AGITATORE DA LABORATORIO | HEIDOLPH INSTRUMENTS GMBH & CO KG | REAX TOP | ex asl3 -Ospedale Nuovo Foligno-Padiglione C | Laboratorio urine e feci batteriologia parassitologia | Laboratorio analisi | Proprieta' Ente | settembre |  |  | settembre | [5 empty] | ex asl 3
67269 | 126170226D | MOLINO DA LABORATORIO | RETSCH GMBH | MM 301 | ex asl3 -Ospedale Nuovo Foligno-Padiglione C | Connettivo | Laboratorio analisi | Proprieta' Ente | settembre |  |  | settembre | [5 empty] | ex asl 3
67270 | 10091357 | BAGNO TERMOSTATICO | JULABO LABORTECHNIK GMBH | ECONOMY ED 13 | ex asl3 -Ospedale Nuovo Foligno-Padiglione C | Connettivo | Laboratorio analisi | Proprieta' Ente | settembre |  |  | settembre | [5 empty] | ex asl 3
67271 | 10091152 | BAGNO TERMOSTATICO | JULABO LABORTECHNIK GMBH | ECONOMY ED 13 | ex asl3 -Ospedale Nuovo Foligno-Padiglione C | Connettivo | Laboratorio analisi | Proprieta' Ente | settembre |  |  | settembre | [5 empty] | ex asl 3
67272 | 10604027 | AGITATORE DA LABORATORIO | HEIDOLPH INSTRUMENTS GMBH & CO KG | UNIMAX 1010 | ex asl3 -Ospedale Nuovo Foligno-Padiglione C | Connettivo | Laboratorio analisi | Proprieta' Ente | settembre |  |  | settembre | [5 empty] | ex asl 3
67273 | 74309667 | LAVAGGIO E DISINFEZIONE, APPARECCHIO PER | MIELE & CIE GMBH CO | G 7882 CD | ex asl3 -Ospedale Nuovo Foligno-Padiglione C | Steril.Sub. | Ostetricia/Ginecologia | Proprieta' Ente | ottobre |  |  | ottobre | [5 empty] | ex asl 3
67274 | 06-94596 | INCUBATORE | BINDER GMBH | BF 53 | ex asl3 -Ospedale Nuovo Foligno-Padiglione C | Core Lab | Laboratorio analisi | Proprieta' Ente | settembre |  |  | settembre | [5 empty] | ex asl 3
67275 | 06-94600 | INCUBATORE | BINDER GMBH | BF 53 | ex asl3 -Ospedale Nuovo Foligno-Padiglione C | Laboratorio | Laboratorio analisi | Proprieta' Ente | settembre |  |  | settembre | [5 empty] | ex asl 3
67295 | 601800283 | SISTEMA MOTORIZZATO PER CHIRURGIA ORTOPEDICA | STRYKER INSTRUMENTS | SK 5100 050 TPS | ex asl3 -Ospedale Nuovo Foligno-Padiglione C | Sala operatoria n°1 | Blocco Operatorio Centrale-Chirurgia | Proprieta' Ente | agosto | agosto |  | agosto | [5 empty] | ex asl 3
67298 | 06-94513 | INCUBATORE | BINDER GMBH | BF 240 | ex asl3 -Ospedale Nuovo Foligno-Padiglione C | Microscopia | Laboratorio analisi | Proprieta' Ente | settembre |  |  | settembre | [5 empty] | ex asl 3
67299 | 06-92511 | STUFA ESSICCATRICE | BINDER GMBH | ED 115 | ex asl3 -Ospedale Nuovo Foligno-Padiglione C | Microscopia | Laboratorio analisi | Proprieta' Ente | settembre |  |  | settembre | [5 empty] | ex asl 3
67300 | 06-94515 | INCUBATORE | BINDER GMBH | KBF 240 | ex asl3 -Ospedale Nuovo Foligno-Padiglione C | Microscopia | Laboratorio analisi | Proprieta' Ente | settembre |  |  | settembre | [5 empty] | ex asl 3
67301 | 06-94514 | INCUBATORE | BINDER GMBH | KBF 240 | ex asl3 -Ospedale Nuovo Foligno-Padiglione C | Laboratorio | Laboratorio analisi | Proprieta' Ente | settembre |  |  | settembre | [5 empty] | ex asl 3
67302 | 06-94512 | INCUBATORE | BINDER GMBH | KBF 240 | ex asl3 -Ospedale Nuovo Foligno-Padiglione C | Microscopia | Laboratorio analisi | Proprieta' Ente | settembre |  |  | settembre | [5 empty] | ex asl 3
67305 | 40525623 | CENTRIFUGA REFRIGERATA | HERAEUS INSTRUMENTS GMBH | MEGAFUGE 1.0 R | ex asl3 -Ospedale Nuovo Foligno-Padiglione C | Microscopia | Laboratorio analisi | Proprieta' Ente | settembre |  | settembre | settembre | [5 empty] | ex asl 3
67306 | 40525878 | CENTRIFUGA | HERAEUS INSTRUMENTS GMBH | MEGAFUGE 1.0 | ex asl3 -Ospedale Nuovo Foligno-Padiglione C | Laboratorio urine e feci batteriologia parassitologia | Laboratorio analisi | Proprieta' Ente | settembre |  | settembre | settembre | [5 empty] | ex asl 3
67310 | 603700553 | ALIMENTATORE | STRYKER INSTRUMENTS | 4110240 | ex asl3 -Ospedale Nuovo Foligno-Padiglione C | Sala operatoria n°1 | Blocco Operatorio Centrale-Chirurgia | Proprieta' Ente | agosto | agosto |  | agosto | [5 empty] | ex asl 3
67312 | YBCM233032 | PERSONAL COMPUTER | SIEMENS AG | SCENIC | ex asl3 -Ospedale Nuovo Foligno-Padiglione C | Laboratorio | Laboratorio analisi | Service | settembre | settembre | [7 empty] | ex asl 3
67314 | 1127071699 | BILANCIA ANALITICA | METTLER TOLEDO AG | AB 265 S DUAL RANGE | ex asl3 -Ospedale Nuovo Foligno-Padiglione C | Laboratorio urine e feci batteriologia parassitologia | Laboratorio analisi | Proprieta' Ente | settembre |  | settembre | settembre | [5 empty] | ex asl 3
67327 | 6235 | LACCIO EMOSTATICO PNEUMATICO | SCANDMED | TOURNICOMP 400 20 | ex asl3 -Ospedale Nuovo Foligno-Padiglione C | Sala operatoria n°3 | Blocco Operatorio Centrale-Chirurgia | Proprieta' Ente | agosto | agosto |  | agosto | [5 empty] | ex asl 3
67328 | 6236 | LACCIO EMOSTATICO PNEUMATICO | SCANDMED | TOURNICOMP 400 20 | ex asl3 -Ospedale Nuovo Foligno-Padiglione C | Sala piccoli interventi | Chirurgia ambulatoriale-Chirurgia | Proprieta' Ente | maggio | maggio |  | maggio | [5 empty] | ex asl 3
67332 | PA 1687 | EMODIALISI, APPARECCHIO PER | HOSPAL LTD | PRISMAFLEX | ex asl3 -Ospedale Nuovo Foligno-Padiglione C | Medicheria | Emodialisi Nefrologia | Service | giugno | giugno | [7 empty] | ex asl 3
67333 | P2EU2097 | RISCALDATORE SANGUIGNO | HOSPAL LTD | PRISMATHERM | ex asl3 -Ospedale Nuovo Foligno-Padiglione C | Terapia intensiva | Anestesia/Rianimazione | Service | novembre | novembre | [7 empty] | ex asl 3
67334 | AR010013 | LAMPADA SCIALITICA | MAQUET SA | HANAULUX G8 | ex asl3 -Ospedale Nuovo Foligno-Padiglione C | Sala operatoria n°1 | Blocco Operatorio Centrale-Chirurgia | Proprieta' Ente | agosto | agosto | agosto | agosto | [5 empty] | ex asl 3
67335 | ARO 10016 | LAMPADA SCIALITICA | MAQUET SA | HANAULUX G8 | ex asl3 -Ospedale Nuovo Foligno-Padiglione C | Sala operatoria n°1 | Blocco Operatorio Centrale-Chirurgia | Proprieta' Ente | agosto | agosto | agosto | agosto | [5 empty] | ex asl 3
67336 | ARCO 10009 | LAMPADA SCIALITICA | MAQUET SA | HANAULUX G8 | ex asl3 -Ospedale Nuovo Foligno-Padiglione C | Corridoio | Blocco Operatorio Centrale-Chirurgia | Proprieta' Ente | agosto | agosto | agosto | agosto | [5 empty] | ex asl 3
67337 | ARO 10012 | LAMPADA SCIALITICA | MAQUET SA | HANAULUX G8 | ex asl3 -Ospedale Nuovo Foligno-Padiglione C | Sala operatoria n°2 | Blocco Operatorio Centrale-Chirurgia | Proprieta' Ente | agosto | agosto | agosto | agosto | [5 empty] | ex asl 3
67338 | ARO 10010 | LAMPADA SCIALITICA | HERAEUS INSTRUMENTS GMBH | HANAULUX G8 | ex asl3 -Ospedale Nuovo Foligno-Padiglione C | Sala operatoria n°3 | Blocco Operatorio Centrale-Chirurgia | Proprieta' Ente | agosto | agosto | agosto | agosto | [5 empty] | ex asl 3
67339 | aro 10008 | LAMPADA SCIALITICA | MAQUET SA | HANAULUX G8 | ex asl3 -Ospedale Nuovo Foligno-Padiglione C | Sala operatoria n°3 | Blocco Operatorio Centrale-Chirurgia | Proprieta' Ente | agosto | agosto | agosto | agosto | [5 empty] | ex asl 3
67340 | ARO 10011 | LAMPADA SCIALITICA | MAQUET SA | HANAULUX G8 | ex asl3 -Ospedale Nuovo Foligno-Padiglione C | Sala operatoria n°7 | Blocco Operatorio Centrale-Chirurgia | Proprieta' Ente | agosto | agosto | agosto | agosto | [5 empty] | ex asl 3
67341 | aro 10015 | LAMPADA SCIALITICA | MAQUET SA | HANAULUX G8 | ex asl3 -Ospedale Nuovo Foligno-Padiglione C | Sala operatoria n°7 | Blocco Operatorio Centrale-Chirurgia | Proprieta' Ente | agosto | agosto | agosto | agosto | [5 empty] | ex asl 3
67342 | ARO 10014 | LAMPADA SCIALITICA | MAQUET SA | HANAULUX G8 | ex asl3 -Ospedale Nuovo Foligno-Padiglione C | Sala operatoria n°8 | Blocco Operatorio Centrale-Chirurgia | Proprieta' Ente | agosto | agosto | agosto | agosto | [5 empty] | ex asl 3
67343 | ARO 10017 | LAMPADA SCIALITICA | MAQUET SA | HANAULUX G8 | ex asl3 -Ospedale Nuovo Foligno-Padiglione C | Sala operatoria n°8 | Blocco Operatorio Centrale-Chirurgia | Proprieta' Ente | agosto | agosto | agosto | agosto | [5 empty] | ex asl 3
67350 | 41930 | FRIGORIFERO BIOLOGICO | ANGELANTONI INDUSTRIE SPA | FRL 500 V | ex asl3 -Ospedale Nuovo Foligno-Padiglione C | Core Lab | Laboratorio analisi | Proprieta' Ente | settembre |  | settembre | settembre | [5 empty] | ex asl 3
67351 | 41622 | FRIGORIFERO BIOLOGICO | ANGELANTONI INDUSTRIE SPA | BASIC 700 1 TN | ex asl3 -Ospedale Nuovo Foligno-Padiglione C | Core Lab | Laboratorio analisi | Proprieta' Ente | settembre |  | settembre | settembre | [5 empty] | ex asl 3
67352 |  | FRIGORIFERO BIOLOGICO | ANGELANTONI INDUSTRIE SPA | FRL 500 V | ex asl3 -Ospedale Nuovo Foligno-Padiglione C | Laboratorio urine e feci batteriologia parassitologia | Laboratorio analisi | Proprieta' Ente | settembre |  | settembre | settembre | [5 empty] | ex asl 3
67353 | VS60542438 | SPETTROMETRO DI MASSA | AGILENT TECHNOLOGIES | G 3174 A | ex asl3 -Ospedale Nuovo Foligno-Padiglione C | Laboratorio urine e feci batteriologia parassitologia | Laboratorio analisi | Proprieta' Ente | settembre |  |  | settembre | [5 empty] | ex asl 3
67354 | CN 10607015 | GASCROMATOGRAFO | HEWLETT PACKARD CO | 6890 N | ex asl3 -Ospedale Nuovo Foligno-Padiglione C | Laboratorio urine e feci batteriologia parassitologia | Laboratorio analisi | Proprieta' Ente | settembre |  |  | settembre | [5 empty] | ex asl 3
67355 | CZC6011KYT | PERSONAL COMPUTER | HEWLETT PACKARD CO | DC 7600 | ex asl3 -Ospedale Nuovo Foligno-Padiglione C | Laboratorio urine e feci batteriologia parassitologia | Laboratorio analisi | Proprieta' Ente | settembre |  |  | settembre | [5 empty] | ex asl 3
67356 | CNN5501TW4 | MONITOR PER PERSONAL COMPUTER | HEWLETT PACKARD CO | L 1706 | ex asl3 -Ospedale Nuovo Foligno-Padiglione C | Laboratorio urine e feci batteriologia parassitologia | Laboratorio analisi | Proprieta' Ente | settembre |  |  | settembre | [5 empty] | ex asl 3
67357 | CNMN61QG73 | STAMPANTE PER COMPUTER | HEWLETT PACKARD CO | LASERJET 2420 | ex asl3 -Ospedale Nuovo Foligno-Padiglione C | Laboratorio urine e feci batteriologia parassitologia | Laboratorio analisi | Proprieta' Ente | settembre | settembre |  | settembre | [5 empty] | ex asl 3
67358 | DVP03060046 | POMPA ASPIRANTE/PREMENTE | GENEVAC LTD | DUP-23050-F00 | ex asl3 -Ospedale Nuovo Foligno-Padiglione C | Laboratorio urine e feci batteriologia parassitologia | Laboratorio analisi | Proprieta' Ente | settembre |  |  | settembre | [5 empty] | ex asl 3
67359 | MST12050046 | UNITA' REFRIGERANTE | GENEVAC LTD | MST-23050-F00 | ex asl3 -Ospedale Nuovo Foligno-Padiglione C | Laboratorio urine e feci batteriologia parassitologia | Laboratorio analisi | Proprieta' Ente | settembre |  |  | settembre | [5 empty] | ex asl 3
67360 | DVC 12050035 | CENTRIFUGA | GENEVAC LTD | DUC-23050-F00 | ex asl3 -Ospedale Nuovo Foligno-Padiglione C | Connettivo | Laboratorio analisi | Proprieta' Ente | settembre |  | settembre | settembre | [5 empty] | ex asl 3
67361 | C3924661 | SPETTROFOTOMETRO | JASCO INTERNATIONAL CO LTD | UV 975 | ex asl3 -Ospedale Nuovo Foligno-Padiglione C | Connettivo | Laboratorio analisi | Service | settembre | settembre | [7 empty] | ex asl 3
67362 | E1/761 | DETECTOR A SEQUENZA DI DIODI PER HPLC | BIO-RAD LABORATORIES INC | 1640 EC | ex asl3 -Ospedale Nuovo Foligno-Padiglione C | Connettivo | Laboratorio analisi | Service | settembre | settembre | [7 empty] | ex asl 3
67363 | 5238 | DETECTOR A SEQUENZA DI DIODI PER HPLC | BIO-RAD LABORATORIES INC | 1640 EC | ex asl3 -Ospedale Nuovo Foligno-Padiglione C | Connettivo | Laboratorio analisi | Service | settembre | settembre | [7 empty] | ex asl 3
67364 | BR 2034 | POMPA PER HPLC | BIO-RAD LABORATORIES INC | 1350 T | ex asl3 -Ospedale Nuovo Foligno-Padiglione C | Connettivo | Laboratorio analisi | Service | settembre | settembre | [7 empty] | ex asl 3
67365 | 15555 | ELEMENTO RISCALDANTE | JONES | 7971 | ex asl3 -Ospedale Nuovo Foligno-Padiglione C | Laboratorio urine e feci batteriologia parassitologia | Laboratorio analisi | Service | settembre | settembre | [7 empty] | ex asl 3
67366 | 590-0106-0486 | ELEMENTO RISCALDANTE | JONES | 7971 | ex asl3 -Ospedale Nuovo Foligno-Padiglione C | Laboratorio urine e feci batteriologia parassitologia | Laboratorio analisi | Service | settembre | settembre | [7 empty] | ex asl 3
67367 | 11493 | CAMPIONATORE AUTOMATICO | BIO-RAD LABORATORIES INC | AS-100 | ex asl3 -Ospedale Nuovo Foligno-Padiglione C | Laboratorio urine e feci batteriologia parassitologia | Laboratorio analisi | Service | settembre | settembre | [7 empty] | ex asl 3
67370 | FR JS027146 | STAMPANTE PER COMPUTER | HEWLETT PACKARD CO | LASER JET 1100 | ex asl3 -Ospedale Nuovo Foligno-Padiglione C | Laboratorio urine e feci batteriologia parassitologia | Laboratorio analisi | Service | settembre | settembre | [7 empty] | ex asl 3
67371 | B0868606869 | SPETTROFOTOMETRO | PERKIN ELMER INC | LC 90 | ex asl3 -Ospedale Nuovo Foligno-Padiglione C | Laboratorio urine e feci batteriologia parassitologia | Laboratorio analisi | Service | settembre | settembre | [7 empty] | ex asl 3
67372 | 503170798 | POMPA ASPIRANTE/PREMENTE | CIMA | 565/2 | ex asl3 -Ospedale Nuovo Foligno-Padiglione C | Laboratorio urine e feci batteriologia parassitologia | Laboratorio analisi | Service | settembre | [8 empty] | ex asl 3
67373 | LMDM7HM | PERSONAL COMPUTER | IBM CORP | Mt-M8177-70G | ex asl3 -Ospedale Nuovo Foligno-Padiglione C | Laboratorio urine e feci batteriologia parassitologia | Laboratorio analisi | Service | settembre | settembre | [7 empty] | ex asl 3
67374 | 1177 | INCUBATORE | ASAL SRL | 780 TERMO BLOCK | ex asl3 -Ospedale Nuovo Foligno-Padiglione C | Laboratorio urine e feci batteriologia parassitologia | Laboratorio analisi | Service | settembre | [8 empty] | ex asl 3
67749 | GO31579 | POMPA PERISTALTICA | WATSON MARLOW LTD | 323 S RL2 | ex asl3 -Ospedale Nuovo Foligno-Padiglione C | Sala operatoria n°4 | Blocco Operatorio Centrale-Chirurgia | Comodato d'uso gratuito | agosto | agosto | [7 empty] | ex asl 3
67750 | G031577 | POMPA PERISTALTICA | WATSON MARLOW LTD | 323 S RL2 | ex asl3 -Ospedale Nuovo Foligno-Padiglione C | Sala operatoria n°4 | Blocco Operatorio Centrale-Chirurgia | Comodato d'uso gratuito | agosto | agosto | [7 empty] | ex asl 3
67751 | G031578 | POMPA PERISTALTICA | WATSON MARLOW LTD | 323 S RL2 | ex asl3 -Ospedale Nuovo Foligno-Padiglione C | Sala operatoria n°1 | Blocco Operatorio Centrale-Chirurgia | Comodato d'uso gratuito | agosto | agosto | [7 empty] | ex asl 3
67898 | 4966 | PRINTATRICE | AGFA GEVAERT NV | CURIX ID CAMERA | ex asl3 -Ospedale Nuovo Foligno-Padiglione C | Preparazione paziente tac 2 | Radiologia | Proprieta' Ente | ottobre |  |  | ottobre | [5 empty] | ex asl 3
67921 |  | LAMPADA DA VISITA | . | CON LENTE | ex asl3 -Ospedale Nuovo Foligno-Padiglione C | Laboratorio | Laboratorio analisi | Proprieta' Ente | settembre | settembre |  | settembre | [5 empty] | ex asl 3
67961 | 98170600 | POMPA DI INFUSIONE | ABBOTT LABORATORIES | MICRO MACRO | ex asl3 -Ospedale Nuovo Foligno-Padiglione C | Terapia intensiva | Anestesia/Rianimazione | Service | novembre | novembre | [7 empty] | ex asl 3
67972 | 1023-2005 | CARRELLO SERVITORE PER ENDOSCOPI | COSTA SNC | MC 18204 SINTESIS 145 TR | ex asl3 -Ospedale Nuovo Foligno-Padiglione C | Sala operatoria n°3 | Blocco Operatorio Centrale-Chirurgia | Proprieta' Ente | agosto | agosto |  | agosto | [5 empty] | ex asl 3
67973 | 1021-2005 | CARRELLO SERVITORE PER ENDOSCOPI | COSTA SNC | MC 18204 SINTESIS 145 TR | ex asl3 -Ospedale Nuovo Foligno-Padiglione C | Sala operatoria n°4 | Blocco Operatorio Centrale-Chirurgia | Proprieta' Ente | agosto | agosto |  | agosto | [5 empty] | ex asl 3
67974 | 9613 | LARINGOSCOPIO (PER INTUBAZIONE A LAME) | GIMA SPA | . | ex asl3 -Ospedale Nuovo Foligno-Padiglione C | Sala operatoria n.9 | Blocco Operatorio Centrale-Chirurgia | Proprieta' Ente | agosto | agosto |  | agosto | [5 empty] | ex asl 3
67975 |  | LARINGOSCOPIO (PER INTUBAZIONE A LAME) | HEINE OPTOTECHNIK | . | ex asl3 -Ospedale Nuovo Foligno-Padiglione C | Medicheria | Blocco Operatorio Centrale-Chirurgia | Proprieta' Ente | agosto | agosto |  | agosto | [5 empty] | ex asl 3
67976 | 9703 | LARINGOSCOPIO (PER INTUBAZIONE A LAME) | GIMA SPA | . | ex asl3 -Ospedale Nuovo Foligno-Padiglione C | Sala operatoria n°1 | Blocco Operatorio Centrale-Chirurgia | Proprieta' Ente | agosto | agosto |  | agosto | [5 empty] | ex asl 3
67994 |  | LARINGOSCOPIO (PER INTUBAZIONE A LAME) | WELCH ALLYN INC | 60813 | ex asl3 -Ospedale Nuovo Foligno-Padiglione C | Emodinamica | Cardiologia | Proprieta' Ente | maggio |  |  | maggio | [5 empty] | ex asl 3
67995 |  | LARINGOSCOPIO (PER INTUBAZIONE A LAME) | WELCH ALLYN INC | 60814 | ex asl3 -Ospedale Nuovo Foligno-Padiglione C | Emodinamica | Cardiologia | Proprieta' Ente | maggio |  |  | maggio | [5 empty] | ex asl 3
68042 |  | CONTATORE DI COLONIE | . | . | ex asl3 -Ospedale Nuovo Foligno-Padiglione C | Laboratorio | Laboratorio analisi | Proprieta' Ente | settembre |  |  | settembre | [5 empty] | ex asl 3
68043 |  | CONTATORE DI COLONIE | . | . | ex asl3 -Ospedale Nuovo Foligno-Padiglione C | Laboratorio | Laboratorio analisi | Proprieta' Ente | settembre |  |  | settembre | [5 empty] | ex asl 3
68044 | TS009487 | INSUFFLATORE DI GAS | . | . | ex asl3 -Ospedale Nuovo Foligno-Padiglione C | Deposito | Blocco Operatorio Centrale-Chirurgia | Proprieta' Ente | agosto | agosto |  | agosto | [5 empty] | ex asl 3
68050 |  | CONTATORE DI COLONIE | . | . | ex asl3 -Ospedale Nuovo Foligno-Padiglione C | Laboratorio | Laboratorio analisi | Proprieta' Ente | settembre |  |  | settembre | [5 empty] | ex asl 3
68063 | 9615803 | RIVELATORE BATTITO CARDIACO FETALE | OXFORD INSTRUMENTS MEDICAL SYSTEM DIVISION | SONICAID TEAM IP | ex asl3 -Ospedale Nuovo Foligno-Padiglione C | Sala parto 1 | Ostetricia/Ginecologia | Proprieta' Ente | ottobre |  |  | ottobre | [5 empty] | ex asl 3
68064 | 6060248 | TELEMETRIA, UNITA` RICEVENTE PER | RIMKUS MEDIZINTECHNIK | T 800 E | ex asl3 -Ospedale Nuovo Foligno-Padiglione C | Sala parto 1 | Ostetricia/Ginecologia | Proprieta' Ente | ottobre |  |  | ottobre | [5 empty] | ex asl 3
68092 | 103150 | DIALISI PERITONEALE, APPARECCHIO PER | BAXTER HEALTHCARE CORP | HOMECHOICE PRO | ex asl3 -Ospedale Nuovo Foligno-Padiglione C | Ambulatorio visita nefrologia | Emodialisi Nefrologia | Service | giugno | giugno | [7 empty] | ex asl 3
68093 | 98728 | DIALISI PERITONEALE, APPARECCHIO PER | BAXTER HEALTHCARE CORP | HOMECHOICE PRO | ex asl3 -Ospedale Nuovo Foligno-Padiglione C | Ambulatorio visita nefrologia | Emodialisi Nefrologia | Service | giugno | giugno | [7 empty] | ex asl 3
68094 | 101951 | DIALISI PERITONEALE, APPARECCHIO PER | BAXTER HEALTHCARE CORP | HOMECHOICE PRO | ex asl3 -Ospedale Nuovo Foligno-Padiglione C | Ambulatorio visita nefrologia | Emodialisi Nefrologia | Service | giugno | giugno | [7 empty] | ex asl 3
68097 | 1442 | MONITOR PER PERSONAL COMPUTER | HEWLETT PACKARD CO | L1706 | ex asl3 -Ospedale Nuovo Foligno-Padiglione C | Core Lab | Laboratorio analisi | Service | settembre | settembre | [7 empty] | ex asl 3
68099 | 60502 | ACCESSORI DI LABORATORIO DI ANALISI | GSG ROBOTIX SRL | LSX012 | ex asl3 -Ospedale Nuovo Foligno-Padiglione C | Core Lab | Laboratorio analisi | Service | settembre | [8 empty] | ex asl 3
68100 | 798028 | EMODIALISI, APPARECCHIO PER | HOSPAL LTD | INTEGRA | ex asl3 -Ospedale Nuovo Foligno-Padiglione C | Sala dialisi | Emodialisi Nefrologia | Service | giugno | [8 empty] | ex asl 3
68101 | 798027 | EMODIALISI, APPARECCHIO PER | HOSPAL LTD | INTEGRA | ex asl3 -Ospedale Nuovo Foligno-Padiglione C | Sala dialisi | Emodialisi Nefrologia | Service | giugno | [8 empty] | ex asl 3
68126 | 99855202 | POMPA DI INFUSIONE | ABBOTT LABORATORIES | MICRO MACRO | ex asl3 -Ospedale Nuovo Foligno-Padiglione C | Magazzino | Anestesia/Rianimazione | Service | novembre | novembre | [7 empty] | ex asl 3
68150 | 06 M 2075 | TELECAMERA | GEBRUDER MARTIN GMBH & CO KG | MED TV DIGITAL | ex asl3 -Ospedale Nuovo Foligno-Padiglione C | Sala operatoria n°1 | Blocco Operatorio Centrale-Chirurgia | Proprieta' Ente | agosto | agosto |  | agosto | [5 empty] | ex asl 3
68158 | PA6GF30 | TRAPANO ORTOPEDICO | HIT MEDICA SPA | HMG 4301 | ex asl3 -Ospedale Nuovo Foligno-Padiglione C | Sala operatoria n°8 | Blocco Operatorio Centrale-Chirurgia | Proprieta' Ente | agosto | agosto |  | agosto | [5 empty] | ex asl 3
68162 | 92032 | DIALISI PERITONEALE, APPARECCHIO PER | BAXTER HEALTHCARE CORP | HOMECHOICE | ex asl3 -Ospedale Nuovo Foligno-Padiglione C | Addestramento | Emodialisi Nefrologia | Service | giugno | giugno | [7 empty] | ex asl 3
68169 | WE000502400022 | MONITOR PER PERSONAL COMPUTER | PHILIPS MEDICAL SYSTEMS | . | ex asl3 -Ospedale Nuovo Foligno-Padiglione C | Laboratorio urine e feci batteriologia parassitologia | Laboratorio analisi | Service | settembre | settembre | [7 empty] | ex asl 3
68170 | BADY500774 | STAMPANTE PER COMPUTER | TALLYGENICOM | 9022 | ex asl3 -Ospedale Nuovo Foligno-Padiglione C | Laboratorio urine e feci batteriologia parassitologia | Laboratorio analisi | Service | settembre | settembre | [7 empty] | ex asl 3
68189 | G05811186 | PULSOSSIMETRO | NELLCOR PURITAN BENNETT INC | NPB 40 | ex asl3 -Ospedale Nuovo Foligno-Padiglione C | Terapia intensiva | Anestesia/Rianimazione | Proprieta' Ente | novembre | novembre | novembre | novembre | [5 empty] | ex asl 3
68193 | 32558 | ECOTOMOGRAFO PORTATILE | DYMAX CORP | SITE RITE II | ex asl3 -Ospedale Nuovo Foligno-Padiglione C | Sala interventi sul paziente | Emodialisi Nefrologia | Proprieta' Ente | giugno | giugno | giugno | giugno | [5 empty] | ex asl 3
68221 | HUB621ODC1 | PERSONAL COMPUTER | HEWLETT PACKARD CO | . | ex asl3 -Ospedale Nuovo Foligno-Padiglione C | Connettivo | Laboratorio analisi | Locazione (Affitto) | settembre | settembre | [7 empty] | ex asl 3
68222 | HUB6210DC3 | PERSONAL COMPUTER | HEWLETT PACKARD CO | . | ex asl3 -Ospedale Nuovo Foligno-Padiglione C | Connettivo | Laboratorio analisi | Proprieta' Ente | settembre | settembre |  | settembre | [5 empty] | ex asl 3
68228 | 108443 | POMPA A SIRINGA | B BRAUN AVITUM ITALY SPA | PERFUSOR COMPACT | ex asl3 -Ospedale Nuovo Foligno-Padiglione C | Terapia intensiva | Anestesia/Rianimazione | Service | novembre | novembre | [7 empty] | ex asl 3
68229 | 108385 | POMPA A SIRINGA | B BRAUN AVITUM ITALY SPA | PERFUSOR COMPACT | ex asl3 -Ospedale Nuovo Foligno-Padiglione C | Sala operatoria n°1 | Blocco Operatorio Centrale-Chirurgia | Service | agosto | agosto | [7 empty] | ex asl 3
68230 | 108459 | POMPA A SIRINGA | B BRAUN AVITUM ITALY SPA | PERFUSOR COMPACT | ex asl3 -Ospedale Nuovo Foligno-Padiglione C | Connettivo | Anestesia/Rianimazione | Service | novembre | novembre | [7 empty] | ex asl 3
68231 | 108441 | POMPA A SIRINGA | B BRAUN AVITUM ITALY SPA | PERFUSOR COMPACT | ex asl3 -Ospedale Nuovo Foligno-Padiglione C | Terapia intensiva | Anestesia/Rianimazione | Service | novembre | novembre | [7 empty] | ex asl 3
68232 | 104198 | POMPA A SIRINGA | B BRAUN AVITUM ITALY SPA | PERFUSOR COMPACT | ex asl3 -Ospedale Nuovo Foligno-Padiglione C | Connettivo | Anestesia/Rianimazione | Service | novembre | novembre | [7 empty] | ex asl 3
68333 | 121664 | AEROSOL, APPARECCHIO PER | 3 A HEALTH CARE SRL | UNIKO | ex asl3 -Ospedale Nuovo Foligno-Padiglione C | Deposito | Chirurgia ambulatoriale-Chirurgia | Visione | maggio | maggio | [7 empty] | ex asl 3
68335 | 4196 | RIMOZIONE DELLE SECREZIONI, APPARECCHIO PER | JH EMERSON | COUGH ASSIST CA 3200 | ex asl3 -Ospedale Nuovo Foligno-Padiglione C | Degenza | Chirurgia ambulatoriale-Chirurgia | Visione | maggio | maggio | [7 empty] | ex asl 3
68336 | 71F133 | COMPLESSO RADIOGENO | IAE INDUSTRIA APPLICAZIONI ELETTRONICHE SPA | RTC 600 HS | ex asl3 -Ospedale Nuovo Foligno-Padiglione C | Diagnostica C-Sala rx 2 | Radiologia | Proprieta' Ente | ottobre |  |  | giugno | dicembre |  |  |  |  | ex asl 3
68398 | Ps-512873-001 | INIETTORE ANGIOGRAFICO | ACIST MEDICAL SYSYEMS INC | CVI | ex asl3 -Ospedale Nuovo Foligno-Padiglione C | Emodinamica | Cardiologia | Proprieta' Ente | maggio |  | aprile | aprile | [5 empty] | ex asl 3
68402 |  | DIALISI PERITONEALE, APPARECCHIO PER | FRESENIUS MEDICAL CARE AG & CO KGAA | SLEEP SAFE | ex asl3 -Ospedale Nuovo Foligno-Padiglione C | Sala interventi sul paziente | Emodialisi Nefrologia | Service | giugno | giugno | [7 empty] | ex asl 3
68403 | MD1513 | APPARECCHIO MOTORIZZATO, GENERATORE PER | STORZ KARL GMBH & CO KG | 26711101-1 UNIDRIVE GYN | ex asl3 -Ospedale Nuovo Foligno-Padiglione C | Sala operatoria n°5 | Blocco Operatorio Centrale-Chirurgia | Proprieta' Ente | agosto | agosto |  | agosto | [5 empty] | ex asl 3
68424 | 99B0722240 | ECOTOMOGRAFO | TOSHIBA MEDICAL SYSTEMS | SSA 790 A APLIO XG | ex asl3 -Ospedale Nuovo Foligno-Padiglione C | Sala eco 2 | Radiologia | Proprieta' Ente | ottobre |  | ottobre | ottobre | [5 empty] | ex asl 3
68425 | 1350 | RIPRODUTTORE VIDEO O DIGITALE DI BIOIMMAGINI | MITSUBISHI ELECTRIC CORP | CP 900 DW | ex asl3 -Ospedale Nuovo Foligno-Padiglione C | Sala eco 2 | Radiologia | Proprieta' Ente | ottobre |  |  | ottobre | [5 empty] | ex asl 3
68426 | 82720 | RIPRODUTTORE VIDEO O DIGITALE DI BIOIMMAGINI | SONY CORP | UP D897 MD | ex asl3 -Ospedale Nuovo Foligno-Padiglione C | Sala eco 2 | Radiologia | Proprieta' Ente | ottobre |  |  | ottobre | [5 empty] | ex asl 3
68438 |  | ANALIZZATORE MULTIPARAMETRICO SELETTIVO | BECKMAN COULTER INC | UNICEL DXC 800 PRO | ex asl3 -Ospedale Nuovo Foligno-Padiglione C | Laboratorio | Laboratorio analisi | Service | settembre | settembre | [7 empty] | ex asl 3
68441 |  | PRODUZIONE ACQUA PURA, APPARECCHIO PER | GW GENERAL WATERS ITALIA SRL | CHEMI 35 | ex asl3 -Ospedale Nuovo Foligno-Padiglione C | Laboratorio | Laboratorio analisi | Service | settembre | settembre | [7 empty] | ex asl 3
68449 | 1415 | ANALIZZATORE MULTIPARAMETRICO SELETTIVO | BECKMAN COULTER INC | UNICEL DXC 800 PRO | ex asl3 -Ospedale Nuovo Foligno-Padiglione C | Laboratorio | Laboratorio analisi | Service | settembre | settembre | [7 empty] | ex asl 3
68450 |  | PRODUZIONE ACQUA PURA, APPARECCHIO PER | GW GENERAL WATERS ITALIA SRL | CHEMI 35 | ex asl3 -Ospedale Nuovo Foligno-Padiglione C | Laboratorio | Laboratorio analisi | Service | settembre | settembre | [7 empty] | ex asl 3
68454 | 100000200146 | VENTILATORE POLMONARE PER USO OSPEDALIERO | NELLCOR PURITAN BENNETT INC | ACHIEVA PLUS PSO2 | ex asl3 -Ospedale Nuovo Foligno-Padiglione C | Sala riunioni reparto | Chirurgia ambulatoriale-Chirurgia | Service | maggio | maggio | [7 empty] | ex asl 3
68479 | CZC651202N | WORKSTATION DIAGNOSTICA PER IMMAGINI | TOSHIBA MEDICAL SYSTEMS | VITREA 2 | ex asl3 -Ospedale Nuovo Foligno-Padiglione C | Preparazione paziente tac 2 | Radiologia | Proprieta' Ente | ottobre |  |  | febbraio | maggio | agosto | novembre |  |  | ex asl 3
68480 | 31968126 | MONITOR TELEVISIVO PER BIOIMMAGINI | EIZO NANAO CORP | RADIFORCE R22 | ex asl3 -Ospedale Nuovo Foligno-Padiglione C | Preparazione paziente tac 2 | Radiologia | Proprieta' Ente | ottobre |  |  | febbraio | maggio | agosto | novembre |  |  | ex asl 3
68481 | CI 1206 M055 | RISCALDATORE SANGUIGNO | MALLINCKRODT MEDICAL GMBH | WARMFLO 588 | ex asl3 -Ospedale Nuovo Foligno-Padiglione C | Sala operatoria n°1 | Blocco Operatorio Centrale-Chirurgia | Proprieta' Ente | agosto | agosto |  | agosto | [5 empty] | ex asl 3
68482 | CI0107M054 | RISCALDATORE SANGUIGNO | MALLINCKRODT MEDICAL GMBH | WARMFLO 588 | ex asl3 -Ospedale Nuovo Foligno-Padiglione C | Sala operatoria n°1 | Blocco Operatorio Centrale-Chirurgia | Proprieta' Ente | agosto | agosto |  | agosto | [5 empty] | ex asl 3
68483 | CI 1206 M044 | RISCALDATORE SANGUIGNO | MALLINCKRODT MEDICAL GMBH | WARMFLO 588 | ex asl3 -Ospedale Nuovo Foligno-Padiglione C | Sala operatoria n°1 | Blocco Operatorio Centrale-Chirurgia | Proprieta' Ente | agosto | agosto |  | agosto | [5 empty] | ex asl 3
68484 | CI 0107 M023 | RISCALDATORE SANGUIGNO | MALLINCKRODT MEDICAL GMBH | WARMFLO 588 | ex asl3 -Ospedale Nuovo Foligno-Padiglione C | Sala operatoria n°1 | Blocco Operatorio Centrale-Chirurgia | Proprieta' Ente | agosto | agosto |  | agosto | [5 empty] | ex asl 3
68485 | CI 0107 M067 | RISCALDATORE SANGUIGNO | MALLINCKRODT MEDICAL GMBH | WARMFLO 588 | ex asl3 -Ospedale Nuovo Foligno-Padiglione C | Sala operatoria n°1 | Blocco Operatorio Centrale-Chirurgia | Proprieta' Ente | agosto | agosto |  | agosto | [5 empty] | ex asl 3
68568 | 702010218 | GRUPPO DI CONTINUITA' | POWERTRONIX | PLANET 5 | ex asl3 -Ospedale Nuovo Foligno-Padiglione C | Laboratorio | Laboratorio analisi | Service | settembre | settembre | [7 empty] | ex asl 3
68569 | 702010217 | GRUPPO DI CONTINUITA' | POWERTRONIX | PLANET 5 | ex asl3 -Ospedale Nuovo Foligno-Padiglione C | Laboratorio | Laboratorio analisi | Service | settembre | settembre | [7 empty] | ex asl 3
68570 | F02010216 | GRUPPO DI CONTINUITA' | POWERTRONIX | PLANET 7 | ex asl3 -Ospedale Nuovo Foligno-Padiglione C | Laboratorio | Laboratorio analisi | Service | settembre | settembre | [7 empty] | ex asl 3
68571 | 702010215 | GRUPPO DI CONTINUITA' | POWERTRONIX | PLANET 7 | ex asl3 -Ospedale Nuovo Foligno-Padiglione C | Laboratorio | Laboratorio analisi | Service | settembre | settembre | [7 empty] | ex asl 3
68572 | 90DA0503005 | SISTEMA AUTOMATICO PER LA GESTIONE DELLA FASE PRE-ANALITICA | BECKMAN COULTER INC | POWER PROCESSOR | ex asl3 -Ospedale Nuovo Foligno-Padiglione C | Laboratorio | Laboratorio analisi | Locazione (Affitto) | settembre | [8 empty] | ex asl 3
68731 | C205.07777 | STUFA ESSICCATRICE | MEMMERT GMBH + CO KG | UNB 200 | ex asl3 -Ospedale Nuovo Foligno-Padiglione C | Sala tac 1 | Radiologia | Proprieta' Ente | ottobre |  |  | ottobre | [5 empty] | ex asl 3
68742 | 116635 | POMPA A SIRINGA | B BRAUN AVITUM ITALY SPA | PERFUSOR COMPACT | ex asl3 -Ospedale Nuovo Foligno-Padiglione C | Connettivo | Anestesia/Rianimazione | Service | novembre | novembre | [7 empty] | ex asl 3
68743 | 116616 | POMPA A SIRINGA | B BRAUN AVITUM ITALY SPA | PERFUSOR COMPACT | ex asl3 -Ospedale Nuovo Foligno-Padiglione C | Sala operatoria n°1 | Blocco Operatorio Centrale-Chirurgia | Service | agosto | agosto | [7 empty] | ex asl 3
68744 | 116696 | POMPA A SIRINGA | B BRAUN AVITUM ITALY SPA | PERFUSOR COMPACT | ex asl3 -Ospedale Nuovo Foligno-Padiglione C | Connettivo | Anestesia/Rianimazione | Service | novembre | novembre | [7 empty] | ex asl 3
68884 | 353180 | LETTO O POLTRONA A BILANCIA PER DIALISI | TASSINARI BILANCE SRL | V D | ex asl3 -Ospedale Nuovo Foligno-Padiglione C | Sala dialisi | Emodialisi Nefrologia | Proprieta' Ente | giugno |  | giugno | giugno | [5 empty] | ex asl 3
68887 | AL 040 20 | CITOFLUORIMETRO | COULTER INC | CYTOMICS FC 500 | ex asl3 -Ospedale Nuovo Foligno-Padiglione C | Laboratorio urine e feci batteriologia parassitologia | Laboratorio analisi | Service | settembre | [8 empty] | ex asl 3
68888 | AK31096 | PREPARATORE PER CITOFLUORIMETRIA | COULTER INC | TQ PREP | ex asl3 -Ospedale Nuovo Foligno-Padiglione C | Laboratorio urine e feci batteriologia parassitologia | Laboratorio analisi | Service | settembre | [8 empty] | ex asl 3
68889 | D60Q278562 | PREPARATORE PER CITOFLUORIMETRIA | COULTER INC | TQ PREP | ex asl3 -Ospedale Nuovo Foligno-Padiglione C | Laboratorio urine e feci batteriologia parassitologia | Laboratorio analisi | Service | settembre | [8 empty] | ex asl 3
68902 | IVD3001760 | ANALIZZATORE AUTOMATICO PER IMMUNOCHIMICA | BIOMERIEUX SA | VIDAS | ex asl3 -Ospedale Nuovo Foligno-Padiglione C | Core Lab | Laboratorio analisi | Service | settembre | [8 empty] | ex asl 3
68903 | CZC640137G | PERSONAL COMPUTER | HEWLETT PACKARD CO | DC 7600 | ex asl3 -Ospedale Nuovo Foligno-Padiglione C | Core Lab | Laboratorio analisi | Service | settembre | [8 empty] | ex asl 3
68904 | MJ17H9NLA12359 H | MONITOR PER PERSONAL COMPUTER | SAMSUNG ELECTRONICS | 713 BM | ex asl3 -Ospedale Nuovo Foligno-Padiglione C | Core Lab | Laboratorio analisi | Service | settembre | [8 empty] | ex asl 3
68905 | CNRW66VOF9 | STAMPANTE PER COMPUTER | HEWLETT PACKARD CO | LASERJET 1320 | ex asl3 -Ospedale Nuovo Foligno-Padiglione C | Core Lab | Laboratorio analisi | Service | settembre | settembre | [7 empty] | ex asl 3
68908 | #NAME? | PERSONAL COMPUTER | HYUNDAI ELECTRONICS INDUSTRIES CO LTD | XM15D3 | ex asl3 -Ospedale Nuovo Foligno-Padiglione C | Core Lab | Laboratorio analisi | Service | settembre | settembre | [7 empty] | ex asl 3
68910 | JR9ZR2J | PERSONAL COMPUTER | DELL COMPUTER CORP | OPTIPLEX | ex asl3 -Ospedale Nuovo Foligno-Padiglione C | Core Lab | Laboratorio analisi | Service | settembre | settembre | [7 empty] | ex asl 3
68912 | 54EQ4047223K | STAMPANTE PER COMPUTER | OKIDATA | B 4350 | ex asl3 -Ospedale Nuovo Foligno-Padiglione C | Core Lab | Laboratorio analisi | Service | settembre | settembre | [7 empty] | ex asl 3
68954 | 13704 | FRIGOEMOTECA | ANGELANTONI INDUSTRIE SPA | MINI 48 C | ex asl3 -Ospedale Nuovo Foligno-Padiglione C | Medicheria | Ostetricia/Ginecologia | Proprieta' Ente | ottobre |  | ottobre | ottobre | [5 empty] | ex asl 3
68955 | T1964 | PORTATILE PER RADIOGRAFIA, APPARECCHIO | SMAM SRL | PROMOX | ex asl3 -Ospedale Nuovo Foligno-Padiglione C | Corridoio | Blocco Operatorio Centrale-Chirurgia | Proprieta' Ente | agosto | agosto |  | giugno | dicembre |  |  |  |  | ex asl 3
69022 | IC6766 | IRRIGATORE | STORZ KARL GMBH & CO KG | DUOMAT 20321020 | ex asl3 -Ospedale Nuovo Foligno-Padiglione C | Sala operatoria n°3 | Blocco Operatorio Centrale-Chirurgia | Proprieta' Ente | agosto | agosto |  | agosto | [5 empty] | ex asl 3
69033 | 51271 | VIDEOLARINGOSCOPIO | AIRCRAFT MEDICAL LTD | MCGRATH S5 | ex asl3 -Ospedale Nuovo Foligno-Padiglione C | Stanza medici | Anestesia/Rianimazione | Proprieta' Ente | novembre | novembre |  | novembre | [5 empty] | ex asl 3
69046 | CNM2F90817 | STAMPANTE PER COMPUTER | HEWLETT PACKARD CO | LASERJET 1160 | ex asl3 -Ospedale Nuovo Foligno-Padiglione C | Primo intervento | Pronto Soccorso-Accet. | Proprieta' Ente | febbraio | febbraio |  | febbraio | [5 empty] | ex asl 3
69057 | S808068-C6 | CONTROPULSATORE AORTICO | DATASCOPE CORP | CS 100 | ex asl3 -Ospedale Nuovo Foligno-Padiglione C | Preparazione pazienti | Cardiologia | Proprieta' Ente | maggio | maggio |  | maggio | novembre |  |  |  |  | ex asl 3
69058 | 900LXDA14061-06 | EMOVELOCIMETRO | DATASCOPE CORP | IABP DOPPLER | ex asl3 -Ospedale Nuovo Foligno-Padiglione C | Preparazione pazienti | Cardiologia | Proprieta' Ente | maggio |  |  | maggio | [5 empty] | ex asl 3
69116 | 1045 | SISTEMA AUTOMATICO PER LA GESTIONE DELLA FASE PRE-ANALITICA | MUT GMBH | MK II | ex asl3 -Ospedale Nuovo Foligno-Padiglione C | Preparazione smistamento campioni | Laboratorio analisi | Service | settembre | [8 empty] | ex asl 3
69118 | 2D8PK01 | MONITOR PER PERSONAL COMPUTER | ACER AMERICA CORP | AC 713 | ex asl3 -Ospedale Nuovo Foligno-Padiglione C | Preparazione smistamento campioni | Laboratorio analisi | Service | settembre | settembre | [7 empty] | ex asl 3
69120 | 58574 | LETTORE PER IMMUNOEMATOLOGIA | NYCOMED AS | NYCOCARD READER II | ex asl3 -Ospedale Nuovo Foligno-Padiglione C | Laboratorio | Laboratorio analisi | Service | settembre | settembre | [7 empty] | ex asl 3
69121 | 799185 | EMODIALISI, APPARECCHIO PER | HOSPAL LTD | INTEGRA | ex asl3 -Ospedale Nuovo Foligno-Padiglione C | Dialisi peritoneale | Emodialisi Nefrologia | Service | giugno | [8 empty] | ex asl 3
69122 | 799186 | EMODIALISI, APPARECCHIO PER | HOSPAL LTD | INTEGRA | ex asl3 -Ospedale Nuovo Foligno-Padiglione C | Dialisi peritoneale | Emodialisi Nefrologia | Service | giugno | [8 empty] | ex asl 3
69123 | 799187 | EMODIALISI, APPARECCHIO PER | HOSPAL LTD | INTEGRA | ex asl3 -Ospedale Nuovo Foligno-Padiglione C | Dialisi peritoneale | Emodialisi Nefrologia | Service | giugno | [8 empty] | ex asl 3
69296 | 2043 | ECOTOMOGRAFO PORTATILE | ESAOTE SPA | MYLAB 50 | ex asl3 -Ospedale Nuovo Foligno-Padiglione C | Sala interventi sul paziente | Emodialisi Nefrologia | Proprieta' Ente | giugno |  | giugno | giugno | [5 empty] | ex asl 3
69355 | 124289 | RIPRODUTTORE VIDEO O DIGITALE DI BIOIMMAGINI | SONY CORP | UP 897 MD | ex asl3 -Ospedale Nuovo Foligno-Padiglione C | Sala interventi sul paziente | Emodialisi Nefrologia | Proprieta' Ente | giugno |  |  | giugno | [5 empty] | ex asl 3
69356 | 251201006 | ELETTROFORESI AUTOMATICA, APPARECCHIO PER | HELENA LABORATORIES | SAS 3 | ex asl3 -Ospedale Nuovo Foligno-Padiglione C | Laboratorio | Laboratorio analisi | Service | settembre | settembre | [7 empty] | ex asl 3
69357 | 2614011062 | PROCESSATORE DI GEL ELETTROFORETICI | HELENA LABORATORIES | SAS 4 | ex asl3 -Ospedale Nuovo Foligno-Padiglione C | Laboratorio | Laboratorio analisi | Service | settembre | settembre | [7 empty] | ex asl 3
69358 | 2514010010 | ELETTROFORESI AUTOMATICA, APPARECCHIO PER | HELENA LABORATORIES | SAS 3 | ex asl3 -Ospedale Nuovo Foligno-Padiglione C | Laboratorio | Laboratorio analisi | Service | settembre | settembre | [7 empty] | ex asl 3
69359 | 2616071028 | PROCESSATORE DI GEL ELETTROFORETICI | HELENA LABORATORIES | SAS 4 | ex asl3 -Ospedale Nuovo Foligno-Padiglione C | Laboratorio | Laboratorio analisi | Service | settembre | settembre | [7 empty] | ex asl 3
69360 | 7060041 | CAMPIONATORE AUTOMATICO | HELENA LABORATORIES | SAS 5 | ex asl3 -Ospedale Nuovo Foligno-Padiglione C | Laboratorio | Laboratorio analisi | Service | settembre | settembre | [7 empty] | ex asl 3
69361 | AWNEWP21216 | PERSONAL COMPUTER | OLIVETTI SPA | M 200 | ex asl3 -Ospedale Nuovo Foligno-Padiglione C | Laboratorio | Laboratorio analisi | Service | settembre | settembre | [7 empty] | ex asl 3
69362 | BD03411029 | MONITOR PER PERSONAL COMPUTER | BELINEA GMBH | 101575 | ex asl3 -Ospedale Nuovo Foligno-Padiglione C | Laboratorio | Laboratorio analisi | Service | settembre | settembre | [7 empty] | ex asl 3
69363 | MY7229R1XX | STAMPANTE PER COMPUTER | HEWLETT PACKARD CO | DESKJET 6940 | ex asl3 -Ospedale Nuovo Foligno-Padiglione C | Laboratorio | Laboratorio analisi | Service | settembre | [8 empty] | ex asl 3
69364 | GEFW010880 | SCANNER PER PERSONAL COMPUTER | EPSON | PERFECTION V700 PHOTO | ex asl3 -Ospedale Nuovo Foligno-Padiglione C | Laboratorio | Laboratorio analisi | Service | settembre | settembre | [7 empty] | ex asl 3
69366 | GN4070299 | BISTURI AD ULTRASUONI | ETHICON ENDO SURGERY INC | ULTRACISION G300 HARMONIC SCAPEL GE | ex asl3 -Ospedale Nuovo Foligno-Padiglione C | Sala operatoria n°7 | Blocco Operatorio Centrale-Chirurgia | Proprieta' Ente | agosto | agosto |  | agosto | agosto |  |  |  |  | ex asl 3
69367 | GN4070204 | BISTURI AD ULTRASUONI | ETHICON ENDO SURGERY INC | ULTRACISION G300 HARMONIC SCAPEL GE | ex asl3 -Ospedale Nuovo Foligno-Padiglione C | Sala operatoria n°5 | Blocco Operatorio Centrale-Chirurgia | Proprieta' Ente | agosto | agosto |  | agosto | agosto |  |  |  |  | ex asl 3
69390 | 7090293 | EMOVELOCIMETRO | HADECO HAYASHI DENKI CO LTD | BIDOP ES 100V3 | ex asl3 -Ospedale Nuovo Foligno-Padiglione C | Uff.caposala blocco operatorio | Blocco Operatorio Centrale-Chirurgia | Proprieta' Ente | agosto | agosto |  | agosto | [5 empty] | ex asl 3
69394 | 1206 | MONITORAGGIO DEL RILASSAMENTO NEUROMUSCOLARE,APPARECCHIO PER | PAJUNK GMBH | MULTISTIM PLEX | ex asl3 -Ospedale Nuovo Foligno-Padiglione C | Sala operatoria n.9 | Blocco Operatorio Centrale-Chirurgia | Proprieta' Ente | agosto | agosto |  | agosto | [5 empty] | ex asl 3
69429 | 1917 | ELETTROCARDIOGRAFO | ESAOTE SPA | ARCHIWIN WINDOWS BASE | ex asl3 -Ospedale Nuovo Foligno-Padiglione C | Ambulatorio | Pronto Soccorso-Accet. | Proprieta' Ente | febbraio | febbraio | febbraio | febbraio | [5 empty] | ex asl 3
69526 |  | STAMPANTE PER COMPUTER | ESAOTE SPA | . | ex asl3 -Ospedale Nuovo Foligno-Padiglione C | Ambulatorio | Pronto Soccorso-Accet. | Proprieta' Ente | febbraio | febbraio |  | febbraio | [5 empty] | ex asl 3
69528 | 2794 | ALIMENTATORE | MAQUET AG | 1150.81.AO | ex asl3 -Ospedale Nuovo Foligno-Padiglione C | Sala operatoria n.9 | Blocco Operatorio Centrale-Chirurgia | Proprieta' Ente | agosto | agosto |  | agosto | [5 empty] | ex asl 3
69533 | CN61J1J04Z | STAMPANTE PER COMPUTER | HEWLETT PACKARD CO | . | ex asl3 -Ospedale Nuovo Foligno-Padiglione C | Laboratorio urine e feci batteriologia parassitologia | Laboratorio analisi | Proprieta' Ente | settembre | settembre |  | settembre | [5 empty] | ex asl 3
69540 |  | MODULO PER LA COAGULAZIONE AD ARGON | VALLEYLAB INC | FORCE ARGON II | ex asl3 -Ospedale Nuovo Foligno-Padiglione C | Sala operatoria n°7 | Blocco Operatorio Centrale-Chirurgia | Proprieta' Ente | agosto | agosto |  | febbraio | agosto |  |  |  |  | ex asl 3
69732 | 9605505 | ASPIRATORE MEDICO CHIRURGICO | FASET SPA | 225 MEDIO PORTATILE | ex asl3 -Ospedale Nuovo Foligno-Padiglione C | Ambulatorio | Pronto Soccorso-Accet. | Proprieta' Ente | febbraio | febbraio |  | febbraio | [5 empty] | ex asl 3
69847 | 8 | CONSOLLE DI COMANDO PER RADIOTERAPIA INTRAOPERATORIA | . | . | ex asl3 -Ospedale Nuovo Foligno-Padiglione C | Corridoio | Blocco Operatorio Centrale-Chirurgia | Leasing | agosto | agosto | [7 empty] | ex asl 3
69848 | 8 | RADIOTERAPIA INTRAOPERATORIA, APPARECCHIO PER | GIO' MARCO SPA | LIAC | ex asl3 -Ospedale Nuovo Foligno-Padiglione C | Corridoio | Blocco Operatorio Centrale-Chirurgia | Leasing | agosto | agosto | [7 empty] | ex asl 3
69866 | 104674 | DIALISI PERITONEALE, APPARECCHIO PER | BAXTER HEALTHCARE CORP | HOMECHOICE PRO | ex asl3 -Ospedale Nuovo Foligno-Padiglione C | Dialisi peritoneale | Emodialisi Nefrologia | Service | giugno | giugno | [7 empty] | ex asl 3
69867 |  | DIALISI PERITONEALE, APPARECCHIO PER | BAXTER HEALTHCARE CORP | HOMECHOICE PRO | ex asl3 -Ospedale Nuovo Foligno-Padiglione C | Dialisi peritoneale | Emodialisi Nefrologia | Service | giugno | giugno | [7 empty] | ex asl 3
69868 | 1153 | CARRELLO SERVITORE PER ENDOSCOPI | COSTA SNC | MC 18204 SINTESIS 145 TR | ex asl3 -Ospedale Nuovo Foligno-Padiglione C | Sala piccoli interventi | Chirurgia ambulatoriale-Chirurgia | Proprieta' Ente | maggio |  |  | maggio | [5 empty] | ex asl 3
69869 | 204540 | MONITOR TELEVISIVO PER BIOIMMAGINI | SONY CORP | LMD 2140 MD | ex asl3 -Ospedale Nuovo Foligno-Padiglione C | Sala piccoli interventi | Chirurgia ambulatoriale-Chirurgia | Proprieta' Ente | maggio |  |  | maggio | [5 empty] | ex asl 3
69870 | CB649662_P | SISTEMA TELEVISIVO PER ENDOSCOPIA | STORZ KARL GMBH & CO KG | 20223011-1 TRICAM SL II | ex asl3 -Ospedale Nuovo Foligno-Padiglione C | Sala piccoli interventi | Chirurgia ambulatoriale-Chirurgia | Proprieta' Ente | maggio |  |  | maggio | [5 empty] | ex asl 3
69871 | HC0631079 | FONTE LUMINOSA PER ENDOSCOPIA | STORZ KARL GMBH & CO KG | 20131501 XENON NOVA 175 | ex asl3 -Ospedale Nuovo Foligno-Padiglione C | Sala piccoli interventi | Chirurgia ambulatoriale-Chirurgia | Proprieta' Ente | maggio |  |  | maggio | [5 empty] | ex asl 3
69872 | 6327 | LACCIO EMOSTATICO PNEUMATICO | SCANDMED | TOURNICOMP 400 20 | ex asl3 -Ospedale Nuovo Foligno-Padiglione C | Doccia | Blocco Operatorio Centrale-Chirurgia | Proprieta' Ente | agosto | agosto |  | agosto | [5 empty] | ex asl 3
69879 | A8209585 | TRAPANO DA DENTISTA | NAKANISHI INC | SURGIC XT NSK | ex asl3 -Ospedale Nuovo Foligno-Padiglione C | Sala operatoria n.9 | Blocco Operatorio Centrale-Chirurgia | Proprieta' Ente | agosto | [8 empty] | ex asl 3
69944 | 1159 | CARRELLO SERVITORE PER ENDOSCOPI | COSTA SNC | MC 18204 SINTESIS 145 TR | ex asl3 -Ospedale Nuovo Foligno-Padiglione C | Sala operatoria n°1 | Blocco Operatorio Centrale-Chirurgia | Proprieta' Ente | agosto | agosto |  | agosto | [5 empty] | ex asl 3
69946 | KC644732-P | SISTEMA TELEVISIVO PER ENDOSCOPIA | STORZ KARL GMBH & CO KG | 20223011-1 TRICAM SL II | ex asl3 -Ospedale Nuovo Foligno-Padiglione C | Sala operatoria n°1 | Blocco Operatorio Centrale-Chirurgia | Proprieta' Ente | agosto | agosto |  | agosto | [5 empty] | ex asl 3
69947 | FC640564-P | SISTEMA TELEVISIVO PER ENDOSCOPIA | STORZ KARL GMBH & CO KG | 20223011-1 TRICAM SL II | ex asl3 -Ospedale Nuovo Foligno-Padiglione C | Sala operatoria n°1 | Blocco Operatorio Centrale-Chirurgia | Proprieta' Ente | agosto | agosto |  | agosto | [5 empty] | ex asl 3
69948 | FC1394-C | FONTE LUMINOSA PER ENDOSCOPIA | STORZ KARL GMBH & CO KG | 20133620 D LIGHT C | ex asl3 -Ospedale Nuovo Foligno-Padiglione C | Sala operatoria n°1 | Blocco Operatorio Centrale-Chirurgia | Proprieta' Ente | agosto | agosto |  | agosto | [5 empty] | ex asl 3
69966 | A23381 | GRUPPO DI CONTINUITA' | WESEMANN ELEKTROTECHNIEK | U6000 | ex asl3 -Ospedale Nuovo Foligno-Padiglione C | Sala comandi tac 2 | Radiologia | Proprieta' Ente | ottobre |  |  | febbraio | maggio | agosto | novembre |  |  | ex asl 3
69967 | 80210 | TRASFORMATORE D'ISOLAMENTO PER SISTEMI ELETTROMEDICALI | WESEMANN ELEKTROTECHNIEK | WP 2020/C SYSTEM | ex asl3 -Ospedale Nuovo Foligno-Padiglione C | Sala comandi tac 2 | Radiologia | Proprieta' Ente | ottobre |  |  | febbraio | maggio | agosto | novembre |  |  | ex asl 3
69968 |  | ARMADIO DELL'ELETTRONICA | TOSHIBA MEDICAL SYSTEMS | . | ex asl3 -Ospedale Nuovo Foligno-Padiglione C | Sala tac 2 | Radiologia | Proprieta' Ente | ottobre |  |  | febbraio | maggio | agosto | novembre |  |  | ex asl 3
69969 | HCA07Y2996-C5374309 | TOMOGRAFO ASSIALE COMPUTERIZZATO | TOSHIBA MEDICAL SYSTEMS | AQUILION 64 | ex asl3 -Ospedale Nuovo Foligno-Padiglione C | Sala tac 2 | Radiologia | Proprieta' Ente | ottobre |  |  | febbraio | maggio | agosto | novembre |  |  | ex asl 3
69970 | 1AA0793490 | TAVOLO PER PAZIENTE PER APPARECCHIO RADIOLOGICO | TOSHIBA MEDICAL SYSTEMS | CBTB-019B | ex asl3 -Ospedale Nuovo Foligno-Padiglione C | Sala tac 2 | Radiologia | Proprieta' Ente | ottobre |  |  | febbraio | maggio | agosto | novembre |  |  | ex asl 3
69971 | 2AG07Y3565 | CONSOLLE DI COMANDO PER GRUPPO RADIOLOGICO | TOSHIBA MEDICAL SYSTEMS | CKCN-012B | ex asl3 -Ospedale Nuovo Foligno-Padiglione C | Sala comandi tac 2 | Radiologia | Proprieta' Ente | ottobre | ottobre |  | febbraio | maggio | agosto | novembre |  |  | ex asl 3
69972 | 8yc6cD3J | WORKSTATION DIAGNOSTICA PER IMMAGINI | . | . | ex asl3 -Ospedale Nuovo Foligno-Padiglione C | Sala comandi tac 2 | Radiologia | Proprieta' Ente | ottobre | ottobre |  | febbraio | maggio | agosto | novembre |  |  | ex asl 3
69973 | 54764107 | MONITOR TELEVISIVO PER BIOIMMAGINI | EIZO NANAO CORP | RADIFORCE R11 | ex asl3 -Ospedale Nuovo Foligno-Padiglione C | Sala comandi tac 2 | Radiologia | Proprieta' Ente | ottobre | ottobre |  | febbraio | maggio | agosto | novembre |  |  | ex asl 3
69974 | 54571107 | MONITOR TELEVISIVO PER BIOIMMAGINI | EIZO NANAO CORP | RADIFORCE R11 | ex asl3 -Ospedale Nuovo Foligno-Padiglione C | Sala comandi tac 2 | Radiologia | Proprieta' Ente | ottobre | ottobre |  | febbraio | maggio | agosto | novembre |  |  | ex asl 3
69980 | IVD1204441 | ANALIZZATORE AUTOMATICO PER IMMUNOCHIMICA | BIOMERIEUX SA | MINI VIDAS | ex asl3 -Ospedale Nuovo Foligno-Padiglione C | Preparazione smistamento campioni | Laboratorio analisi | Service | settembre | [8 empty] | ex asl 3
69982 | R75093-P7508 | INIETTORE ANGIOGRAFICO | EZEM INC | ENPOWER CTA 9900 C | ex asl3 -Ospedale Nuovo Foligno-Padiglione C | Sala tac 2 | Radiologia | Proprieta' Ente | ottobre |  | aprile | aprile | [5 empty] | ex asl 3
69983 | P570126 | ACC. APP. ELETTROMEDICALE | EZEM INC | EMPOWER SYNC | ex asl3 -Ospedale Nuovo Foligno-Padiglione C | Sala tac 2 | Radiologia | Proprieta' Ente | ottobre |  |  | ottobre | [5 empty] | ex asl 3
69984 | 90036 | DIALISI PERITONEALE, APPARECCHIO PER | BAXTER HEALTHCARE CORP | HOMECHOICE PRO | ex asl3 -Ospedale Nuovo Foligno-Padiglione C | Addestramento | Emodialisi Nefrologia | Service | giugno | giugno | [7 empty] | ex asl 3
69998 | 6523 | MONITORAGGIO DEL RILASSAMENTO NEUROMUSCOLARE,APPARECCHIO PER | PAJUNK GMBH | MULTISTIM PLEX | ex asl3 -Ospedale Nuovo Foligno-Padiglione C | Uff.caposala blocco operatorio | Blocco Operatorio Centrale-Chirurgia | Proprieta' Ente | agosto | agosto |  | agosto | [5 empty] | ex asl 3
69999 | 6519 | MONITORAGGIO DEL RILASSAMENTO NEUROMUSCOLARE,APPARECCHIO PER | PAJUNK GMBH | MULTISTIM PLEX | ex asl3 -Ospedale Nuovo Foligno-Padiglione C | Uff.caposala blocco operatorio | Blocco Operatorio Centrale-Chirurgia | Proprieta' Ente | agosto | agosto |  | agosto | [5 empty] | ex asl 3
70170 | 911-2006 | LAMPADA SCIALITICA | HERAEUS INSTRUMENTS GMBH | HANAULUX 2007 AF | ex asl3 -Ospedale Nuovo Foligno-Padiglione C | Sala piccoli interventi | Chirurgia ambulatoriale-Chirurgia | Proprieta' Ente | maggio |  | maggio | maggio | [5 empty] | ex asl 3
70295 | G08806646 | PULSOSSIMETRO | NELLCOR PURITAN BENNETT INC | N 65 OXIMAX | ex asl3 -Ospedale Nuovo Foligno-Padiglione C | Accettazione | Pronto Soccorso-Accet. | Proprieta' Ente | febbraio | febbraio | febbraio | febbraio | [5 empty] | ex asl 3
70297 | J087G3703 | PULSOSSIMETRO | CONTEC MEDICAL INC | CMS-50DL | ex asl3 -Ospedale Nuovo Foligno-Padiglione C | Accettazione | Pronto Soccorso-Accet. | Proprieta' Ente | febbraio | febbraio | febbraio | febbraio | [5 empty] | ex asl 3
70307 | 51191 | FRIGORIFERO BIOLOGICO | ANGELANTONI INDUSTRIE SPA | UBF 120 | ex asl3 -Ospedale Nuovo Foligno-Padiglione C | Core Lab | Laboratorio analisi | Service | settembre | [8 empty] | ex asl 3
70347 | AWNEWP25308 | PERSONAL COMPUTER | OLIVETTI SPA | M 200 | ex asl3 -Ospedale Nuovo Foligno-Padiglione C | Laboratorio | Laboratorio analisi | Service | settembre | settembre | [7 empty] | ex asl 3
70393 | 308 | INCUBATORE | ABBOTT LABORATORIES | TERMO BLOK 780 | ex asl3 -Ospedale Nuovo Foligno-Padiglione C | Laboratorio urine e feci batteriologia parassitologia | Laboratorio analisi | Proprieta' Ente | settembre |  |  | settembre | [5 empty] | ex asl 3
70394 | 96020590 | POMPA DI INFUSIONE | HOSPIRA INC | LIFECARE 5000 | ex asl3 -Ospedale Nuovo Foligno-Padiglione C | Terapia intensiva | Anestesia/Rianimazione | Service | novembre | novembre | [7 empty] | ex asl 3
70402 | 97570712 | POMPA DI INFUSIONE | ABBOTT LABORATORIES | LIFECARE 5000 | ex asl3 -Ospedale Nuovo Foligno-Padiglione C | Terapia intensiva | Anestesia/Rianimazione | Service | novembre | novembre | [7 empty] | ex asl 3
70462 | 380813 | COAGULOMETRO | SIEMENS AG | BCS XP | ex asl3 -Ospedale Nuovo Foligno-Padiglione C | Sala bianca | Laboratorio analisi | Service | settembre | settembre | [7 empty] | ex asl 3
70463 | 1606773 | PERSONAL COMPUTER | . | . | ex asl3 -Ospedale Nuovo Foligno-Padiglione C | Sala bianca | Laboratorio analisi | Service | settembre | settembre | [7 empty] | ex asl 3
70464 | 17400791 | MONITOR PER PERSONAL COMPUTER | . | . | ex asl3 -Ospedale Nuovo Foligno-Padiglione C | Sala bianca | Laboratorio analisi | Service | settembre | settembre | [7 empty] | ex asl 3
70465 | BKDQ401348 | STAMPANTE PER COMPUTER | . | . | ex asl3 -Ospedale Nuovo Foligno-Padiglione C | Sala bianca | Laboratorio analisi | Service | settembre | settembre | [7 empty] | ex asl 3
70499 |  | CARRELLO ELETTRIFICATO | SONOSITE INC | MOBILE DOCKING SYSTEM | ex asl3 -Ospedale Nuovo Foligno-Padiglione C | Connettivo | Pronto Soccorso-Accet. | Proprieta' Ente | febbraio | febbraio |  | febbraio | [5 empty] | ex asl 3
70500 | 039N3T | ECOTOMOGRAFO PORTATILE | SONOSITE INC | MICROMAXX | ex asl3 -Ospedale Nuovo Foligno-Padiglione C | Connettivo | Pronto Soccorso-Accet. | Proprieta' Ente | febbraio | febbraio | febbraio | febbraio | [5 empty] | ex asl 3
70542 | 97236 | DIALISI PERITONEALE, APPARECCHIO PER | BAXTER HEALTHCARE CORP | HOMECHOICE PRO | ex asl3 -Ospedale Nuovo Foligno-Padiglione C | Dialisi peritoneale | Emodialisi Nefrologia | Service | giugno | giugno | [7 empty] | ex asl 3
70560 | XXA09EF07593 | PULSOSSIMETRO | GOLDWAY INDUSTRIAL INC | PC-60 | ex asl3 -Ospedale Nuovo Foligno-Padiglione C | Ambulatorio | Pronto Soccorso-Accet. | Proprieta' Ente | febbraio | febbraio | febbraio | febbraio | [5 empty] | ex asl 3
70588 | 166126 | TERMOREGOLAZIONE CORPOREA, APPARECCHIO PER | GVP ELETTRONICA SRL | SCL MED | ex asl3 -Ospedale Nuovo Foligno-Padiglione C | Uff.caposala blocco operatorio | Blocco Operatorio Centrale-Chirurgia | Service | agosto | agosto | [7 empty] | ex asl 3
70589 | 166171 | TERMOREGOLAZIONE CORPOREA, APPARECCHIO PER | GVP ELETTRONICA SRL | SCL MED | ex asl3 -Ospedale Nuovo Foligno-Padiglione C | Uff.caposala blocco operatorio | Blocco Operatorio Centrale-Chirurgia | Service | agosto | agosto | [7 empty] | ex asl 3
70590 | 166188 | TERMOREGOLAZIONE CORPOREA, APPARECCHIO PER | GVP ELETTRONICA SRL | SCL MED | ex asl3 -Ospedale Nuovo Foligno-Padiglione C | Uff.caposala blocco operatorio | Blocco Operatorio Centrale-Chirurgia | Service | agosto | agosto | [7 empty] | ex asl 3
70591 | 119344 | TERMOREGOLAZIONE CORPOREA, APPARECCHIO PER | GVP ELETTRONICA SRL | SCL MED | ex asl3 -Ospedale Nuovo Foligno-Padiglione C | Uff.caposala blocco operatorio | Blocco Operatorio Centrale-Chirurgia | Service | agosto | agosto | [7 empty] | ex asl 3
70592 | 126748 | TERMOREGOLAZIONE CORPOREA, APPARECCHIO PER | GVP ELETTRONICA SRL | SCL MED | ex asl3 -Ospedale Nuovo Foligno-Padiglione C | Uff.caposala blocco operatorio | Blocco Operatorio Centrale-Chirurgia | Service | agosto | agosto | [7 empty] | ex asl 3
70593 | 126502 | TERMOREGOLAZIONE CORPOREA, APPARECCHIO PER | GVP ELETTRONICA SRL | SCL MED | ex asl3 -Ospedale Nuovo Foligno-Padiglione C | Uff.caposala blocco operatorio | Blocco Operatorio Centrale-Chirurgia | Service | agosto | agosto | [7 empty] | ex asl 3
70594 | 120395 | TERMOREGOLAZIONE CORPOREA, APPARECCHIO PER | GVP ELETTRONICA SRL | SCL MED | ex asl3 -Ospedale Nuovo Foligno-Padiglione C | Uff.caposala blocco operatorio | Blocco Operatorio Centrale-Chirurgia | Service | agosto | agosto | [7 empty] | ex asl 3
70595 | 166195 | TERMOREGOLAZIONE CORPOREA, APPARECCHIO PER | GVP ELETTRONICA SRL | SCL MED | ex asl3 -Ospedale Nuovo Foligno-Padiglione C | Uff.caposala blocco operatorio | Blocco Operatorio Centrale-Chirurgia | Service | agosto | agosto | [7 empty] | ex asl 3
70596 | 119115 | TERMOREGOLAZIONE CORPOREA, APPARECCHIO PER | GVP ELETTRONICA SRL | SCL MED | ex asl3 -Ospedale Nuovo Foligno-Padiglione C | Uff.caposala blocco operatorio | Blocco Operatorio Centrale-Chirurgia | Service | agosto | agosto | [7 empty] | ex asl 3
70597 | 166164 | TERMOREGOLAZIONE CORPOREA, APPARECCHIO PER | GVP ELETTRONICA SRL | SCL MED | ex asl3 -Ospedale Nuovo Foligno-Padiglione C | Uff.caposala blocco operatorio | Blocco Operatorio Centrale-Chirurgia | Service | agosto | agosto | [7 empty] | ex asl 3
70810 | 58999026144 | DEFIBRILLATORE | SCHILLER AG | FRED EASY | ex asl3 -Ospedale Nuovo Foligno-Padiglione C | Terapia intensiva | Anestesia/Rianimazione | Proprieta' Ente | novembre | novembre | maggio | maggio | novembre |  |  |  |  | ex asl 3
70814 | 58999026145 | DEFIBRILLATORE | SCHILLER AG | FRED EASY | ex asl3 -Ospedale Nuovo Foligno-Padiglione C | Ufficio responsabile 118 | 118 | Proprieta' Ente | aprile | aprile | ottobre | aprile | ottobre |  |  |  |  | ex asl 3
70819 | 58999026158 | DEFIBRILLATORE | SCHILLER AG | FRED EASY | ex asl3 -Ospedale Nuovo Foligno-Padiglione C | Primo intervento | Pronto Soccorso-Accet. | Proprieta' Ente | febbraio | febbraio | febbraio | febbraio | [5 empty] | ex asl 3
70821 | 58999026150 | DEFIBRILLATORE | SCHILLER AG | FRED EASY | ex asl3 -Ospedale Nuovo Foligno-Padiglione C | Ambulatorio visita nefrologia | Emodialisi Nefrologia | Proprieta' Ente | giugno | giugno | dicembre | giugno | dicembre |  |  |  |  | ex asl 3
70822 | 58999026159 | DEFIBRILLATORE | SCHILLER AG | FRED EASY | ex asl3 -Ospedale Nuovo Foligno-Padiglione C | Deposito pressidi sanitari e mat. pulito | Blocco Operatorio Centrale-Chirurgia | Proprieta' Ente | agosto | agosto | febbraio | febbraio | agosto |  |  |  |  | ex asl 3
70824 | 58999026177 | DEFIBRILLATORE | SCHILLER AG | FRED EASY | ex asl3 -Ospedale Nuovo Foligno-Padiglione C | Corridoio | Chirurgia ambulatoriale-Chirurgia | Proprieta' Ente | maggio | maggio | novembre | maggio | novembre |  |  |  |  | ex asl 3
70826 | 58999026165 | DEFIBRILLATORE | SCHILLER AG | FRED EASY | ex asl3 -Ospedale Nuovo Foligno-Padiglione C | Sala tac 1 | Radiologia | Proprieta' Ente | ottobre | ottobre | aprile | aprile | ottobre |  |  |  |  | ex asl 3
70828 | 58999026180 | DEFIBRILLATORE | SCHILLER AG | FRED EASY | ex asl3 -Ospedale Nuovo Foligno-Padiglione C | Sala comandi tac 2 | Radiologia | Proprieta' Ente | ottobre | ottobre | aprile | aprile | ottobre |  |  |  |  | ex asl 3
70831 | 58999026173 | DEFIBRILLATORE | SCHILLER AG | FRED EASY | ex asl3 -Ospedale Nuovo Foligno-Padiglione C | Sala dialisi | Emodialisi Nefrologia | Proprieta' Ente | giugno | giugno | dicembre | giugno | dicembre |  |  |  |  | ex asl 3
70930 | F5H40416A | ELETTROBISTURI | VALLEYLAB INC | FORCE FX | ex asl3 -Ospedale Nuovo Foligno-Padiglione C | Sala operatoria n°5 | Blocco Operatorio Centrale-Chirurgia | Proprieta' Ente | agosto | agosto | febbraio | febbraio | agosto |  |  |  |  | ex asl 3
71028 | 10811007 | EMOGLOBINA GLICOSILATA, APPARECCHIO PER | ARKRAY GLOBAL BUSINESS INC | HA 8160 AUTO A1C ANALYZER | ex asl3 -Ospedale Nuovo Foligno-Padiglione C | Laboratorio urine e feci batteriologia parassitologia | Laboratorio analisi | Locazione (Affitto) | settembre | [8 empty] | ex asl 3
71029 | C7C8425MN7 | PERSONAL COMPUTER | HEWLETT PACKARD CO | DC5100M | ex asl3 -Ospedale Nuovo Foligno-Padiglione C | Laboratorio urine e feci batteriologia parassitologia | Laboratorio analisi | Locazione (Affitto) | settembre | [8 empty] | ex asl 3
71030 | CNC83RNZQ | MONITOR PER PERSONAL COMPUTER | HEWLETT PACKARD CO | L 1702 | ex asl3 -Ospedale Nuovo Foligno-Padiglione C | Laboratorio urine e feci batteriologia parassitologia | Laboratorio analisi | Locazione (Affitto) | settembre | [8 empty] | ex asl 3
71033 | 40809018 | ANALIZZATORE URINE | ARKRAY GLOBAL BUSINESS INC | AUTION MAX AX 4280 | ex asl3 -Ospedale Nuovo Foligno-Padiglione C | Core Lab | Laboratorio analisi | Locazione (Affitto) | settembre | settembre | [7 empty] | ex asl 3
71034 | CZC84678LP | PERSONAL COMPUTER | HEWLETT PACKARD CO | XW4600 | ex asl3 -Ospedale Nuovo Foligno-Padiglione C | Core Lab | Laboratorio analisi | Locazione (Affitto) | settembre | settembre | [7 empty] | ex asl 3
71035 | 3CQ831315R | MONITOR PER PERSONAL COMPUTER | HEWLETT PACKARD CO | L1706 | ex asl3 -Ospedale Nuovo Foligno-Padiglione C | Core Lab | Laboratorio analisi | Locazione (Affitto) | settembre | settembre | [7 empty] | ex asl 3
71036 | CZC8425MN5 | PERSONAL COMPUTER | HEWLETT PACKARD CO | DC 5100 MT | ex asl3 -Ospedale Nuovo Foligno-Padiglione C | Core Lab | Laboratorio analisi | Locazione (Affitto) | settembre | settembre | [7 empty] | ex asl 3
71037 | CNC837QFYZ | MONITOR PER PERSONAL COMPUTER | HEWLETT PACKARD CO | L1906 | ex asl3 -Ospedale Nuovo Foligno-Padiglione C | Core Lab | Laboratorio analisi | Locazione (Affitto) | settembre | settembre | [7 empty] | ex asl 3
71038 | XLL6506226 | STAMPANTE PER COMPUTER | KYOCERA | Fs 1030 D | ex asl3 -Ospedale Nuovo Foligno-Padiglione C | Core Lab | Laboratorio analisi | Locazione (Affitto) | settembre | settembre | [7 empty] | ex asl 3
71094 | 5308 | DIAFANOSCOPIO | EUROPROTEX SRL | 076042 DELUX 108X43 | ex asl3 -Ospedale Nuovo Foligno-Padiglione C | Sala comandi refertazione | Radiologia | Proprieta' Ente | ottobre |  |  | ottobre | [5 empty] | ex asl 3
71367 | 6523 | LACCIO EMOSTATICO PNEUMATICO | SCANDMED | TOURNICOMP 400 20 | ex asl3 -Ospedale Nuovo Foligno-Padiglione C | Sala operatoria n.9 | Blocco Operatorio Centrale-Chirurgia | Proprieta' Ente | agosto | agosto |  | agosto | [5 empty] | ex asl 3
71369 | G09810373 | PULSOSSIMETRO | NELLCOR PURITAN BENNETT INC | N 65 OXIMAX | ex asl3 -Ospedale Nuovo Foligno-Padiglione C | Sala dialisi | Emodialisi Nefrologia | Proprieta' Ente | giugno | giugno | giugno | giugno | [5 empty] | ex asl 3
71370 | 87455 | RIPRODUTTORE VIDEO O DIGITALE DI BIOIMMAGINI | SONY CORP | UP 21 MD | ex asl3 -Ospedale Nuovo Foligno-Padiglione C | Sala piccoli interventi | Chirurgia ambulatoriale-Chirurgia | Proprieta' Ente | maggio |  |  | maggio | [5 empty] | ex asl 3
71401 | G09823108 | PULSOSSIMETRO | NELLCOR PURITAN BENNETT INC | N 65 OXIMAX | ex asl3 -Ospedale Nuovo Foligno-Padiglione C | Triage | Pronto Soccorso-Accet. | Proprieta' Ente | febbraio | febbraio | febbraio | febbraio | [5 empty] | ex asl 3
71403 | G09823113 | PULSOSSIMETRO | NELLCOR PURITAN BENNETT INC | N 65 OXIMAX | ex asl3 -Ospedale Nuovo Foligno-Padiglione C | Sala dialisi | Emodialisi Nefrologia | Proprieta' Ente | giugno |  | giugno | giugno | [5 empty] | ex asl 3
71415 | 40901013 | ANALIZZATORE URINE | ARKRAY GLOBAL BUSINESS INC | AUTION ELEVEN AE-4020 | ex asl3 -Ospedale Nuovo Foligno-Padiglione C | Laboratorio | Laboratorio analisi | Locazione (Affitto) | settembre | settembre | [7 empty] | ex asl 3
71416 | 40903002 | ANALIZZATORE URINE | ARKRAY GLOBAL BUSINESS INC | AUTION MAX AX 4030 | ex asl3 -Ospedale Nuovo Foligno-Padiglione C | Laboratorio | Laboratorio analisi | Locazione (Affitto) | settembre | settembre | [7 empty] | ex asl 3
71417 |  | LARINGOSCOPIO (PER INTUBAZIONE A LAME) | GIMA SPA | 34318 MC INTOSH | ex asl3 -Ospedale Nuovo Foligno-Padiglione C | Uff.caposala blocco operatorio | Blocco Operatorio Centrale-Chirurgia | Proprieta' Ente | agosto | agosto |  | agosto | [5 empty] | ex asl 3
71418 |  | LARINGOSCOPIO (PER INTUBAZIONE A LAME) | GIMA SPA | 34318 MC INTOSH | ex asl3 -Ospedale Nuovo Foligno-Padiglione C | Uff.caposala blocco operatorio | Blocco Operatorio Centrale-Chirurgia | Proprieta' Ente | agosto | agosto |  | agosto | [5 empty] | ex asl 3
71419 |  | LARINGOSCOPIO (PER INTUBAZIONE A LAME) | GIMA SPA | 34318 MC INTOSH | ex asl3 -Ospedale Nuovo Foligno-Padiglione C | Uff.caposala blocco operatorio | Blocco Operatorio Centrale-Chirurgia | Proprieta' Ente | agosto | agosto |  | agosto | [5 empty] | ex asl 3
71420 |  | LARINGOSCOPIO (PER INTUBAZIONE A LAME) | GIMA SPA | 34318 MC INTOSH | ex asl3 -Ospedale Nuovo Foligno-Padiglione C | Uff.caposala blocco operatorio | Blocco Operatorio Centrale-Chirurgia | Proprieta' Ente | agosto | agosto |  | agosto | [5 empty] | ex asl 3
71561 | 900LX0A34593 | EMOVELOCIMETRO | DATASCOPE CORP | IABP DOPPLER | ex asl3 -Ospedale Nuovo Foligno-Padiglione C | Uff.caposala blocco operatorio | Blocco Operatorio Centrale-Chirurgia | Proprieta' Ente | agosto | agosto |  | agosto | [5 empty] | ex asl 3
71577 | CI0609J134 | TERMOREGOLAZIONE CORPOREA, APPARECCHIO PER | MALLINCKRODT MEDICAL GMBH | WARMTOUCH 5900 | ex asl3 -Ospedale Nuovo Foligno-Padiglione C | Magazzino | Anestesia/Rianimazione | Proprieta' Ente | novembre | novembre |  | novembre | [5 empty] | ex asl 3
71721 | YM0006 | UNITA' CONTROLLO TELECAMERA/ZOOM | SMITH & NEPHEW PLC | 360 PAL | ex asl3 -Ospedale Nuovo Foligno-Padiglione C | Prep.pazienti | Blocco Operatorio Centrale-Chirurgia | Proprieta' Ente | agosto | agosto |  | agosto | [5 empty] | ex asl 3
72064 | 179 | SEDIMENTO URINARIO, APPARECCHIATURA PER | 77 ELEKTRONIKA KFT | SEDIMAX | ex asl3 -Ospedale Nuovo Foligno-Padiglione C | Core Lab | Laboratorio analisi | Service | settembre | settembre | [7 empty] | ex asl 3
72175 | 25597 | MODULO DI REGISTRAZIONE SU CD E DVD | SONY CORP | DVO 1000 MD | ex asl3 -Ospedale Nuovo Foligno-Padiglione C | Corridoio | Blocco Operatorio Centrale-Chirurgia | Proprieta' Ente | agosto | [8 empty] | ex asl 3
72186 |  | LARINGOSCOPIO (PER INTUBAZIONE A LAME) | GIMA SPA | 34321 MC INTOSH | ex asl3 -Ospedale Nuovo Foligno-Padiglione C | Sala operatoria | Ostetricia/Ginecologia | Proprieta' Ente | ottobre |  |  | ottobre | [5 empty] | ex asl 3
72328 | 19564 | WORKSTATION DIAGNOSTICA PER IMMAGINI | . | . | ex asl3 -Ospedale Nuovo Foligno-Padiglione C | Sala RMN | Radiologia | Proprieta' Ente | ottobre |  |  | gennaio | marzo | maggio | luglio | settembre | novembre | ex asl 3
72329 | 42174050 | MONITOR TELEVISIVO PER BIOIMMAGINI | EIZO NANAO CORP | RADIFORCE MX240W | ex asl3 -Ospedale Nuovo Foligno-Padiglione C | Sala RMN | Radiologia | Proprieta' Ente | ottobre |  |  | gennaio | marzo | maggio | luglio | settembre | novembre | ex asl 3
72332 | 1009RM0751 | SERVER | SUN MICRO SYSTEMS | SUNFIRE 280R | ex asl3 -Ospedale Nuovo Foligno-Padiglione C | Sala server | Radiologia | Proprieta' Ente | ottobre |  |  | ottobre | [5 empty] | ex asl 3
72333 | 1011BC4215 | UNITA' SALVATAGGIO E ARCHIVIAZIONE DATI SU NASTRO | SUN MICRO SYSTEMS | DIGITAL DATA STORAGE | ex asl3 -Ospedale Nuovo Foligno-Padiglione C | Sala server | Radiologia | Proprieta' Ente | ottobre |  |  | ottobre | [5 empty] | ex asl 3
72334 | 1010BC41EF | UNITA' SALVATAGGIO E ARCHIVIAZIONE DATI SU NASTRO | SUN MICRO SYSTEMS | DIGITAL DATA STORAGE | ex asl3 -Ospedale Nuovo Foligno-Padiglione C | Sala server | Radiologia | Proprieta' Ente | ottobre |  |  | ottobre | [5 empty] | ex asl 3
72335 | 0836PL0102 | ALIMENTATORE | . | . | ex asl3 -Ospedale Nuovo Foligno-Padiglione C | Sala server | Radiologia | Proprieta' Ente | ottobre |  |  | ottobre | [5 empty] | ex asl 3
72336 | 5011 | SISTEMA PER RADIOLOGIA DIGITALE | AGFA GEVAERT NV | CR 85 X | ex asl3 -Ospedale Nuovo Foligno-Padiglione C | Comandi | Radiologia | Proprieta' Ente | ottobre |  |  | ottobre | [5 empty] | ex asl 3
72337 | CZC00888B4 | PERSONAL COMPUTER | HEWLETT PACKARD CO | DC 7900 | ex asl3 -Ospedale Nuovo Foligno-Padiglione C | Sala eco 2 | Radiologia | Proprieta' Ente | ottobre |  |  | ottobre | [5 empty] | ex asl 3
72338 | 9389501691 | MONITOR TELEVISIVO PER BIOIMMAGINI | BARCO NV | MFCD 1219 TS | ex asl3 -Ospedale Nuovo Foligno-Padiglione C | Comandi | Radiologia | Proprieta' Ente | ottobre |  |  | ottobre | [5 empty] | ex asl 3
72339 | 17398 | LETTORE DI MICROFILM PER BIOIMMAGINI | AGFA GEVAERT NV | ID TABLET DOUBLE4406 | ex asl3 -Ospedale Nuovo Foligno-Padiglione C | Comandi | Radiologia | Proprieta' Ente | ottobre |  |  | ottobre | [5 empty] | ex asl 3
72340 | GD272A0189 | GRUPPO DI CONTINUITA' | EATON GROUP LTD | PW 5115 750I USB | ex asl3 -Ospedale Nuovo Foligno-Padiglione C | Comandi | Radiologia | Proprieta' Ente | ottobre |  |  | ottobre | [5 empty] | ex asl 3
72341 | CZC00888B6 | PERSONAL COMPUTER | HEWLETT PACKARD CO | COMPAQ DC7900 | ex asl3 -Ospedale Nuovo Foligno-Padiglione C | Comandi | Radiologia | Proprieta' Ente | ottobre |  |  | ottobre | [5 empty] | ex asl 3
72342 | 9383501276 | MONITOR TELEVISIVO PER BIOIMMAGINI | BARCO NV | MFCD 1219 TS | ex asl3 -Ospedale Nuovo Foligno-Padiglione C | Comandi | Radiologia | Proprieta' Ente | ottobre |  |  | ottobre | [5 empty] | ex asl 3
72343 | 17403 | LETTORE DI MICROFILM PER BIOIMMAGINI | AGFA GEVAERT NV | ID TABLET DOUBLE4406 | ex asl3 -Ospedale Nuovo Foligno-Padiglione C | Comandi | Radiologia | Proprieta' Ente | ottobre |  |  | ottobre | [5 empty] | ex asl 3
72344 |  | GRUPPO DI CONTINUITA' | EATON GROUP LTD | PW 5115 750I USB | ex asl3 -Ospedale Nuovo Foligno-Padiglione C | Comandi | Radiologia | Proprieta' Ente | ottobre |  |  | ottobre | [5 empty] | ex asl 3
72345 | CZC918737V | SERVER | HEWLETT PACKARD CO | PROLIANT DL380 | ex asl3 -Ospedale Nuovo Foligno-Padiglione C | Sala server | Radiologia | Proprieta' Ente | ottobre |  |  | ottobre | [5 empty] | ex asl 3
72351 | 1890199217 | MONITOR TELEVISIVO PER BIOIMMAGINI | BARCO NV | MDNC 3121 | ex asl3 -Ospedale Nuovo Foligno-Padiglione C | Sala tecnici | Radiologia | Proprieta' Ente | ottobre | [8 empty] | ex asl 3
72352 | 1890198918 | MONITOR TELEVISIVO PER BIOIMMAGINI | BARCO NV | MDNC 3121 | ex asl3 -Ospedale Nuovo Foligno-Padiglione C | Sala tecnici | Radiologia | Proprieta' Ente | ottobre | [8 empty] | ex asl 3
72357 |  | LARINGOSCOPIO (PER INTUBAZIONE A LAME) | GOWLLANDS LTD | MC INTOSH 7004 | ex asl3 -Ospedale Nuovo Foligno-Padiglione C | Uff.caposala blocco operatorio | Blocco Operatorio Centrale-Chirurgia | Proprieta' Ente | agosto | agosto |  | agosto | [5 empty] | ex asl 3
72358 |  | LARINGOSCOPIO (PER INTUBAZIONE A LAME) | GOWLLANDS LTD | MC INTOSH 7004 | ex asl3 -Ospedale Nuovo Foligno-Padiglione C | Uff.caposala blocco operatorio | Blocco Operatorio Centrale-Chirurgia | Proprieta' Ente | agosto | agosto |  | agosto | [5 empty] | ex asl 3
72365 | 1025600453 | STERNOTOMO | STRYKER INSTRUMENTS | SK 4207 SYSTEM 5 | ex asl3 -Ospedale Nuovo Foligno-Padiglione C | Uff.caposala blocco operatorio | Blocco Operatorio Centrale-Chirurgia | Proprieta' Ente | agosto | [8 empty] | ex asl 3
72837 | C00317 | MONITOR PER PERSONAL COMPUTER | SAMSUNG ELECTRONICS | SYNC MASTER 1719 | ex asl3 -Ospedale Nuovo Foligno-Padiglione C | Core Lab | Laboratorio analisi | Locazione (Affitto) | settembre | [8 empty] | ex asl 3
72838 | VNC5N30142 | STAMPANTE PER COMPUTER | HEWLETT PACKARD CO | LASERJET PRO P 1102 | ex asl3 -Ospedale Nuovo Foligno-Padiglione C | Core Lab | Laboratorio analisi | Locazione (Affitto) | settembre | settembre | [7 empty] | ex asl 3
72839 | 1339LC | GRUPPO DI CONTINUITA' | ONPOWER CORP | GUARDIAN 35 | ex asl3 -Ospedale Nuovo Foligno-Padiglione C | Core Lab | Laboratorio analisi | Locazione (Affitto) | settembre | [8 empty] | ex asl 3
72840 | N00745 | ANALIZZATORE AUTOMATICO PER IMMUNOCHIMICA | PHADIA AB | IMMUNOCAP 250 | ex asl3 -Ospedale Nuovo Foligno-Padiglione C | Core Lab | Laboratorio analisi | Locazione (Affitto) | settembre | [8 empty] | ex asl 3
72866 | N01735 | ANALIZZATORE AUTOMATICO PER IMMUNOCHIMICA | PHADIA AB | IMMUNOCAP 250 | ex asl3 -Ospedale Nuovo Foligno-Padiglione C | Core Lab | Laboratorio analisi | Locazione (Affitto) | settembre | [8 empty] | ex asl 3
72867 | 26020004 | GRUPPO DI CONTINUITA' | DISCORA SRL | AM 1500 | ex asl3 -Ospedale Nuovo Foligno-Padiglione C | Core Lab | Laboratorio analisi | Locazione (Affitto) | settembre | [8 empty] | ex asl 3
72868 | P31625 | PERSONAL COMPUTER | OLIVETTI SPA | AD 200 N | ex asl3 -Ospedale Nuovo Foligno-Padiglione C | Core Lab | Laboratorio analisi | Locazione (Affitto) | settembre | [8 empty] | ex asl 3
72871 | CZJ1030BWR | PERSONAL COMPUTER | HEWLETT PACKARD CO | ML350G6 | ex asl3 -Ospedale Nuovo Foligno-Padiglione C | Sala server | Radiologia | Proprieta' Ente | ottobre |  |  | ottobre | [5 empty] | ex asl 3
72872 | CNK0500ND8 | MONITOR PER PERSONAL COMPUTER | HEWLETT PACKARD CO | COMPAQ LA 1951 G | ex asl3 -Ospedale Nuovo Foligno-Padiglione C | Sala server | Radiologia | Proprieta' Ente | ottobre |  |  | ottobre | [5 empty] | ex asl 3
72887 | CB19H9GZC20840X | MONITOR PER PERSONAL COMPUTER | HEWLETT PACKARD CO | . | ex asl3 -Ospedale Nuovo Foligno-Padiglione C | Core Lab | Laboratorio analisi | Locazione (Affitto) | settembre | settembre | [7 empty] | ex asl 3
72888 | VNC5N84405 | STAMPANTE PER COMPUTER | HEWLETT PACKARD CO | LASERJET PRO P 1102 W | ex asl3 -Ospedale Nuovo Foligno-Padiglione C | Core Lab | Laboratorio analisi | Locazione (Affitto) | settembre | [8 empty] | ex asl 3
72956 | 2675 | ELETTROFORESI CAPILLARE, APPARECCHIO PER | SEBIA SA | CAPILLARYS 2 | ex asl3 -Ospedale Nuovo Foligno-Padiglione C | Laboratorio urine e feci batteriologia parassitologia | Laboratorio analisi | Locazione (Affitto) | settembre | [8 empty] | ex asl 3
72957 | 835 | ELETTROFORESI AUTOMATICA, APPARECCHIO PER | SEBIA SA | HYDRASYS 2 | ex asl3 -Ospedale Nuovo Foligno-Padiglione C | Laboratorio urine e feci batteriologia parassitologia | Laboratorio analisi | Locazione (Affitto) | settembre | [8 empty] | ex asl 3
72958 | 133B02F00142 | PERSONAL COMPUTER | SHUTTLE COMPUTER | XPC SS59GV2 | ex asl3 -Ospedale Nuovo Foligno-Padiglione C | Laboratorio urine e feci batteriologia parassitologia | Laboratorio analisi | Locazione (Affitto) | settembre | settembre | [7 empty] | ex asl 3
72959 | 11022C0801492 | MONITOR PER PERSONAL COMPUTER | IIYAMA | VISION MASTER 17 | ex asl3 -Ospedale Nuovo Foligno-Padiglione C | Laboratorio urine e feci batteriologia parassitologia | Laboratorio analisi | Locazione (Affitto) | settembre | [8 empty] | ex asl 3
72960 | VNC3120040 | STAMPANTE PER COMPUTER | HEWLETT PACKARD CO | LASERJET PRO P 1102 | ex asl3 -Ospedale Nuovo Foligno-Padiglione C | Laboratorio urine e feci batteriologia parassitologia | Laboratorio analisi | Locazione (Affitto) | settembre | settembre | [7 empty] | ex asl 3
72961 | G33W029569 | SCANNER PER PERSONAL COMPUTER | EPSON | PERFECTION V700 PHOTO | ex asl3 -Ospedale Nuovo Foligno-Padiglione C | Laboratorio urine e feci batteriologia parassitologia | Laboratorio analisi | Locazione (Affitto) | settembre | settembre | [7 empty] | ex asl 3
72979 | 3CQ030CBY8 | MONITOR PER PERSONAL COMPUTER | HEWLETT PACKARD CO | LE 1901 W | ex asl3 -Ospedale Nuovo Foligno-Padiglione C | Core Lab | Laboratorio analisi | Locazione (Affitto) | settembre | [8 empty] | ex asl 3
72980 | 10201 | ANALIZZATORE URINE | ARKRAY GLOBAL BUSINESS INC | AUTION MAX AX 4030 | ex asl3 -Ospedale Nuovo Foligno-Padiglione C | Core Lab | Laboratorio analisi | Locazione (Affitto) | settembre | [8 empty] | ex asl 3
72981 | CZC04442NW | PERSONAL COMPUTER | HEWLETT PACKARD CO | . | ex asl3 -Ospedale Nuovo Foligno-Padiglione C | Core Lab | Laboratorio analisi | Locazione (Affitto) | settembre | [8 empty] | ex asl 3
72982 | CNC052NT9B | MONITOR PER PERSONAL COMPUTER | HEWLETT PACKARD CO | . | ex asl3 -Ospedale Nuovo Foligno-Padiglione C | Core Lab | Laboratorio analisi | Locazione (Affitto) | settembre | [8 empty] | ex asl 3
72983 | 137321 | STAMPANTE PER COMPUTER | KYOCERA | FS 1300 D ECOSYS | ex asl3 -Ospedale Nuovo Foligno-Padiglione C | Core Lab | Laboratorio analisi | Locazione (Affitto) | settembre | settembre | [7 empty] | ex asl 3
72984 | 41009022 | ANALIZZATORE URINE | ARKRAY GLOBAL BUSINESS INC | AUTION ELEVEN AE 4020 | ex asl3 -Ospedale Nuovo Foligno-Padiglione C | Core Lab | Laboratorio analisi | Locazione (Affitto) | settembre | [8 empty] | ex asl 3
72985 | CZCQ4442NV | PERSONAL COMPUTER | HEWLETT PACKARD CO | . | ex asl3 -Ospedale Nuovo Foligno-Padiglione C | Laboratorio | Laboratorio analisi | Locazione (Affitto) | settembre | [8 empty] | ex asl 3
72986 | 3C0030CCSF | MONITOR PER PERSONAL COMPUTER | HEWLETT PACKARD CO | . | ex asl3 -Ospedale Nuovo Foligno-Padiglione C | Laboratorio | Laboratorio analisi | Locazione (Affitto) | settembre | settembre | [7 empty] | ex asl 3
72987 | CZCD4442ND | PERSONAL COMPUTER | HEWLETT PACKARD CO | . | ex asl3 -Ospedale Nuovo Foligno-Padiglione C | Core Lab | Laboratorio analisi | Locazione (Affitto) | settembre | [8 empty] | ex asl 3
72988 | 3CQ030CCS6 | MONITOR PER PERSONAL COMPUTER | HEWLETT PACKARD CO | LE 1901 W | ex asl3 -Ospedale Nuovo Foligno-Padiglione C | Core Lab | Laboratorio analisi | Locazione (Affitto) | settembre | [8 empty] | ex asl 3
73002 | P09C0561 | MONITOR | AMBU AS | ASCOPE | ex asl3 -Ospedale Nuovo Foligno-Padiglione C | Magazzino | Anestesia/Rianimazione | Proprieta' Ente | novembre | novembre | novembre | novembre | [5 empty] | ex asl 3
73005 | RAA60040W | ANALIZZATORE PER URINOCOLTURA | SIRE ANALYTICAL SYSTEMS SRL | ALFRED 60 | ex asl3 -Ospedale Nuovo Foligno-Padiglione C | Laboratorio | Laboratorio analisi | Locazione (Affitto) | settembre | [8 empty] | ex asl 3
73006 | RAA60040W | STAMPANTE PER COMPUTER | EPSON | ACULASER M1200 | ex asl3 -Ospedale Nuovo Foligno-Padiglione C | Laboratorio | Laboratorio analisi | Locazione (Affitto) | settembre | settembre | [7 empty] | ex asl 3
73063 | JX5C055 | PERSONAL COMPUTER | DELL COMPUTER CORP | . | ex asl3 -Ospedale Nuovo Foligno-Padiglione C | Laboratorio urine e feci batteriologia parassitologia | Laboratorio analisi | Locazione (Affitto) | settembre | settembre | [7 empty] | ex asl 3
73064 | OC8-0975 | MONITOR PER PERSONAL COMPUTER | . | . | ex asl3 -Ospedale Nuovo Foligno-Padiglione C | Laboratorio urine e feci batteriologia parassitologia | Laboratorio analisi | Locazione (Affitto) | settembre | [8 empty] | ex asl 3
73065 | 29J104720724 | STAMPANTE PER COMPUTER | . | . | ex asl3 -Ospedale Nuovo Foligno-Padiglione C | Laboratorio urine e feci batteriologia parassitologia | Laboratorio analisi | Locazione (Affitto) | settembre | settembre | [7 empty] | ex asl 3
73080 | 1111113615 | BISTURI AD ULTRASUONI | ETHICON ENDO SURGERY INC | HARMONIC GEN 11 | ex asl3 -Ospedale Nuovo Foligno-Padiglione C | Ingresso sala operatoria | Blocco Operatorio Centrale-Chirurgia | Comodato d'uso gratuito | agosto | agosto | [7 empty] | ex asl 3
73090 | 105637 | DIALISI PERITONEALE, APPARECCHIO PER | BAXTER HEALTHCARE CORP | HOMECHOICE PRO | ex asl3 -Ospedale Nuovo Foligno-Padiglione C | Dialisi peritoneale | Emodialisi Nefrologia | Service | giugno | giugno | [7 empty] | ex asl 3
73119 | 0VEAN279 | EMODIALISI, APPARECCHIO PER | FRESENIUS MEDICAL CARE AG & CO KGAA | 5008 | ex asl3 -Ospedale Nuovo Foligno-Padiglione C | Sala dialisi infetti | Emodialisi Nefrologia | Service | giugno | [8 empty] | ex asl 3
73120 | 0VEAN280 | EMODIALISI, APPARECCHIO PER | FRESENIUS MEDICAL CARE AG & CO KGAA | 5008 | ex asl3 -Ospedale Nuovo Foligno-Padiglione C | Sala dialisi infetti | Emodialisi Nefrologia | Service | giugno | [8 empty] | ex asl 3
73121 | 0VEAN281 | EMODIALISI, APPARECCHIO PER | FRESENIUS MEDICAL CARE AG & CO KGAA | 5008 | ex asl3 -Ospedale Nuovo Foligno-Padiglione C | Sala dialisi infetti | Emodialisi Nefrologia | Service | giugno | [8 empty] | ex asl 3
73122 | 0VEAN282 | EMODIALISI, APPARECCHIO PER | FRESENIUS MEDICAL CARE AG & CO KGAA | 5008 | ex asl3 -Ospedale Nuovo Foligno-Padiglione C | Sala dialisi infetti | Emodialisi Nefrologia | Service | giugno | [8 empty] | ex asl 3
73123 | 0VEAN283 | EMODIALISI, APPARECCHIO PER | FRESENIUS MEDICAL CARE AG & CO KGAA | 5008 | ex asl3 -Ospedale Nuovo Foligno-Padiglione C | Sala dialisi infetti | Emodialisi Nefrologia | Service | giugno | [8 empty] | ex asl 3
73124 | 0VEAN284 | EMODIALISI, APPARECCHIO PER | FRESENIUS MEDICAL CARE AG & CO KGAA | 5008 | ex asl3 -Ospedale Nuovo Foligno-Padiglione C | Sala dialisi infetti | Emodialisi Nefrologia | Service | giugno | [8 empty] | ex asl 3
73125 | 93284 | DIALISI PERITONEALE, APPARECCHIO PER | BAXTER HEALTHCARE CORP | HOMECHOICE PRO | ex asl3 -Ospedale Nuovo Foligno-Padiglione C | Dialisi peritoneale | Emodialisi Nefrologia | Service | giugno | giugno | [7 empty] | ex asl 3
73130 | ASCF-0012 | RISCALDATORE RADIANTE PER NEONATI | DRAEGER MEDICAL AG & CO. KGAA | BABYTHERM 8004 | ex asl3 -Ospedale Nuovo Foligno-Padiglione C | Deposito Pulito | Ostetricia/Ginecologia | Proprieta' Ente | ottobre |  |  | ottobre | [5 empty] | ex asl 3
73132 | IR1331113 | CONTAGLOBULI AUTOMATICO DIFFERENZIALE | SIEMENS AG | ADVIA 2120 I | ex asl3 -Ospedale Nuovo Foligno-Padiglione C | Core Lab | Laboratorio analisi | Service | settembre | [8 empty] | ex asl 3
73133 | 0248MC | GRUPPO DI CONTINUITA' | ROCOMA | STARLITE 2000 | ex asl3 -Ospedale Nuovo Foligno-Padiglione C | Core Lab | Laboratorio analisi | Service | settembre | [8 empty] | ex asl 3
73134 | 8807 | PERSONAL COMPUTER | DELL COMPUTER CORP | . | ex asl3 -Ospedale Nuovo Foligno-Padiglione C | Core Lab | Laboratorio analisi | Service | settembre | [8 empty] | ex asl 3
73135 | H10C001241 | MONITOR PER PERSONAL COMPUTER | TYCOS INSTRUMENTS INC | ET1915L | ex asl3 -Ospedale Nuovo Foligno-Padiglione C | Core Lab | Laboratorio analisi | Service | settembre | [8 empty] | ex asl 3
73136 | ak0a034697 | STAMPANTE PER COMPUTER | OKIDATA OFFICE PRODUCTS DV | B 431 DN | ex asl3 -Ospedale Nuovo Foligno-Padiglione C | Core Lab | Laboratorio analisi | Service | settembre | settembre | [7 empty] | ex asl 3
73137 | 111418 | COAGULOMETRO | DADE BEHRING INC | BCS XP | ex asl3 -Ospedale Nuovo Foligno-Padiglione C | Core Lab | Laboratorio analisi | Locazione (Affitto) | settembre | [8 empty] | ex asl 3
73138 | 1712914 | ELABORATORE PER LABORATORIO DI ANALISI | . | . | ex asl3 -Ospedale Nuovo Foligno-Padiglione C | Core Lab | Laboratorio analisi | Locazione (Affitto) | settembre | settembre | [7 empty] | ex asl 3
73139 | J10L077849 | MONITOR PER PERSONAL COMPUTER | ELO TOUCH SYSTEMS INC | ET 1715 L - 8CWA-1-G | ex asl3 -Ospedale Nuovo Foligno-Padiglione C | Core Lab | Laboratorio analisi | Locazione (Affitto) | settembre | [8 empty] | ex asl 3
73140 | AK09006296 | STAMPANTE PER COMPUTER | OKIDATA OFFICE PRODUCTS DV | B 430 DN | ex asl3 -Ospedale Nuovo Foligno-Padiglione C | Core Lab | Laboratorio analisi | Locazione (Affitto) | settembre | settembre | [7 empty] | ex asl 3
73141 | 0249 MC | GRUPPO DI CONTINUITA' | ROCOMA | STARLITE 2000 | ex asl3 -Ospedale Nuovo Foligno-Padiglione C | Core Lab | Laboratorio analisi | Locazione (Affitto) | settembre | settembre | [7 empty] | ex asl 3
73149 | 41102013 | ANALIZZATORE URINE | ARKRAY GLOBAL BUSINESS INC | AUTION MAX AX 4030 | ex asl3 -Ospedale Nuovo Foligno-Padiglione C | Core Lab | Laboratorio analisi | Locazione (Affitto) | settembre | [8 empty] | ex asl 3
73153 | 212917 | ANALIZZATORE AUTOMATICO PER IMMUNOCHIMICA | DADE BEHRING INC | BN II | ex asl3 -Ospedale Nuovo Foligno-Padiglione C | Laboratorio urine e feci batteriologia parassitologia | Laboratorio analisi | Locazione (Affitto) | settembre | [8 empty] | ex asl 3
73154 | W8546166TAQ | PERSONAL COMPUTER | APPLE COMPUTER INC | IMAC | ex asl3 -Ospedale Nuovo Foligno-Padiglione C | Laboratorio urine e feci batteriologia parassitologia | Laboratorio analisi | Locazione (Affitto) | settembre | [8 empty] | ex asl 3
73155 | 0400 MC | GRUPPO DI CONTINUITA' | ROCOMA | STARLITE 2000 | ex asl3 -Ospedale Nuovo Foligno-Padiglione C | Laboratorio urine e feci batteriologia parassitologia | Laboratorio analisi | Locazione (Affitto) | settembre | settembre | [7 empty] | ex asl 3
73156 | AKOB017462 | STAMPANTE PER COMPUTER | OKIDATA OFFICE PRODUCTS DV | B 430 DN | ex asl3 -Ospedale Nuovo Foligno-Padiglione C | Laboratorio urine e feci batteriologia parassitologia | Laboratorio analisi | Locazione (Affitto) | settembre | [8 empty] | ex asl 3
73176 | 2011H019 | RIUNITO DENTISTICO | OMS STAFF SPA OFFICINE MECCANICHE SPECIALIZZATE | TEMPO 9 ELX | ex asl3 -Ospedale Nuovo Foligno-Padiglione C | Prep.pazienti | Blocco Operatorio Centrale-Chirurgia | Proprieta' Ente | agosto | agosto |  | agosto | agosto |  |  |  |  | ex asl 3
73177 | 101193 | DIALISI PERITONEALE, APPARECCHIO PER | BAXTER HEALTHCARE CORP | HOMECHOICE PRO | ex asl3 -Ospedale Nuovo Foligno-Padiglione C | Dialisi peritoneale | Emodialisi Nefrologia | Service | giugno | giugno | [7 empty] | ex asl 3
73178 | 97284 | DIALISI PERITONEALE, APPARECCHIO PER | BAXTER HEALTHCARE CORP | HOMECHOICE PRO | ex asl3 -Ospedale Nuovo Foligno-Padiglione C | Dialisi peritoneale | Emodialisi Nefrologia | Service | giugno | giugno | [7 empty] | ex asl 3
73185 | 1111124869 | BISTURI AD ULTRASUONI | ETHICON ENDO SURGERY INC | ULTRACISION G110 HARMONIC SCAPEL GEN01 | ex asl3 -Ospedale Nuovo Foligno-Padiglione C | Corridoio | Blocco Operatorio Centrale-Chirurgia | Comodato d'uso gratuito | agosto | agosto | [7 empty] | ex asl 3
73186 | 794476 | EMODIALISI, APPARECCHIO PER | HOSPAL LTD | INTEGRA | ex asl3 -Ospedale Nuovo Foligno-Padiglione C | Ambulatorio visita nefrologia | Emodialisi Nefrologia | Service | giugno | [8 empty] | ex asl 3
73187 | 794107 | EMODIALISI, APPARECCHIO PER | HOSPAL LTD | INTEGRA | ex asl3 -Ospedale Nuovo Foligno-Padiglione C | Ambulatorio visita nefrologia | Emodialisi Nefrologia | Service | giugno | [8 empty] | ex asl 3
73188 | 794108 | EMODIALISI, APPARECCHIO PER | HOSPAL LTD | INTEGRA | ex asl3 -Ospedale Nuovo Foligno-Padiglione C | Ambulatorio visita nefrologia | Emodialisi Nefrologia | Service | giugno | [8 empty] | ex asl 3
73189 | 793696 | EMODIALISI, APPARECCHIO PER | HOSPAL LTD | INTEGRA | ex asl3 -Ospedale Nuovo Foligno-Padiglione C | Ambulatorio visita nefrologia | Emodialisi Nefrologia | Service | giugno | [8 empty] | ex asl 3
73190 | FX005302 | EMODIALISI, APPARECCHIO PER | HOSPAL LTD | INTEGRA | ex asl3 -Ospedale Nuovo Foligno-Padiglione C | Ambulatorio visita nefrologia | Emodialisi Nefrologia | Service | giugno | [8 empty] | ex asl 3
73191 | FX005304 | EMODIALISI, APPARECCHIO PER | HOSPAL LTD | INTEGRA | ex asl3 -Ospedale Nuovo Foligno-Padiglione C | Ambulatorio visita nefrologia | Emodialisi Nefrologia | Service | giugno | giugno | [7 empty] | ex asl 3
73192 | FX005303 | EMODIALISI, APPARECCHIO PER | HOSPAL LTD | INTEGRA | ex asl3 -Ospedale Nuovo Foligno-Padiglione C | Ambulatorio visita nefrologia | Emodialisi Nefrologia | Service | giugno | giugno | [7 empty] | ex asl 3
73193 | 11F330 | AUTOTRASFUSIONE, APPARECCHIO PER | HAEMONETICS CORP | ORTHOPAT | ex asl3 -Ospedale Nuovo Foligno-Padiglione C | Deposito | Blocco Operatorio Centrale-Chirurgia | Service | agosto | agosto | [7 empty] | ex asl 3
73194 | 0975-032 | CAMPIONATORE AUTOMATICO | FISHER FAN GMBH | FANAS | ex asl3 -Ospedale Nuovo Foligno-Padiglione C | Laboratorio urine e feci batteriologia parassitologia | Laboratorio analisi | Locazione (Affitto) | settembre | [8 empty] | ex asl 3
73195 | 3388 | SPETTROMETRO DI MASSA | FISHER FAN GMBH | HELIFAN PLUS | ex asl3 -Ospedale Nuovo Foligno-Padiglione C | Laboratorio urine e feci batteriologia parassitologia | Laboratorio analisi | Locazione (Affitto) | settembre | [8 empty] | ex asl 3
73196 | 1437 | NOTEBOOK | ASUS COMPUTER INC | EEE PC 1000H | ex asl3 -Ospedale Nuovo Foligno-Padiglione C | Laboratorio urine e feci batteriologia parassitologia | Laboratorio analisi | Locazione (Affitto) | settembre | [8 empty] | ex asl 3
73197 | VNC4N63601 | STAMPANTE PER COMPUTER | HEWLETT PACKARD CO | LASERJET PRO P 1102 | ex asl3 -Ospedale Nuovo Foligno-Padiglione C | Laboratorio urine e feci batteriologia parassitologia | Laboratorio analisi | Locazione (Affitto) | settembre | settembre | [7 empty] | ex asl 3
73198 | 300289 | ALIMENTATORE | EMBI TEC | EP1003 RUN ONE POWER SUPPLY | ex asl3 -Ospedale Nuovo Foligno-Padiglione C | Laboratorio urine e feci batteriologia parassitologia | Laboratorio analisi | Locazione (Affitto) | settembre | settembre | [7 empty] | ex asl 3
73217 | 98052436 | ANALIZZATORE AUTOMATICO PER IMMUNOCHIMICA | DADE BEHRING INC | STRATUS CS | ex asl3 -Ospedale Nuovo Foligno-Padiglione C | Preparazione smistamento campioni | Laboratorio analisi | Service | settembre | [8 empty] | ex asl 3
73219 | 012IR8121 | ANALIZZATORE AUTOMATICO EMOCOLTURE | BIOMERIEUX SA | BACT ALERT 3D | ex asl3 -Ospedale Nuovo Foligno-Padiglione C | Laboratorio | Laboratorio analisi | Locazione (Affitto) | settembre | [8 empty] | ex asl 3
73220 | 102CN7036 | ANALIZZATORE AUTOMATICO EMOCOLTURE | BIOMERIEUX SA | BACT ALERT 3D | ex asl3 -Ospedale Nuovo Foligno-Padiglione C | Laboratorio | Laboratorio analisi | Locazione (Affitto) | settembre | settembre | [7 empty] | ex asl 3
73221 | 102CN7036 | STAMPANTE PER COMPUTER | LEXMARK INTERNATIONAL SRL | E 360 DN | ex asl3 -Ospedale Nuovo Foligno-Padiglione C | Laboratorio | Laboratorio analisi | Locazione (Affitto) | settembre | settembre | [7 empty] | ex asl 3
73222 | 1036143948 | GRUPPO DI CONTINUITA' | APC AMERICAN POWER CONVERSION | BACK UPS RS 1500 | ex asl3 -Ospedale Nuovo Foligno-Padiglione C | Laboratorio | Laboratorio analisi | Locazione (Affitto) | settembre | settembre | [7 empty] | ex asl 3
73223 | VTK23700 | ANTIBIOGRAMMA ED IDENTIFICAZIONE MICROBICA, APPARECCHIO PER | BIOMERIEUX SA | VITEK 2 | ex asl3 -Ospedale Nuovo Foligno-Padiglione C | Laboratorio | Laboratorio analisi | Locazione (Affitto) | settembre | settembre | [7 empty] | ex asl 3
73224 |  | STAMPANTE PER COMPUTER | LEXMARK INTERNATIONAL SRL | E 360 DN | ex asl3 -Ospedale Nuovo Foligno-Padiglione C | Laboratorio | Laboratorio analisi | Locazione (Affitto) | settembre | [8 empty] | ex asl 3
73225 | CZC115DN13 | PERSONAL COMPUTER | HEWLETT PACKARD CO | RP 5700 | ex asl3 -Ospedale Nuovo Foligno-Padiglione C | Laboratorio | Laboratorio analisi | Locazione (Affitto) | settembre | settembre | [7 empty] | ex asl 3
73226 | CNC9340XT0 | MONITOR PER PERSONAL COMPUTER | HEWLETT PACKARD CO | L1710 | ex asl3 -Ospedale Nuovo Foligno-Padiglione C | Laboratorio | Laboratorio analisi | Locazione (Affitto) | settembre | [8 empty] | ex asl 3
73227 | CZC04899XN | PERSONAL COMPUTER | HEWLETT PACKARD CO | RP 5000 | ex asl3 -Ospedale Nuovo Foligno-Padiglione C | Laboratorio | Laboratorio analisi | Locazione (Affitto) | settembre | [8 empty] | ex asl 3
73228 | RP5700 | MONITOR PER PERSONAL COMPUTER | HEWLETT PACKARD CO | LE 1711 | ex asl3 -Ospedale Nuovo Foligno-Padiglione C | Laboratorio | Laboratorio analisi | Locazione (Affitto) | settembre | [8 empty] | ex asl 3
73229 | 9451NNV | STAMPANTE PER COMPUTER | LEXMARK INTERNATIONAL SRL | C 540 N | ex asl3 -Ospedale Nuovo Foligno-Padiglione C | Laboratorio | Laboratorio analisi | Locazione (Affitto) | settembre | [8 empty] | ex asl 3
73230 | 1039113412 | GRUPPO DI CONTINUITA' | APC AMERICAN POWER CONVERSION | SMART UPS 1000 | ex asl3 -Ospedale Nuovo Foligno-Padiglione C | Laboratorio | Laboratorio analisi | Locazione (Affitto) | settembre | [8 empty] | ex asl 3
73231 | BK1066 | ANTIBIOGRAMMA ED IDENTIFICAZIONE MICROBICA, APPARECCHIO PER | BIOMERIEUX SA | . | ex asl3 -Ospedale Nuovo Foligno-Padiglione C | Laboratorio | Laboratorio analisi | Locazione (Affitto) | settembre | [8 empty] | ex asl 3
73232 | SCSA12688 | ANTIBIOGRAMMA ED IDENTIFICAZIONE MICROBICA, APPARECCHIO PER | BIOMERIEUX SA | SMART CARRIER STATION | ex asl3 -Ospedale Nuovo Foligno-Padiglione C | Laboratorio | Laboratorio analisi | Locazione (Affitto) | settembre | [8 empty] | ex asl 3
73233 | SCSA12688 | ANTIBIOGRAMMA ED IDENTIFICAZIONE MICROBICA, APPARECCHIO PER | BIOMERIEUX SA | SMART CARRIER STATION | ex asl3 -Ospedale Nuovo Foligno-Padiglione C | Laboratorio | Laboratorio analisi | Locazione (Affitto) | settembre | [8 empty] | ex asl 3
73248 | a107399 | COLORATORE AUTOMATICO DI TESSUTI | BIOMERIEUX SA | PREVI COLOR GRAM 12 | ex asl3 -Ospedale Nuovo Foligno-Padiglione C | Laboratorio | Laboratorio analisi | Locazione (Affitto) | settembre | [8 empty] | ex asl 3
73274 | 30001219 | DOSIMETRO | UNFORS INSTRUMENTS AB | EDD 30 | ex asl3 -Ospedale Nuovo Foligno-Padiglione C | Fisica sanitaria | Fisica sanitaria | Proprieta' Ente | settembre | settembre |  | settembre | [5 empty] | ex asl 3
73275 | 445Z | ELETTROBISTURI | ZACCANTI SPA | BIPOGYN | ex asl3 -Ospedale Nuovo Foligno-Padiglione C | Deposito | Blocco Operatorio Centrale-Chirurgia | Proprieta' Ente | agosto | agosto | febbraio | febbraio | agosto |  |  |  |  | ex asl 3
73276 | 542ZP057474 | CENTRIFUGA | EPPENDORF AG | 5452 MINISPIN | ex asl3 -Ospedale Nuovo Foligno-Padiglione C | Laboratorio | Laboratorio analisi | Locazione (Affitto) | settembre | [8 empty] | ex asl 3
73460 | EP0003622 | INIETTORE ANGIOGRAFICO | ACIST MEDICAL SYSYEMS INC | EMPOWER CTA | ex asl3 -Ospedale Nuovo Foligno-Padiglione C | Sala tac 1 | Radiologia | Proprieta' Ente | ottobre |  | aprile | aprile | [5 empty] | ex asl 3
73462 | 11K977 | AUTOTRASFUSIONE, APPARECCHIO PER | HAEMONETICS CORP | ORTHOPAT | ex asl3 -Ospedale Nuovo Foligno-Padiglione C | Sala operatoria n°1 | Blocco Operatorio Centrale-Chirurgia | Service | agosto | agosto | [7 empty] | ex asl 3
73480 | 0920F4889 | IRRIGATORE | FUTURE MEDICAL SYSTEM SA | ARTHRO FMS DUO+ | ex asl3 -Ospedale Nuovo Foligno-Padiglione C | Deposito | Blocco Operatorio Centrale-Chirurgia | Proprieta' Ente | agosto | agosto |  | agosto | [5 empty] | ex asl 3
73498 | 864 | TAVOLO OPERATORIO | OPT OFFICINA DI PROTESI TRENTO SPA | OPT 100 PLUS | ex asl3 -Ospedale Nuovo Foligno-Padiglione C | Sala operatoria n°1 | Blocco Operatorio Centrale-Chirurgia | Proprieta' Ente | agosto | agosto |  | febbraio | agosto |  |  |  |  | ex asl 3
73505 | 909902663 | TRAPANO ORTOPEDICO | STRYKER INSTRUMENTS | SK 4300 CORDLESS DRIVER III | ex asl3 -Ospedale Nuovo Foligno-Padiglione C | Sala operatoria n°8 | Blocco Operatorio Centrale-Chirurgia | Proprieta' Ente | agosto | agosto |  | agosto | [5 empty] | ex asl 3
73509 | 7677 | ECOTOMOGRAFO | BOSTON SCIENTIFIC CORP | ILAB ULTRASOUND IMAGING SYSTEM | ex asl3 -Ospedale Nuovo Foligno-Padiglione C | Emodinamica | Cardiologia | Service | maggio | [8 empty] | ex asl 3
73510 | 89520 3768 | TRASFORMATORE D'ISOLAMENTO PER SISTEMI ELETTROMEDICALI | TOROID | ISB 060W | ex asl3 -Ospedale Nuovo Foligno-Padiglione C | Emodinamica | Cardiologia | Service | maggio | [8 empty] | ex asl 3
73511 | 215770 | RIPRODUTTORE VIDEO O DIGITALE DI BIOIMMAGINI | SONY CORP | UP D897 | ex asl3 -Ospedale Nuovo Foligno-Padiglione C | Emodinamica | Cardiologia | Service | maggio | [8 empty] | ex asl 3
73746 | 10014 | LAMPADA DA VISITA | PROVITA | 20/50 | ex asl3 -Ospedale Nuovo Foligno-Padiglione C | Sala parto | Ostetricia/Ginecologia | Proprieta' Ente | ottobre |  |  | ottobre | [5 empty] | ex asl 3
73747 | 10016 | LAMPADA DA VISITA | PROVITA | 20/50 | ex asl3 -Ospedale Nuovo Foligno-Padiglione C | Sala parto 1 | Ostetricia/Ginecologia | Proprieta' Ente | ottobre |  |  | ottobre | [5 empty] | ex asl 3
73760 | 966743 | MONITOR PER PERSONAL COMPUTER | ACER AMERICA CORP | V173 | ex asl3 -Ospedale Nuovo Foligno-Padiglione C | Sala piccoli interventi | Chirurgia ambulatoriale-Chirurgia | Proprieta' Ente | maggio |  |  | maggio | [5 empty] | ex asl 3
73762 |  | PERSONAL COMPUTER | ACER AMERICA CORP | EXTENSA 4220 | ex asl3 -Ospedale Nuovo Foligno-Padiglione C | Ambulatorio | Pronto Soccorso-Accet. | Proprieta' Ente | febbraio | febbraio |  | febbraio | [5 empty] | ex asl 3
73790 | 163 FO524 | INIETTORE PER CLISMI OPACHI | . | KMP 2000 GUERBET | ex asl3 -Ospedale Nuovo Foligno-Padiglione C | Sala RMN | Radiologia | Service | ottobre | [8 empty] | ex asl 3
73806 | 9C9204 | PERSONAL COMPUTER | ACER AMERICA CORP | EXTENSA 4220 | ex asl3 -Ospedale Nuovo Foligno-Padiglione C | Laboratorio | Laboratorio analisi | Locazione (Affitto) | settembre | [8 empty] | ex asl 3
73807 | B59204 | PERSONAL COMPUTER | ACER AMERICA CORP | EXTENSA 4220 | ex asl3 -Ospedale Nuovo Foligno-Padiglione C | Laboratorio | Laboratorio analisi | Locazione (Affitto) | settembre | [8 empty] | ex asl 3
73809 | 9D8586 | MONITOR PER PERSONAL COMPUTER | ACER AMERICA CORP | V 173 | ex asl3 -Ospedale Nuovo Foligno-Padiglione C | Laboratorio | Laboratorio analisi | Locazione (Affitto) | settembre | [8 empty] | ex asl 3
73810 | 578586 | MONITOR PER PERSONAL COMPUTER | ACER AMERICA CORP | V 173 | ex asl3 -Ospedale Nuovo Foligno-Padiglione C | Laboratorio | Laboratorio analisi | Locazione (Affitto) | settembre | settembre | [7 empty] | ex asl 3
73811 | 9F8586 | MONITOR PER PERSONAL COMPUTER | ACER AMERICA CORP | V 179 | ex asl3 -Ospedale Nuovo Foligno-Padiglione C | Sala server | Radiologia | Locazione (Affitto) | ottobre | [8 empty] | ex asl 3
73812 | E52700 | PERSONAL COMPUTER | ACER AMERICA CORP | EXTENSA 4220 | ex asl3 -Ospedale Nuovo Foligno-Padiglione C | Laboratorio | Laboratorio analisi | Locazione (Affitto) | settembre | settembre | [7 empty] | ex asl 3
73813 | 040B9 | MONITOR PER PERSONAL COMPUTER | ACER AMERICA CORP | V 173 | ex asl3 -Ospedale Nuovo Foligno-Padiglione C | Laboratorio | Laboratorio analisi | Locazione (Affitto) | settembre | settembre | [7 empty] | ex asl 3
73814 | ANBR00205 | ANESTESIA, APPARECCHIO PER | GE MEDICAL SYSTEMS | S 5 AVANCE | ex asl3 -Ospedale Nuovo Foligno-Padiglione C | Sala operatoria n.9 | Blocco Operatorio Centrale-Chirurgia | Proprieta' Ente | agosto | agosto | giugno | giugno | [5 empty] | ex asl 3
73815 | 111042 | INIETTORE ANGIOGRAFICO | MEDRAD INC | MARK V PRO VIS | ex asl3 -Ospedale Nuovo Foligno-Padiglione C | Sala operatoria n.9 | Blocco Operatorio Centrale-Chirurgia | Proprieta' Ente | agosto | agosto | aprile | aprile | [5 empty] | ex asl 3
73817 | 121072 1180 | ANGIOGRAFIA DIGITALE, SISTEMA PER | PHILIPS MEDICAL SYSTEMS | ALLURA XPER FD20 | ex asl3 -Ospedale Nuovo Foligno-Padiglione C | Sala operatoria n.9 | Blocco Operatorio Centrale-Chirurgia | Proprieta' Ente | agosto | agosto |  | marzo | maggio | ottobre |  |  |  | ex asl 3
73818 | AN001214004549 | MONITOR TELEVISIVO PER BIOIMMAGINI | PHILIPS MEDICAL SYSTEMS | . | ex asl3 -Ospedale Nuovo Foligno-Padiglione C | Sala operatoria n.9 | Blocco Operatorio Centrale-Chirurgia | Proprieta' Ente | agosto | agosto |  | marzo | maggio | ottobre |  |  |  | ex asl 3
73819 | AND01214004588 | MONITOR TELEVISIVO PER BIOIMMAGINI | PHILIPS MEDICAL SYSTEMS | . | ex asl3 -Ospedale Nuovo Foligno-Padiglione C | Sala operatoria n.9 | Blocco Operatorio Centrale-Chirurgia | Proprieta' Ente | agosto | agosto |  | marzo | maggio | ottobre |  |  |  | ex asl 3
73820 | AN011214002273 | MONITOR TELEVISIVO PER BIOIMMAGINI | PHILIPS MEDICAL SYSTEMS | . | ex asl3 -Ospedale Nuovo Foligno-Padiglione C | Sala operatoria n.9 | Blocco Operatorio Centrale-Chirurgia | Proprieta' Ente | agosto | agosto |  | marzo | maggio | ottobre |  |  |  | ex asl 3
73821 | 5013 | TAVOLO PER ANGIOGRAFIA | PHILIPS MEDICAL SYSTEMS | LARC | ex asl3 -Ospedale Nuovo Foligno-Padiglione C | Sala operatoria n.9 | Blocco Operatorio Centrale-Chirurgia | Proprieta' Ente | agosto | agosto |  | marzo | maggio | ottobre |  |  |  | ex asl 3
73822 | 1785 | ARMADIO DELL'ELETTRONICA | PHILIPS MEDICAL SYSTEMS | INTERFACE CABINET AS | ex asl3 -Ospedale Nuovo Foligno-Padiglione C | Sala operatoria n.9 | Blocco Operatorio Centrale-Chirurgia | Proprieta' Ente | agosto | agosto |  | marzo | maggio | ottobre |  |  |  | ex asl 3
73823 | 841 | ARMADIO DELL'ELETTRONICA | PHILIPS MEDICAL SYSTEMS | INTERFACE CABINET AS | ex asl3 -Ospedale Nuovo Foligno-Padiglione C | Sala operatoria n.9 | Blocco Operatorio Centrale-Chirurgia | Proprieta' Ente | agosto | agosto |  | marzo | maggio | ottobre |  |  |  | ex asl 3
73824 | 12004834 | ARMADIO DELL'ELETTRONICA | PHILIPS MEDICAL SYSTEMS | VELARE CUFD 591 | ex asl3 -Ospedale Nuovo Foligno-Padiglione C | Sala operatoria n.9 | Blocco Operatorio Centrale-Chirurgia | Proprieta' Ente | agosto | agosto |  | marzo | maggio | ottobre |  |  |  | ex asl 3
73825 | 0485M | GRUPPO DI CONTINUITA' | ROCOMA | MEDISAFE AC 1300 | ex asl3 -Ospedale Nuovo Foligno-Padiglione C | Sala operatoria n.9 | Blocco Operatorio Centrale-Chirurgia | Proprieta' Ente | agosto | agosto |  | marzo | maggio | ottobre |  |  |  | ex asl 3
73826 | OV48V6A00 | PERSONAL COMPUTER | DELL COMPUTER CORP | PRECISION T5500 | ex asl3 -Ospedale Nuovo Foligno-Padiglione C | Sala operatoria n.9 | Blocco Operatorio Centrale-Chirurgia | Proprieta' Ente | agosto | agosto |  | marzo | maggio | ottobre |  |  |  | ex asl 3
73827 | ANO11212004329 | MONITOR PER PERSONAL COMPUTER | PHILIPS MEDICAL SYSTEMS | DTM 19C | ex asl3 -Ospedale Nuovo Foligno-Padiglione C | Sala operatoria n.9 | Blocco Operatorio Centrale-Chirurgia | Proprieta' Ente | agosto | agosto |  | marzo | maggio | ottobre |  |  |  | ex asl 3
73828 | an011212004328 | MONITOR PER PERSONAL COMPUTER | PHILIPS MEDICAL SYSTEMS | DTM 19C | ex asl3 -Ospedale Nuovo Foligno-Padiglione C | Sala operatoria n.9 | Blocco Operatorio Centrale-Chirurgia | Proprieta' Ente | agosto | agosto |  | marzo | maggio | ottobre |  |  |  | ex asl 3
73829 |  | MONITOR PER PERSONAL COMPUTER | PHILIPS MEDICAL SYSTEMS | MLCD 18 AB | ex asl3 -Ospedale Nuovo Foligno-Padiglione C | Sala operatoria n.9 | Blocco Operatorio Centrale-Chirurgia | Proprieta' Ente | agosto | agosto |  | marzo | maggio | ottobre |  |  |  | ex asl 3
73830 | 2785 | CONSOLLE DI COMANDO PER GRUPPO RADIOLOGICO | PHILIPS MEDICAL SYSTEMS | . | ex asl3 -Ospedale Nuovo Foligno-Padiglione C | Sala operatoria n.9 | Blocco Operatorio Centrale-Chirurgia | Proprieta' Ente | agosto | agosto |  | marzo | maggio | ottobre |  |  |  | ex asl 3
73831 | 1102111KM39000 | MODULO DI REGISTRAZIONE SU CD E DVD | PHILIPS MEDICAL SYSTEMS | DVDR 1000 | ex asl3 -Ospedale Nuovo Foligno-Padiglione C | Sala operatoria n.9 | Blocco Operatorio Centrale-Chirurgia | Proprieta' Ente | agosto |  |  | marzo | maggio | ottobre |  |  |  | ex asl 3
73836 | 2203973 | FIBROSCOPIO PER INTUBAZIONE FLESSIBILE | STORZ KARL GMBH & CO KG | 11302 BD2 | ex asl3 -Ospedale Nuovo Foligno-Padiglione C | Deposito | Blocco Operatorio Centrale-Chirurgia | Proprieta' Ente | agosto | agosto |  | agosto | [5 empty] | ex asl 3
73845 |  | SFIGMOMANOMETRO | . | . | ex asl3 -Ospedale Nuovo Foligno-Padiglione C | Comandi | Radiologia | Proprieta' Ente | ottobre |  |  | ottobre | [5 empty] | ex asl 3
73846 |  | LARINGOSCOPIO (PER INTUBAZIONE A LAME) | GIMA SPA | . | ex asl3 -Ospedale Nuovo Foligno-Padiglione C | Medicheria | Anestesia/Rianimazione | Proprieta' Ente | novembre | novembre |  | novembre | [5 empty] | ex asl 3
73858 | 107737 | DIALISI PERITONEALE, APPARECCHIO PER | BAXTER HEALTHCARE CORP | HOMECHOICE PRO | ex asl3 -Ospedale Nuovo Foligno-Padiglione C | Caposala | Emodialisi Nefrologia | Service | giugno | giugno | [7 empty] | ex asl 3
73860 | 11/1262 | ELEMENTO RISCALDANTE | MEDISIZE BV | HME BOOSTER | ex asl3 -Ospedale Nuovo Foligno-Padiglione C | Magazzino | Anestesia/Rianimazione | Service | novembre | novembre | [7 empty] | ex asl 3
73861 | 11/1264 | ELEMENTO RISCALDANTE | MEDISIZE BV | HME BOOSTER | ex asl3 -Ospedale Nuovo Foligno-Padiglione C | Magazzino | Anestesia/Rianimazione | Service | novembre | novembre | [7 empty] | ex asl 3
73862 | 11/11266 | ELEMENTO RISCALDANTE | MEDISIZE BV | HME BOOSTER | ex asl3 -Ospedale Nuovo Foligno-Padiglione C | Magazzino | Anestesia/Rianimazione | Service | novembre | novembre | [7 empty] | ex asl 3
73876 | CZC019653C | PERSONAL COMPUTER | HEWLETT PACKARD CO | Z 400 | ex asl3 -Ospedale Nuovo Foligno-Padiglione C | Refertazione | Radiologia | Proprieta' Ente | ottobre |  |  | giugno | [5 empty] | ex asl 3
73877 | OZ0006633VW | MONITOR TELEVISIVO PER BIOIMMAGINI | NEC SAN-EI INSTRUMENTS LTD | MD213MC | ex asl3 -Ospedale Nuovo Foligno-Padiglione C | Refertazione | Radiologia | Proprieta' Ente | ottobre |  |  | giugno | [5 empty] | ex asl 3
73878 | 0Z000702VW | MONITOR TELEVISIVO PER BIOIMMAGINI | NEC SAN-EI INSTRUMENTS LTD | MD213MC | ex asl3 -Ospedale Nuovo Foligno-Padiglione C | Refertazione | Radiologia | Proprieta' Ente | ottobre |  |  | giugno | [5 empty] | ex asl 3
73905 | 104084 | DIALISI PERITONEALE, APPARECCHIO PER | BAXTER HEALTHCARE CORP | HOMECHOICE PRO | ex asl3 -Ospedale Nuovo Foligno-Padiglione C | Dialisi peritoneale | Emodialisi Nefrologia | Service | giugno | giugno | [7 empty] | ex asl 3
73906 | 105770 | DIALISI PERITONEALE, APPARECCHIO PER | BAXTER HEALTHCARE CORP | HOMECHOICE PRO | ex asl3 -Ospedale Nuovo Foligno-Padiglione C | Dialisi peritoneale | Emodialisi Nefrologia | Service | giugno | giugno | [7 empty] | ex asl 3
73910 | 761 | AGGREGOMETRO | DADE BEHRING INC | SISTEMA PFA 100 | ex asl3 -Ospedale Nuovo Foligno-Padiglione C | Laboratorio urine e feci batteriologia parassitologia | Laboratorio analisi | Service | settembre | [8 empty] | ex asl 3
73912 | 100835442 | CARRELLO ELETTRIFICATO | TRUMPF KREUZER MEDIZIN SYSTEME GMBH & CO KG | . | ex asl3 -Ospedale Nuovo Foligno-Padiglione C | Emodinamica | Cardiologia | Proprieta' Ente | maggio |  |  | maggio | [5 empty] | ex asl 3
73913 | EPAMP020130/L | ANALIZZATORE/PROGRAMMATORE PER CARDIOSTIMOLATORI | MENNEN MEDICAL LTD | EMS | ex asl3 -Ospedale Nuovo Foligno-Padiglione C | Emodinamica | Cardiologia | Proprieta' Ente | maggio |  |  | maggio | [5 empty] | ex asl 3
73914 | EXPAMP09111/I | ANALIZZATORE/PROGRAMMATORE PER CARDIOSTIMOLATORI | MENNEN MEDICAL LTD | EMS | ex asl3 -Ospedale Nuovo Foligno-Padiglione C | Emodinamica | Cardiologia | Proprieta' Ente | maggio |  |  | maggio | [5 empty] | ex asl 3
73915 | 0906123-3 | PERSONAL COMPUTER | COMPUTER DISCOUNT SEDE PRINCIPALE | PC DEX CASE | ex asl3 -Ospedale Nuovo Foligno-Padiglione C | Emodinamica | Cardiologia | Proprieta' Ente | maggio |  |  | maggio | [5 empty] | ex asl 3
73916 | CNBW72D73N | STAMPANTE PER COMPUTER | HEWLETT PACKARD CO | LASERJET P 2015 N | ex asl3 -Ospedale Nuovo Foligno-Padiglione C | Emodinamica | Cardiologia | Proprieta' Ente | maggio |  |  | maggio | [5 empty] | ex asl 3
73917 | 81000922JB | MONITOR PER PERSONAL COMPUTER | NEC SAN-EI INSTRUMENTS LTD | MULTISYNC LCD 2190 UXP | ex asl3 -Ospedale Nuovo Foligno-Padiglione C | Emodinamica | Cardiologia | Proprieta' Ente | maggio |  |  | maggio | [5 empty] | ex asl 3
73918 | 81000938JB | MONITOR PER PERSONAL COMPUTER | NEC SAN-EI INSTRUMENTS LTD | MULTISYNC LCD 2190 UXP | ex asl3 -Ospedale Nuovo Foligno-Padiglione C | Emodinamica | Cardiologia | Proprieta' Ente | maggio |  |  | maggio | [5 empty] | ex asl 3
73919 | 97000177ZB | MONITOR PER PERSONAL COMPUTER | NEC SAN-EI INSTRUMENTS LTD | MULTISYNC LCD 2190 UXP | ex asl3 -Ospedale Nuovo Foligno-Padiglione C | Emodinamica | Cardiologia | Proprieta' Ente | maggio |  |  | maggio | [5 empty] | ex asl 3
73920 | 151940 GA A5374314 | DENSITOMETRO OSSEO | GE MEDICAL SYSTEMS | LUNAR DPX NT | ex asl3 -Ospedale Nuovo Foligno-Padiglione C | Sala rx 3-RMN articolare | Radiologia | Proprieta' Ente | ottobre |  |  | settembre | [5 empty] | ex asl 3
73921 | 6KY 3F5J | PERSONAL COMPUTER | DELL COMPUTER CORP | OPTIPLEX 790 | ex asl3 -Ospedale Nuovo Foligno-Padiglione C | Sala rx 3-RMN articolare | Radiologia | Proprieta' Ente | ottobre |  |  | settembre | [5 empty] | ex asl 3
73922 | 6NRM | MONITOR PER PERSONAL COMPUTER | DELL COMPUTER CORP | P 1913 SB | ex asl3 -Ospedale Nuovo Foligno-Padiglione C | Sala rx 3-RMN articolare | Radiologia | Proprieta' Ente | ottobre |  |  | settembre | [5 empty] | ex asl 3
73923 | CN23K34NTC | STAMPANTE PER COMPUTER | HEWLETT PACKARD CO | DESKJET 3000 | ex asl3 -Ospedale Nuovo Foligno-Padiglione C | Sala rx 3-RMN articolare | Radiologia | Proprieta' Ente | ottobre |  |  | settembre | [5 empty] | ex asl 3
73927 | 11084QR | UNITA' CONTROLLO HARD DISK (BACK-UP) | . | . | ex asl3 -Ospedale Nuovo Foligno-Padiglione C | Sala rx 3-RMN articolare | Radiologia | Proprieta' Ente | ottobre |  |  | settembre | [5 empty] | ex asl 3
73930 | 101736 | DIALISI PERITONEALE, APPARECCHIO PER | BAXTER HEALTHCARE CORP | HOMECHOICE PRO | ex asl3 -Ospedale Nuovo Foligno-Padiglione C | Dialisi peritoneale | Emodialisi Nefrologia | Service | giugno | giugno | [7 empty] | ex asl 3
73934 | 10451 | FANTOCCIO PER TEST RX | . | . | ex asl3 -Ospedale Nuovo Foligno-Padiglione C | Fisica sanitaria | Fisica sanitaria | Proprieta' Ente | settembre |  |  | marzo | settembre |  |  |  |  | ex asl 3
73938 | 94075 | DIALISI PERITONEALE, APPARECCHIO PER | BAXTER HEALTHCARE CORP | HOMECHOICE | ex asl3 -Ospedale Nuovo Foligno-Padiglione C | Dialisi peritoneale | Emodialisi Nefrologia | Service | giugno | giugno | [7 empty] | ex asl 3
74033 | MLM000ILS | ANESTESIA, APPARECCHIO PER | SIARE ENGINEERING INTERNATIONAL GROUP SRL | MORPHEUS LT | ex asl3 -Ospedale Nuovo Foligno-Padiglione C | Sala rx 3-RMN articolare | Radiologia | Proprieta' Ente | ottobre |  | aprile | aprile | ottobre |  |  |  |  | ex asl 3
74040 | 33312 | TOMOGRAFO A RISONANZA MAGNETICA | PHILIPS MEDICAL SYSTEMS | ACHIEVA A SERIES 1,5 T | ex asl3 -Ospedale Nuovo Foligno-Padiglione C | Sala rx 3-RMN articolare | Radiologia | Proprieta' Ente | ottobre |  |  | gennaio | marzo | giugno | ottobre |  |  | ex asl 3
74041 | 1047 | TAVOLO TOMOGRAFICO | PHILIPS MEDICAL SYSTEMS | . | ex asl3 -Ospedale Nuovo Foligno-Padiglione C | Sala rx 3-RMN articolare | Radiologia | Proprieta' Ente | ottobre |  |  | gennaio | marzo | giugno | ottobre |  |  | ex asl 3
74042 |  | ARMADIO DELL'ELETTRONICA | PHILIPS MEDICAL SYSTEMS | . | ex asl3 -Ospedale Nuovo Foligno-Padiglione C | Sala rx 3-RMN articolare | Radiologia | Proprieta' Ente | ottobre |  |  | gennaio | marzo | giugno | ottobre |  |  | ex asl 3
74043 |  | ARMADIO DELL'ELETTRONICA | PHILIPS MEDICAL SYSTEMS | . | ex asl3 -Ospedale Nuovo Foligno-Padiglione C | Sala rx 3-RMN articolare | Radiologia | Proprieta' Ente | ottobre |  |  | gennaio | marzo | giugno | ottobre |  |  | ex asl 3
74044 |  | ARMADIO DELL'ELETTRONICA | PHILIPS MEDICAL SYSTEMS | . | ex asl3 -Ospedale Nuovo Foligno-Padiglione C | Sala rx 3-RMN articolare | Radiologia | Proprieta' Ente | ottobre |  |  | gennaio | marzo | giugno | ottobre |  |  | ex asl 3
74045 |  | TERAPIA ONCOLOGICA A ULTRASUONI, APPARECCHIO PER | HAIFU TECHNOLOGY CO LTD | HIFU 6150 | ex asl3 -Ospedale Nuovo Foligno-Padiglione C | Sala rx 3-RMN articolare | Radiologia | Proprieta' Ente | ottobre | ottobre |  | gennaio | marzo | giugno | ottobre |  |  | ex asl 3
74046 |  | PERSONAL COMPUTER | HEWLETT PACKARD CO | Z 400 | ex asl3 -Ospedale Nuovo Foligno-Padiglione C | Sala rx 3-RMN articolare | Radiologia | Proprieta' Ente | ottobre | ottobre |  | gennaio | marzo | giugno | ottobre |  |  | ex asl 3
74047 |  | MONITOR PER PERSONAL COMPUTER | HEWLETT PACKARD CO | ZR 2440W | ex asl3 -Ospedale Nuovo Foligno-Padiglione C | Sala rx 3-RMN articolare | Radiologia | Proprieta' Ente | ottobre |  |  | gennaio | marzo | giugno | ottobre |  |  | ex asl 3
74048 | CNC04607GC | MONITOR PER PERSONAL COMPUTER | HEWLETT PACKARD CO | LP 2475 W | ex asl3 -Ospedale Nuovo Foligno-Padiglione C | Sala rx 3-RMN articolare | Radiologia | Proprieta' Ente | ottobre |  |  | gennaio | marzo | giugno | ottobre |  |  | ex asl 3
74049 | CZC004222J | CONSOLLE DI COMANDO PER TOMOGRAFO A RISONANZA MAGNETICA | PHILIPS MEDICAL SYSTEMS | Z800 | ex asl3 -Ospedale Nuovo Foligno-Padiglione C | Sala rx 3-RMN articolare | Radiologia | Proprieta' Ente | ottobre |  |  | gennaio | marzo | giugno | ottobre |  |  | ex asl 3
74050 |  | PERSONAL COMPUTER | PHILIPS MEDICAL SYSTEMS | RP 5800 | ex asl3 -Ospedale Nuovo Foligno-Padiglione C | Sala rx 3-RMN articolare | Radiologia | Proprieta' Ente | ottobre |  |  | gennaio | marzo | giugno | ottobre |  |  | ex asl 3
74051 |  | MONITOR PER PERSONAL COMPUTER | PHILIPS MEDICAL SYSTEMS | BRILLIANCE 19 B | ex asl3 -Ospedale Nuovo Foligno-Padiglione C | Sala rx 3-RMN articolare | Radiologia | Proprieta' Ente | ottobre |  |  | gennaio | marzo | giugno | ottobre |  |  | ex asl 3
74052 |  | PERSONAL COMPUTER | DELL COMPUTER CORP | PRECISION T5500 | ex asl3 -Ospedale Nuovo Foligno-Padiglione C | Sala rx 3-RMN articolare | Radiologia | Proprieta' Ente | ottobre |  |  | gennaio | marzo | giugno | ottobre |  |  | ex asl 3
74053 |  | MONITOR PER PERSONAL COMPUTER | SAMSUNG ELECTRONICS | B2240 | ex asl3 -Ospedale Nuovo Foligno-Padiglione C | Sala rx 3-RMN articolare | Radiologia | Proprieta' Ente | ottobre |  |  | gennaio | marzo | giugno | ottobre |  |  | ex asl 3
74054 |  | PERSONAL COMPUTER | DELL COMPUTER CORP | PRECISION T3500 | ex asl3 -Ospedale Nuovo Foligno-Padiglione C | Sala rx 3-RMN articolare | Radiologia | Proprieta' Ente | ottobre | ottobre |  | gennaio | marzo | giugno | ottobre |  |  | ex asl 3
74055 | CN4224078C | MONITOR PER PERSONAL COMPUTER | HEWLETT PACKARD CO | ZR 2440W | ex asl3 -Ospedale Nuovo Foligno-Padiglione C | Sala rx 3-RMN articolare | Radiologia | Proprieta' Ente | ottobre |  |  | gennaio | marzo | giugno | ottobre |  |  | ex asl 3
74056 |  | PRODUZIONE ACQUA PURA, APPARECCHIO PER | PHILIPS MEDICAL SYSTEMS | EASY WATER DEGASSER | ex asl3 -Ospedale Nuovo Foligno-Padiglione C | Sala rx 3-RMN articolare | Radiologia | Proprieta' Ente | ottobre |  |  | gennaio | marzo | giugno | ottobre |  |  | ex asl 3
74057 |  | RIPRODUTTORE MULTIMEDIALE AMAGNETICO | PHILIPS MEDICAL SYSTEMS | ESYS PATIENT ENTERTAINMENT | ex asl3 -Ospedale Nuovo Foligno-Padiglione C | Sala rx 3-RMN articolare | Radiologia | Proprieta' Ente | ottobre |  |  | gennaio | marzo | giugno | ottobre |  |  | ex asl 3
74058 |  | PERSONAL COMPUTER | SHUTTLE COMPUTER | XPC | ex asl3 -Ospedale Nuovo Foligno-Padiglione C | Sala rx 3-RMN articolare | Radiologia | Proprieta' Ente | ottobre |  |  | gennaio | marzo | giugno | ottobre |  |  | ex asl 3
74059 |  | PERSONAL COMPUTER | SHUTTLE COMPUTER | XPC | ex asl3 -Ospedale Nuovo Foligno-Padiglione C | Sala rx 3-RMN articolare | Radiologia | Proprieta' Ente | ottobre |  |  | gennaio | marzo | giugno | ottobre |  |  | ex asl 3
74060 |  | MONITOR PER PERSONAL COMPUTER | ELO TOUCH SYSTEMS INC | MPR II | ex asl3 -Ospedale Nuovo Foligno-Padiglione C | Sala rx 3-RMN articolare | Radiologia | Proprieta' Ente | ottobre |  |  | gennaio | marzo | giugno | ottobre |  |  | ex asl 3
74061 |  | INIETTORE PER RISONANZA MAGNETICA | MEDRAD INC | SPECTRIS SOLARIS EP | ex asl3 -Ospedale Nuovo Foligno-Padiglione C | Sala rx 3-RMN articolare | Radiologia | Proprieta' Ente | ottobre | ottobre | aprile | aprile | [5 empty] | ex asl 3
74063 | 78055 | DIALISI PERITONEALE, APPARECCHIO PER | BAXTER HEALTHCARE CORP | HOMECHOICE PRO | ex asl3 -Ospedale Nuovo Foligno-Padiglione C | Sala dialisi | Emodialisi Nefrologia | Service | giugno | giugno | [7 empty] | ex asl 3
74064 | 107800 | DIALISI PERITONEALE, APPARECCHIO PER | BAXTER HEALTHCARE CORP | HOMECHOICE PRO | ex asl3 -Ospedale Nuovo Foligno-Padiglione C | Sala dialisi | Emodialisi Nefrologia | Service | giugno | giugno | [7 empty] | ex asl 3
74072 | 10-1212-12 | PORTATILE PER RADIOSCOPIA, APPARECCHIO (ARCO-C) | HOLOGIC INC | INSIGHT FD | ex asl3 -Ospedale Nuovo Foligno-Padiglione C | Sala piccoli interventi | Chirurgia ambulatoriale-Chirurgia | Proprieta' Ente | maggio |  |  | giugno | dicembre |  |  |  |  | ex asl 3
74073 | 231047 | RIPRODUTTORE VIDEO O DIGITALE DI BIOIMMAGINI | SONY CORP | UP D897 | ex asl3 -Ospedale Nuovo Foligno-Padiglione C | Sala piccoli interventi | Chirurgia ambulatoriale-Chirurgia | Proprieta' Ente | maggio |  |  | maggio | [5 empty] | ex asl 3
74103 | 102004 | DIALISI PERITONEALE, APPARECCHIO PER | BAXTER HEALTHCARE CORP | HOMECHOICE PRO | ex asl3 -Ospedale Nuovo Foligno-Padiglione C | Relax personale | Emodialisi Nefrologia | Service | giugno | giugno | [7 empty] | ex asl 3
74117 | 47620 | RISCALDATORE SANGUIGNO | ARIZANT HEALTHCARE INC | 245 | ex asl3 -Ospedale Nuovo Foligno-Padiglione C | Deposito | Blocco Operatorio Centrale-Chirurgia | Service | agosto | agosto | [7 empty] | ex asl 3
74118 | 29368 | TERMOREGOLAZIONE CORPOREA, APPARECCHIO PER | ARIZANT HEALTHCARE INC | BAIR HUGGER 775 | ex asl3 -Ospedale Nuovo Foligno-Padiglione C | Deposito | Blocco Operatorio Centrale-Chirurgia | Service | agosto | agosto | [7 empty] | ex asl 3
74119 | 29360 | TERMOREGOLAZIONE CORPOREA, APPARECCHIO PER | ARIZANT HEALTHCARE INC | BAIR HUGGER 775 | ex asl3 -Ospedale Nuovo Foligno-Padiglione C | Deposito | Blocco Operatorio Centrale-Chirurgia | Service | agosto | agosto | [7 empty] | ex asl 3
74120 | 21154 | TERMOREGOLAZIONE CORPOREA, APPARECCHIO PER | ARIZANT HEALTHCARE INC | BAIR HUGGER 775 | ex asl3 -Ospedale Nuovo Foligno-Padiglione C | Deposito | Blocco Operatorio Centrale-Chirurgia | Service | agosto | agosto | [7 empty] | ex asl 3
74125 | 90025801 | EMODIALISI, APPARECCHIO PER | SORIN GROUP ITALIA SRL | FORMULA 2000 | ex asl3 -Ospedale Nuovo Foligno-Padiglione C | Caposala | Emodialisi Nefrologia | Service | giugno | giugno | [7 empty] | ex asl 3
104071 | 127 | LAMPADA SCIALITICA | GALLOIS SRL | DELTA S | ex asl3 -Ospedale Nuovo Foligno-Padiglione C | Sala piccoli interventi | Chirurgia ambulatoriale-Chirurgia | Proprieta' Ente | maggio |  | maggio | maggio | [5 empty] | ex asl 3
110440 | 18924A | MONITOR | NIHON KOHDEN CORP | LIFESCOPE 9 | ex asl3 -Ospedale Nuovo Foligno-Padiglione C | Sala piccoli interventi | Chirurgia ambulatoriale-Chirurgia | Proprieta' Ente | maggio |  | maggio | maggio | [5 empty] | ex asl 3
110753 | 972474 | LETTO O POLTRONA A BILANCIA PER DIALISI | TASSINARI BILANCE SRL | . | ex asl3 -Ospedale Nuovo Foligno-Padiglione C | Sala dialisi | Emodialisi Nefrologia | Proprieta' Ente | giugno | giugno | giugno | giugno | [5 empty] | ex asl 3
110772 | 15800 | CONSOLLE DI COMANDO PER GRUPPO RADIOLOGICO | GENERAL MEDICAL MERATE SPA | MGR 80 HF | ex asl3 -Ospedale Nuovo Foligno-Padiglione C | Magazzino | Radiologia | Proprieta' Ente | ottobre | ottobre |  | giugno | dicembre |  |  |  |  | ex asl 3
113042 | 15900 | GRUPPO RADIOLOGICO | GENERAL MEDICAL MERATE SPA | MGR 80 HF | ex asl3 -Ospedale Nuovo Foligno-Padiglione C | Magazzino | Radiologia | Proprieta' Ente | ottobre | ottobre |  | giugno | dicembre |  |  |  |  | ex asl 3
178374 | 178374 | LAPAROSCOPIO | LUT GMBH | DIAMETRO 10X344MM 30 GRADI | ex asl3 -Ospedale Nuovo Foligno-Padiglione C | Medicheria | Anestesia/Rianimazione | Proprieta' Ente | novembre | [8 empty] | ex asl 3
185683 | 5000185683 | URETEROSCOPIO RIGIDO | WOLF RICHARD GMBH | 8702 524 | ex asl3 -Ospedale Nuovo Foligno-Padiglione C | Sala operatoria n.9 | Blocco Operatorio Centrale-Chirurgia | Proprieta' Ente | agosto | [8 empty] | ex asl 3
203887 |  | TAVOLO OPERATORIO | OPT OFFICINA DI PROTESI TRENTO SPA | . | ex asl3 -Ospedale Nuovo Foligno-Padiglione C | Preparazione sala parto | Ostetricia/Ginecologia | Proprieta' Ente | ottobre |  |  | aprile | ottobre |  |  |  |  | ex asl 3
204478 | FBFD01897 | PULSOSSIMETRO | DATEX OHMEDA INC | 3800 | ex asl3 -Ospedale Nuovo Foligno-Padiglione C | Triage | Pronto Soccorso-Accet. | Proprieta' Ente | febbraio | febbraio | febbraio | febbraio | [5 empty] | ex asl 3
205527 | 179105WX2 C5374316 | ECOTOMOGRAFO | GE MEDICAL SYSTEMS | LOGIQ 5 PRO | ex asl3 -Ospedale Nuovo Foligno-Padiglione C | Terapia intensiva | Anestesia/Rianimazione | Proprieta' Ente | novembre | novembre |  | luglio | [5 empty] | ex asl 3
205528 | 214967 | RIPRODUTTORE VIDEO O DIGITALE DI BIOIMMAGINI | SONY CORP | UP D897 | ex asl3 -Ospedale Nuovo Foligno-Padiglione C | Terapia intensiva | Anestesia/Rianimazione | Proprieta' Ente | novembre | novembre |  | luglio | [5 empty] | ex asl 3
205732 | 58999026125 | DEFIBRILLATORE | SCHILLER AG | FRED EASY | ex asl3 -Ospedale Nuovo Foligno-Padiglione C | Sala RMN | Radiologia | Proprieta' Ente | ottobre | ottobre | aprile | aprile | ottobre |  |  |  |  | ex asl 3
208041 | 208041 | LAPAROSCOPIO | WOLF RICHARD GMBH | 8935 431 SEMM | ex asl3 -Ospedale Nuovo Foligno-Padiglione C | Sala operatoria n°4 | Blocco Operatorio Centrale-Chirurgia | Proprieta' Ente | agosto | [8 empty] | ex asl 3
254663 | 254663 | CISTOSCOPIO RIGIDO | WOLF RICHARD GMBH | 8650 431 | ex asl3 -Ospedale Nuovo Foligno-Padiglione C | Sala operatoria n°3 | Blocco Operatorio Centrale-Chirurgia | Proprieta' Ente | agosto | [8 empty] | ex asl 3
279630 | 279630 | RESECTOSCOPIO | WOLF RICHARD GMBH | 8656 433 | ex asl3 -Ospedale Nuovo Foligno-Padiglione C | Sala operatoria n.9 | Blocco Operatorio Centrale-Chirurgia | Proprieta' Ente | agosto | [8 empty] | ex asl 3
305131 | B72006986 | SISTEMA ANTIDECUBITO | HUNTLEIGH HEALTHCARE LTD | BETA BED | ex asl3 -Ospedale Nuovo Foligno-Padiglione C | Corridoio | Chirurgia ambulatoriale-Chirurgia | Proprieta' Ente | maggio | maggio |  | maggio | [5 empty] | ex asl 3
307044 | 47748 | POMPA A SIRINGA | B BRAUN AVITUM ITALY SPA | PERFUSOR COMPACT | ex asl3 -Ospedale Nuovo Foligno-Padiglione C | Terapia intensiva | Anestesia/Rianimazione | Proprieta' Ente | novembre | novembre | novembre | novembre | [5 empty] | ex asl 3
307594 | G02856676 | PULSOSSIMETRO | NELLCOR PURITAN BENNETT INC | NPB 40 | ex asl3 -Ospedale Nuovo Foligno-Padiglione C | Sala operatoria n°4 | Blocco Operatorio Centrale-Chirurgia | Proprieta' Ente | agosto | agosto | agosto | agosto | [5 empty] | ex asl 3
338018 | 338018 | LAPAROSCOPIO | STORZ KARL GMBH & CO KG | 26003 AA | ex asl3 -Ospedale Nuovo Foligno-Padiglione C | Sala operatoria n°4 | Blocco Operatorio Centrale-Chirurgia | Proprieta' Ente | agosto | [8 empty] | ex asl 3
364308 | 338940 | RESECTOSCOPIO | WOLF RICHARD GMBH | 8656 422 | ex asl3 -Ospedale Nuovo Foligno-Padiglione C | Sala operatoria n°4 | Blocco Operatorio Centrale-Chirurgia | Proprieta' Ente | agosto | [8 empty] | ex asl 3
469349 | 469349 | URETEROSCOPIO RIGIDO | WOLF RICHARD GMBH | 8702 524 | ex asl3 -Ospedale Nuovo Foligno-Padiglione C | Sala operatoria n.9 | Blocco Operatorio Centrale-Chirurgia | Proprieta' Ente | agosto | [8 empty] | ex asl 3
491036 | 491036 | LAPAROSCOPIO | STORZ KARL GMBH & CO KG | 26003 AA | ex asl3 -Ospedale Nuovo Foligno-Padiglione C | Sala operatoria n°3 | Blocco Operatorio Centrale-Chirurgia | Proprieta' Ente | agosto | [8 empty] | ex asl 3
501184 | 5513047571 | MONITOR | DRAEGER MEDICAL AG & CO. KGAA | INFINITY GAMMA | ex asl3 -Ospedale Nuovo Foligno-Padiglione C | Sala preparazione pazienti | Chirurgia ambulatoriale-Chirurgia | Proprieta' Ente | maggio |  | maggio | maggio | [5 empty] | ex asl 3
501523 | FX012016 | EMODIALISI, APPARECCHIO PER | GAMBRO AB | ARTIS SYSTEM | ex asl3 -Ospedale Nuovo Foligno-Padiglione C | Sala dialisi infetti | Emodialisi Nefrologia | Service | giugno | [8 empty] | ex asl 3
501524 | FX012015 | EMODIALISI, APPARECCHIO PER | GAMBRO AB | ARTIS SYSTEM | ex asl3 -Ospedale Nuovo Foligno-Padiglione C | Sala dialisi infetti | Emodialisi Nefrologia | Service | giugno | [8 empty] | ex asl 3
501547 | N3046413 | EMODIALISI, APPARECCHIO PER | SORIN GROUP ITALIA SRL | FLEXYA | ex asl3 -Ospedale Nuovo Foligno-Padiglione C | Sala dialisi infetti | Emodialisi Nefrologia | Service | giugno | [8 empty] | ex asl 3
501548 | N3046613 | EMODIALISI, APPARECCHIO PER | SORIN GROUP ITALIA SRL | FLEXYA | ex asl3 -Ospedale Nuovo Foligno-Padiglione C | Sala dialisi infetti | Emodialisi Nefrologia | Service | giugno | [8 empty] | ex asl 3
501549 | N3046713 | EMODIALISI, APPARECCHIO PER | SORIN GROUP ITALIA SRL | FLEXYA | ex asl3 -Ospedale Nuovo Foligno-Padiglione C | Sala dialisi infetti | Emodialisi Nefrologia | Service | giugno | [8 empty] | ex asl 3
501550 | N3046513 | EMODIALISI, APPARECCHIO PER | SORIN GROUP ITALIA SRL | FLEXYA | ex asl3 -Ospedale Nuovo Foligno-Padiglione C | Sala dialisi infetti | Emodialisi Nefrologia | Service | giugno | [8 empty] | ex asl 3
501551 |  | OTOSCOPIO DIRETTO AMBULATORIALE | HEINE OPTOTECHNIK | . | ex asl3 -Ospedale Nuovo Foligno-Padiglione C | Ambulatorio | Pronto Soccorso-Accet. | Proprieta' Ente | febbraio | febbraio |  | febbraio | [5 empty] | ex asl 3
501560 | 1498 | TAVOLO OPERATORIO | OPT OFFICINA DI PROTESI TRENTO SPA | OPT 80 | ex asl3 -Ospedale Nuovo Foligno-Padiglione C | Sala operatoria | Ostetricia/Ginecologia | Proprieta' Ente | ottobre |  |  | aprile | ottobre |  |  |  |  | ex asl 3
501561 | 3930 | PIANO OPERATORIO PER TAVOLO OPERATORIO | OPT OFFICINA DI PROTESI TRENTO SPA | 8612000 | ex asl3 -Ospedale Nuovo Foligno-Padiglione C | Sala operatoria n°4 | Blocco Operatorio Centrale-Chirurgia | Proprieta' Ente | agosto | agosto |  | febbraio | agosto |  |  |  |  | ex asl 3
501586 | 101293 | DIALISI PERITONEALE, APPARECCHIO PER | BAXTER HEALTHCARE CORP | HOMECHOICE PRO | ex asl3 -Ospedale Nuovo Foligno-Padiglione C | Relax personale | Emodialisi Nefrologia | Service | giugno | giugno | [7 empty] | ex asl 3
501647 | 94847 | DIALISI PERITONEALE, APPARECCHIO PER | BAXTER HEALTHCARE CORP | HOMECHOICE PRO | ex asl3 -Ospedale Nuovo Foligno-Padiglione C | Sala interventi sul paziente | Emodialisi Nefrologia | Service | giugno | giugno | [7 empty] | ex asl 3
501690 | 99836 | DIALISI PERITONEALE, APPARECCHIO PER | BAXTER HEALTHCARE CORP | HOMECHOICE PRO | ex asl3 -Ospedale Nuovo Foligno-Padiglione C | Relax personale | Emodialisi Nefrologia | Service | giugno | giugno | [7 empty] | ex asl 3
501789 | 13370034 | MONITOR TELEVISIVO PER BIOIMMAGINI | TECNINT HTE | EM19TFTI MII | ex asl3 -Ospedale Nuovo Foligno-Padiglione C | Diagnostica C-Sala rx 2 | Radiologia | Proprieta' Ente | ottobre |  |  | ottobre | [5 empty] | ex asl 3
501790 | 30454 | CATENA TV | GENERAL MEDICAL MERATE SPA | TROLLEY TV MONITOR | ex asl3 -Ospedale Nuovo Foligno-Padiglione C | Diagnostica C-Sala rx 2 | Radiologia | Proprieta' Ente | ottobre |  |  | giugno | dicembre |  |  |  |  | ex asl 3
501879 | A1A13X2420 | ACC. APP. ELETTROMEDICALE | TOSHIBA MEDICAL SYSTEMS | MRT 1503 GANTRY | ex asl3 -Ospedale Nuovo Foligno-Padiglione C | Emodinamica | Cardiologia | Proprieta' Ente | maggio |  |  | maggio | [5 empty] | ex asl 3
501880 | 13081835 | MODULO DI RAFFREDDAMENTO PER ELETTROFORESI | . | . | ex asl3 -Ospedale Nuovo Foligno-Padiglione C | Emodinamica | Cardiologia | Proprieta' Ente | maggio | [8 empty] | ex asl 3
501881 | 12B034 | ACC. APP. ELETTROMEDICALE | TOSHIBA MEDICAL SYSTEMS | HEX-125 | ex asl3 -Ospedale Nuovo Foligno-Padiglione C | Emodinamica | Cardiologia | Proprieta' Ente | maggio |  |  | maggio | [5 empty] | ex asl 3
501884 | 81218-38 | SISTEMA PER LA RIABILITAZIONE DEL PAVIMENTO PELVICO | EB NEURO | PELVY TUTOR | ex asl3 -Ospedale Nuovo Foligno-Padiglione C | Fisiopatologia digestiva | Endoscopia digestiva | Proprieta' Ente | giugno | giugno |  | giugno | [5 empty] | ex asl 3
501885 | 20855 | REGISTRATORE HOLTER DEL PH GASTROESOFAGEO | MEDTRONIC INC | DIGITRAPPER PH 400 | ex asl3 -Ospedale Nuovo Foligno-Padiglione C | Fisiopatologia digestiva | Endoscopia digestiva | Proprieta' Ente | giugno | giugno |  | giugno | [5 empty] | ex asl 3
502344 | SRSN-0028 | VENTILATORE POLMONARE PER USO OSPEDALIERO | DRAEGER MEDICAL AG & CO. KGAA | OXYLOG 3000 | ex asl3 -Ospedale Nuovo Foligno-Padiglione C | Connettivo | Anestesia/Rianimazione | Proprieta' Ente | novembre | novembre | maggio | maggio | novembre |  |  |  |  | ex asl 3
502346 | HXD9003820 | MONITOR TELEVISIVO PER BIOIMMAGINI | TOSHIBA MEDICAL SYSTEMS | . | ex asl3 -Ospedale Nuovo Foligno-Padiglione C | Emodinamica | Cardiologia | Proprieta' Ente | maggio |  |  | giugno | [5 empty] | ex asl 3
502369 | HXD9003821 | MONITOR TELEVISIVO PER BIOIMMAGINI | TOSHIBA MEDICAL SYSTEMS | . | ex asl3 -Ospedale Nuovo Foligno-Padiglione C | Emodinamica | Cardiologia | Proprieta' Ente | maggio |  |  | maggio | [5 empty] | ex asl 3
503478 | tl200-0866 | ELETTROBISTURI | TISSUELINK MEDICAL INC | AQUAMANTYS | ex asl3 -Ospedale Nuovo Foligno-Padiglione C | Sala operatoria n°4 | Blocco Operatorio Centrale-Chirurgia | Proprieta' Ente | agosto | agosto | febbraio | febbraio | agosto |  |  |  |  | ex asl 3
503568 | 1169-820 | MICROSCOPIO OPERATORIO | ZEISS CARL | OPMI VARIO S88 | ex asl3 -Ospedale Nuovo Foligno-Padiglione C | Chir. Prep. | Blocco Operatorio Centrale-Chirurgia | Proprieta' Ente | agosto | agosto |  | agosto | [5 empty] | ex asl 3
503569 | pal 383802 | SISTEMA TELEVISIVO PER MICROSCOPIO | ZEISS CARL | MEDILIVE 3 CCD PASSO C | ex asl3 -Ospedale Nuovo Foligno-Padiglione C | Prep. Pazienti | Blocco Operatorio Centrale-Chirurgia | Prop. altri Enti | agosto | agosto |  | agosto | [5 empty] | ex asl 3
535516 | 2037 | VELOCITA` DI ERITRO-SEDIMENTAZIONE, APPARECCHIO PER | SIRE ANALYTICAL SYSTEMS SRL | TEST 1 YDL | ex asl3 -Ospedale Nuovo Foligno-Padiglione C | Accettazione campioni consegna referti | Laboratorio analisi | Service | settembre | [8 empty] | ex asl 3
535520 | 99556 | DIALISI PERITONEALE, APPARECCHIO PER | BAXTER HEALTHCARE CORP | HOMECHOICE PRO | ex asl3 -Ospedale Nuovo Foligno-Padiglione C | Relax personale | Emodialisi Nefrologia | Service | giugno | giugno | [7 empty] | ex asl 3
535588 | 82982 | DEFIBRILLATORE | NIHON KOHDEN CORP | TEC 5531 K | ex asl3 -Ospedale Nuovo Foligno-Padiglione C | Emodinamica | Cardiologia | Proprieta' Ente | maggio | maggio | novembre | maggio | novembre |  |  |  |  | ex asl 3
535598 | IP1231 | TRANSILLUMINATORE | . | . | ex asl3 -Ospedale Nuovo Foligno-Padiglione C | Laboratorio | Laboratorio analisi | Service | settembre | [8 empty] | ex asl 3
535599 | 1402-0028 | INCUBATORE | BIOSAN LTD | TDB 100 | ex asl3 -Ospedale Nuovo Foligno-Padiglione C | Laboratorio | Laboratorio analisi | Service | settembre | [8 empty] | ex asl 3
535616 | MY326B136F | STAMPANTE PER COMPUTER | HEWLETT PACKARD CO | OFFICEJET 100 MOBILE | ex asl3 -Ospedale Nuovo Foligno-Padiglione C | Relax personale | Emodialisi Nefrologia | Service | giugno | giugno | [7 empty] | ex asl 3
535618 | 108148 | DIALISI PERITONEALE, APPARECCHIO PER | BAXTER HEALTHCARE CORP | HOMECHOICE PRO | ex asl3 -Ospedale Nuovo Foligno-Padiglione C | Relax personale | Emodialisi Nefrologia | Service | giugno | giugno | [7 empty] | ex asl 3
535638 | F41D10144 | MONITOR TELEVISIVO PER BIOIMMAGINI | PANASONIC | EJ MLA26E | ex asl3 -Ospedale Nuovo Foligno-Padiglione C | Prep.pazienti | Blocco Operatorio Centrale-Chirurgia | Proprieta' Ente | agosto | agosto |  | agosto | [5 empty] | ex asl 3
535639 | TV718414-P | SISTEMA TELEVISIVO PER ENDOSCOPIA | STORZ KARL GMBH & CO KG | TC200IT | ex asl3 -Ospedale Nuovo Foligno-Padiglione C | Prep.pazienti | Blocco Operatorio Centrale-Chirurgia | Proprieta' Ente | agosto | agosto |  | agosto | [5 empty] | ex asl 3
535640 | UV719725-P | SISTEMA TELEVISIVO PER ENDOSCOPIA | STORZ KARL GMBH & CO KG | TC300 | ex asl3 -Ospedale Nuovo Foligno-Padiglione C | Prep.pazienti | Blocco Operatorio Centrale-Chirurgia | Proprieta' Ente | agosto | agosto |  | agosto | [5 empty] | ex asl 3
535719 | 102760 | DIALISI PERITONEALE, APPARECCHIO PER | BAXTER HEALTHCARE CORP | HOMECHOICE PRO | ex asl3 -Ospedale Nuovo Foligno-Padiglione C | Laboratorio | Laboratorio analisi | Service | settembre | settembre | [7 empty] | ex asl 3
535721 | 9945476900003 | MODULO PER MONITOR | MENNEN MEDICAL LTD | CFE SIGNAL ACQUISITION MODULE | ex asl3 -Ospedale Nuovo Foligno-Padiglione C | Emodinamica | Cardiologia | Proprieta' Ente | maggio | [8 empty] | ex asl 3
535726 | 102267026 | LAMPADA SCIALITICA | TRUMPF MEDIZIN SYSTEME GMBH | TRULIGHT 1000 | ex asl3 -Ospedale Nuovo Foligno-Padiglione C | Sala piccoli interventi | Chirurgia ambulatoriale-Chirurgia | Proprieta' Ente | maggio | maggio | maggio | maggio | [5 empty] | ex asl 3
535815 | 12C3526 | LAMPADA SCIALITICA | GEBRUDER MARTIN GMBH & CO KG | MARLED E15 | ex asl3 -Ospedale Nuovo Foligno-Padiglione C | Sala operatoria n.9 | Blocco Operatorio Centrale-Chirurgia | Proprieta' Ente | agosto | agosto | agosto | agosto | [5 empty] | ex asl 3
535820 | 108746 | DIALISI PERITONEALE, APPARECCHIO PER | BAXTER HEALTHCARE CORP | HOMECHOICE PRO | ex asl3 -Ospedale Nuovo Foligno-Padiglione C | Caposala | Emodialisi Nefrologia | Service | giugno | giugno | [7 empty] | ex asl 3
535884 | PA1733 | EMODIALISI, APPARECCHIO PER | GAMBRO AB | PRISMAFLEX | ex asl3 -Ospedale Nuovo Foligno-Padiglione C | Sala dialisi infetti | Emodialisi Nefrologia | Service | giugno | [8 empty] | ex asl 3
535885 | PA1324 | EMODIALISI, APPARECCHIO PER | GAMBRO AB | PRISMAFLEX | ex asl3 -Ospedale Nuovo Foligno-Padiglione C | Sala dialisi infetti | Emodialisi Nefrologia | Service | giugno | [8 empty] | ex asl 3
535901 | 1001000318 | ELETTROCARDIOGRAFO | SCHILLER AG | MYCARDIOPAD XL | ex asl3 -Ospedale Nuovo Foligno-Padiglione C | Terapia intensiva | Anestesia/Rianimazione | Proprieta' Ente | novembre | novembre | novembre | novembre | [5 empty] | ex asl 3
535902 |  | CARRELLO O CARRELLINO | . | . | ex asl3 -Ospedale Nuovo Foligno-Padiglione C | Terapia intensiva | Anestesia/Rianimazione | Proprieta' Ente | novembre | novembre |  | novembre | [5 empty] | ex asl 3
535986 | 100581 | RISCALDATORE SANGUIGNO | BAXTER HEALTHCARE CORP | BAG WARMER | ex asl3 -Ospedale Nuovo Foligno-Padiglione C | Relax personale | Emodialisi Nefrologia | Service | giugno | giugno | [7 empty] | ex asl 3
536017 | P14809700 | PULSOSSIMETRO | NELLCOR INC | OXIMAX N65 | ex asl3 -Ospedale Nuovo Foligno-Padiglione C | Terapia intensiva | Anestesia/Rianimazione | Proprieta' Ente | novembre | novembre | novembre | novembre | [5 empty] | ex asl 3
536018 | P14812660 | PULSOSSIMETRO | NELLCOR INC | OXIMAX N65 | ex asl3 -Ospedale Nuovo Foligno-Padiglione C | Terapia intensiva | Anestesia/Rianimazione | Proprieta' Ente | novembre | novembre | novembre | novembre | [5 empty] | ex asl 3
536026 | 10183 | DIALISI PERITONEALE, APPARECCHIO PER | BAXTER HEALTHCARE CORP | HOMECHOICE PRO | ex asl3 -Ospedale Nuovo Foligno-Padiglione C | Caposala | Emodialisi Nefrologia | Service | giugno | giugno | [7 empty] | ex asl 3
536031 | 91864 | DIALISI PERITONEALE, APPARECCHIO PER | BAXTER HEALTHCARE CORP | HOMECHOICE PRO | ex asl3 -Ospedale Nuovo Foligno-Padiglione C | Caposala | Emodialisi Nefrologia | Service | giugno | giugno | [7 empty] | ex asl 3
536032 | 96306 | DIALISI PERITONEALE, APPARECCHIO PER | BAXTER HEALTHCARE CORP | HOMECHOICE PRO | ex asl3 -Ospedale Nuovo Foligno-Padiglione C | Caposala | Emodialisi Nefrologia | Service | giugno | giugno | [7 empty] | ex asl 3
536060 | 1001000183 | ELETTROCARDIOGRAFO | SCHILLER AG | MYCARDIOPAD XL | ex asl3 -Ospedale Nuovo Foligno-Padiglione C | Ambulatorio | Pronto Soccorso-Accet. | Proprieta' Ente | febbraio | febbraio | febbraio | febbraio | [5 empty] | ex asl 3
536061 | 1001000318 | ELETTROCARDIOGRAFO | SCHILLER AG | MYCARDIOPAD XL | ex asl3 -Ospedale Nuovo Foligno-Padiglione C | Ambulatorio | Pronto Soccorso-Accet. | Proprieta' Ente | febbraio | febbraio | febbraio | febbraio | [5 empty] | ex asl 3
536062 | 1001000181 | ELETTROCARDIOGRAFO | SCHILLER AG | MYCARDIOPAD XL | ex asl3 -Ospedale Nuovo Foligno-Padiglione C | Ambulatorio | Pronto Soccorso-Accet. | Proprieta' Ente | febbraio | febbraio | febbraio | febbraio | [5 empty] | ex asl 3
536063 |  | CARRELLO O CARRELLINO | . | . | ex asl3 -Ospedale Nuovo Foligno-Padiglione C | Ambulatorio | Pronto Soccorso-Accet. | Proprieta' Ente | febbraio | febbraio |  | febbraio | [5 empty] | ex asl 3
536064 |  | CARRELLO O CARRELLINO | . | . | ex asl3 -Ospedale Nuovo Foligno-Padiglione C | Ambulatorio | Pronto Soccorso-Accet. | Proprieta' Ente | febbraio | febbraio |  | febbraio | [5 empty] | ex asl 3
536065 |  | CARRELLO O CARRELLINO | . | . | ex asl3 -Ospedale Nuovo Foligno-Padiglione C | Ambulatorio | Pronto Soccorso-Accet. | Proprieta' Ente | febbraio | febbraio |  | febbraio | [5 empty] | ex asl 3
536073 | 43018868 | DEFIBRILLATORE | PHYSIO CONTROL INC | LIFEPAK 15 | ex asl3 -Ospedale Nuovo Foligno-Padiglione C | 118 | 118 | Proprieta' Ente | aprile | aprile | ottobre | aprile | ottobre |  |  |  |  | ex asl 3
536078 | WV10202 | IRRIGATORE | STORZ KARL GMBH & CO KG | 20321008 DUOMAT | ex asl3 -Ospedale Nuovo Foligno-Padiglione C | Sala operatoria n°4 | Blocco Operatorio Centrale-Chirurgia | Proprieta' Ente | agosto | agosto |  | agosto | [5 empty] | ex asl 3
536098 | 17805730 | MODEM PER TRASMISSIONE DATI | MULTI TECH SYSTEMS INC | MT CBA-E-IP | ex asl3 -Ospedale Nuovo Foligno-Padiglione C | 118 | 118 | Proprieta' Ente | aprile | aprile |  | aprile | [5 empty] | ex asl 3
536099 | 17805729 | MODEM PER TRASMISSIONE DATI | MULTI TECH SYSTEMS INC | MT CBA-E-IP | ex asl3 -Ospedale Nuovo Foligno-Padiglione C | 118 | 118 | Proprieta' Ente | aprile | aprile |  | aprile | [5 empty] | ex asl 3
536100 | 17805728 | MODEM PER TRASMISSIONE DATI | MULTI TECH SYSTEMS INC | MT CBA-E-IP | ex asl3 -Ospedale Nuovo Foligno-Padiglione C | 118 | 118 | Proprieta' Ente | aprile | aprile |  | aprile | [5 empty] | ex asl 3
536101 | 17805712 | MODEM PER TRASMISSIONE DATI | MULTI TECH SYSTEMS INC | MT CBA-E-IP | ex asl3 -Ospedale Nuovo Foligno-Padiglione C | 118 | 118 | Proprieta' Ente | aprile | aprile |  | aprile | [5 empty] | ex asl 3
536102 | 17711069 | MODEM PER TRASMISSIONE DATI | MULTI TECH SYSTEMS INC | MT CBA-E-IP | ex asl3 -Ospedale Nuovo Foligno-Padiglione C | 118 | 118 | Proprieta' Ente | aprile | aprile |  | aprile | [5 empty] | ex asl 3
536103 | 17805749 | MODEM PER TRASMISSIONE DATI | MULTI TECH SYSTEMS INC | MT CBA-E-IP | ex asl3 -Ospedale Nuovo Foligno-Padiglione C | 118 | 118 | Proprieta' Ente | aprile | aprile |  | aprile | [5 empty] | ex asl 3
536104 | 17805750 | MODEM PER TRASMISSIONE DATI | MULTI TECH SYSTEMS INC | MT CBA-E-IP | ex asl3 -Ospedale Nuovo Foligno-Padiglione C | 118 | 118 | Proprieta' Ente | aprile | aprile |  | aprile | [5 empty] | ex asl 3
537822 | 2562 | CARRELLO ELETTRIFICATO | EB NEURO | . | ex asl3 -Ospedale Nuovo Foligno-Padiglione C | Fisiopatologia digestiva | Endoscopia digestiva | Proprieta' Ente | giugno | giugno |  | giugno | [5 empty] | ex asl 3
537823 | 117 | RILEVAZIONI MANOMETRICHE, SISTEMA PER | EB NEURO | GASTRO EXPLORER | ex asl3 -Ospedale Nuovo Foligno-Padiglione C | Fisiopatologia digestiva | Endoscopia digestiva | Proprieta' Ente | giugno | giugno |  | giugno | [5 empty] | ex asl 3
537824 | 82WKY32 | PERSONAL COMPUTER | DELL COMPUTER CORP | OPTIPLEX XE | ex asl3 -Ospedale Nuovo Foligno-Padiglione C | Fisiopatologia digestiva | Endoscopia digestiva | Proprieta' Ente | giugno | giugno |  | giugno | [5 empty] | ex asl 3
537825 | 4A6-07/25 | MONITOR PER PERSONAL COMPUTER | DELL COMPUTER CORP | P 2214 HB | ex asl3 -Ospedale Nuovo Foligno-Padiglione C | Fisiopatologia digestiva | Endoscopia digestiva | Proprieta' Ente | giugno | giugno |  | giugno | [5 empty] | ex asl 3
537826 | CN24N75190 | STAMPANTE PER COMPUTER | HEWLETT PACKARD CO | OFFICEJET 6100 | ex asl3 -Ospedale Nuovo Foligno-Padiglione C | Fisiopatologia digestiva | Endoscopia digestiva | Proprieta' Ente | giugno | giugno |  | giugno | [5 empty] | ex asl 3
537827 | 1254480 | RISCALDATORE PER INFUSIONE | BARKEY GMBH & CO KG | AUTOCONTROL 3XPT | ex asl3 -Ospedale Nuovo Foligno-Padiglione C | Caposala | Emodialisi Nefrologia | Service | giugno | giugno | [7 empty] | ex asl 3
537828 | 1235871 | RISCALDATORE PER INFUSIONE | BARKEY GMBH & CO KG | AUTOCONTROL 3XPT | ex asl3 -Ospedale Nuovo Foligno-Padiglione C | Caposala | Emodialisi Nefrologia | Service | giugno | giugno | [7 empty] | ex asl 3
537832 | 106721 | DIALISI PERITONEALE, APPARECCHIO PER | BAXTER HEALTHCARE CORP | HOMECHOICE PRO | ex asl3 -Ospedale Nuovo Foligno-Padiglione C | Caposala | Emodialisi Nefrologia | Service | giugno | giugno | [7 empty] | ex asl 3
537843 | 105545 | DIALISI PERITONEALE, APPARECCHIO PER | BAXTER HEALTHCARE CORP | HOMECHOICE PRO | ex asl3 -Ospedale Nuovo Foligno-Padiglione C | Caposala | Emodialisi Nefrologia | Service | giugno | giugno | [7 empty] | ex asl 3
537845 | 50300113 | MONITOR | FUKUDA DENSHI CO LTD | DYNASCOPE DS-8100 | ex asl3 -Ospedale Nuovo Foligno-Padiglione C | Accettazione | Pronto Soccorso-Accet. | Proprieta' Ente | febbraio | febbraio | febbraio | febbraio | [5 empty] | ex asl 3
537846 | 50300117 | MONITOR | FUKUDA DENSHI CO LTD | DYNASCOPE DS-8100 | ex asl3 -Ospedale Nuovo Foligno-Padiglione C | Accettazione | Pronto Soccorso-Accet. | Proprieta' Ente | febbraio | febbraio | febbraio | febbraio | [5 empty] | ex asl 3
537847 | 50300116 | MONITOR | FUKUDA DENSHI CO LTD | DYNASCOPE DS-8100 | ex asl3 -Ospedale Nuovo Foligno-Padiglione C | Accettazione | Pronto Soccorso-Accet. | Proprieta' Ente | febbraio | febbraio | febbraio | febbraio | [5 empty] | ex asl 3
537848 | 50300114 | MONITOR | FUKUDA DENSHI CO LTD | DYNASCOPE DS-8100 | ex asl3 -Ospedale Nuovo Foligno-Padiglione C | Accettazione | Pronto Soccorso-Accet. | Proprieta' Ente | febbraio | febbraio | febbraio | febbraio | [5 empty] | ex asl 3
537849 | 50300045 | MONITOR | FUKUDA DENSHI CO LTD | DYNASCOPE DS-8100 | ex asl3 -Ospedale Nuovo Foligno-Padiglione C | Accettazione | Pronto Soccorso-Accet. | Proprieta' Ente | febbraio | febbraio | febbraio | febbraio | [5 empty] | ex asl 3
537851 | 2NRE-2280 | ELETTROMIOGRAFO | MEDTRONIC XOMED INC | NIM RESPONSE 3.0 | ex asl3 -Ospedale Nuovo Foligno-Padiglione C | Corridoio | Blocco Operatorio Centrale-Chirurgia | Locazione (Affitto) | agosto | agosto | [7 empty] | ex asl 3
537852 |  | CARRELLO O CARRELLINO | . | METALLO | ex asl3 -Ospedale Nuovo Foligno-Padiglione C | Corridoio | Blocco Operatorio Centrale-Chirurgia | Locazione (Affitto) | agosto | agosto | [7 empty] | ex asl 3
538028 | P14806427 | PULSOSSIMETRO | NELLCOR INC | OXIMAX N65 | ex asl3 -Ospedale Nuovo Foligno-Padiglione C | Deposito | Chirurgia ambulatoriale-Chirurgia | Proprieta' Ente | maggio | maggio | maggio | maggio | [5 empty] | ex asl 3
538052 | 107743 | DIALISI PERITONEALE, APPARECCHIO PER | BAXTER HEALTHCARE CORP | HOMECHOICE PRO | ex asl3 -Ospedale Nuovo Foligno-Padiglione C | Caposala | Emodialisi Nefrologia | Service | giugno | giugno | [7 empty] | ex asl 3
538053 | 18371 | EMODIALISI, APPARECCHIO PER | NXSTAGE MEDICAL INC | CYC-D2E | ex asl3 -Ospedale Nuovo Foligno-Padiglione C | Dialisi peritoneale | Emodialisi Nefrologia | Service | giugno | giugno | [7 empty] | ex asl 3
538054 | W30511 | RISCALDATORE PER INFUSIONE | SHANGHAI ANGEL ELECTRONIC EQUIPMENT CO LTD | FW 300 FLUID WARMER | ex asl3 -Ospedale Nuovo Foligno-Padiglione C | Dialisi peritoneale | Emodialisi Nefrologia | Service | giugno | giugno | [7 empty] | ex asl 3
538091 | 10246 | VENTILATORE POLMONARE PER USO OSPEDALIERO | HAMILTON MEDICAL AG | HAMILTON C2 | ex asl3 -Ospedale Nuovo Foligno-Padiglione C | Sala tac 1 | Radiologia | Proprieta' Ente | ottobre | ottobre | aprile | aprile | ottobre |  |  |  |  | ex asl 3
538092 | Q067E000583 | MONITOR | BIOLIGHT CO LTD | Q3 | ex asl3 -Ospedale Nuovo Foligno-Padiglione C | Sala tac 1 | Radiologia | Proprieta' Ente | ottobre | ottobre | ottobre | ottobre | [5 empty] | ex asl 3
538093 | 10253 | VENTILATORE POLMONARE PER USO OSPEDALIERO | HAMILTON MEDICAL AG | HAMILTON C2 | ex asl3 -Ospedale Nuovo Foligno-Padiglione C | Sala tac 1 | Radiologia | Proprieta' Ente | ottobre | ottobre | aprile | aprile | ottobre |  |  |  |  | ex asl 3
538094 | Q067E00J84 | MONITOR | BIOLIGHT CO LTD | Q3 | ex asl3 -Ospedale Nuovo Foligno-Padiglione C | Sala tac 1 | Radiologia | Proprieta' Ente | ottobre | ottobre | ottobre | ottobre | [5 empty] | ex asl 3
538128 | 135207758 | POMPA DI INFUSIONE | CAREFUSION CORP | ALARIS SE II | ex asl3 -Ospedale Nuovo Foligno-Padiglione C | Medicheria | Anestesia/Rianimazione | Service | novembre | novembre | [7 empty] | ex asl 3
538130 | 135224942 | POMPA DI INFUSIONE | CAREFUSION CORP | ALARIS SE II | ex asl3 -Ospedale Nuovo Foligno-Padiglione C | Magazzino | Anestesia/Rianimazione | Service | novembre | novembre | [7 empty] | ex asl 3
538133 | 135223879 | POMPA DI INFUSIONE | CAREFUSION CORP | ALARIS SE II | ex asl3 -Ospedale Nuovo Foligno-Padiglione C | Magazzino | Anestesia/Rianimazione | Service | novembre | novembre | [7 empty] | ex asl 3
538134 | 135207805 | POMPA DI INFUSIONE | CAREFUSION CORP | ALARIS SE II | ex asl3 -Ospedale Nuovo Foligno-Padiglione C | Medicheria | Anestesia/Rianimazione | Service | novembre | novembre | [7 empty] | ex asl 3
538135 | 135223917 | POMPA DI INFUSIONE | CAREFUSION CORP | ALARIS SE II | ex asl3 -Ospedale Nuovo Foligno-Padiglione C | Magazzino | Anestesia/Rianimazione | Service | novembre | novembre | [7 empty] | ex asl 3
538368 | 135209029 | POMPA DI INFUSIONE | CAREFUSION CORP | ALARIS SE II | ex asl3 -Ospedale Nuovo Foligno-Padiglione C | Medicheria | Anestesia/Rianimazione | Service | novembre | novembre | [7 empty] | ex asl 3
538370 | 135209043 | POMPA DI INFUSIONE | CAREFUSION CORP | ALARIS SE II | ex asl3 -Ospedale Nuovo Foligno-Padiglione C | Magazzino | Anestesia/Rianimazione | Service | novembre | novembre | [7 empty] | ex asl 3
538371 | 135209081 | POMPA DI INFUSIONE | CAREFUSION CORP | ALARIS SE II | ex asl3 -Ospedale Nuovo Foligno-Padiglione C | Magazzino | Anestesia/Rianimazione | Service | novembre | novembre | [7 empty] | ex asl 3
538372 | 135208929 | POMPA DI INFUSIONE | CAREFUSION CORP | ALARIS SE II | ex asl3 -Ospedale Nuovo Foligno-Padiglione C | Magazzino | Anestesia/Rianimazione | Service | novembre | novembre | [7 empty] | ex asl 3
538373 | 135206552 | POMPA DI INFUSIONE | CAREFUSION CORP | ALARIS SE II | ex asl3 -Ospedale Nuovo Foligno-Padiglione C | Medicheria | Anestesia/Rianimazione | Service | novembre | novembre | [7 empty] | ex asl 3
538374 | 135208973 | POMPA DI INFUSIONE | CAREFUSION CORP | ALARIS SE II | ex asl3 -Ospedale Nuovo Foligno-Padiglione C | Magazzino | Anestesia/Rianimazione | Service | novembre | novembre | [7 empty] | ex asl 3
538375 | 135209018 | POMPA DI INFUSIONE | CAREFUSION CORP | ALARIS SE II | ex asl3 -Ospedale Nuovo Foligno-Padiglione C | Magazzino | Anestesia/Rianimazione | Service | novembre | novembre | [7 empty] | ex asl 3
538377 | 135208991 | POMPA DI INFUSIONE | CAREFUSION CORP | ALARIS SE II | ex asl3 -Ospedale Nuovo Foligno-Padiglione C | Magazzino | Anestesia/Rianimazione | Service | novembre | novembre | [7 empty] | ex asl 3
538378 | 135209082 | POMPA DI INFUSIONE | CAREFUSION CORP | ALARIS SE II | ex asl3 -Ospedale Nuovo Foligno-Padiglione C | Magazzino | Anestesia/Rianimazione | Service | novembre | novembre | [7 empty] | ex asl 3
538382 | 23142446952 | PRESSIONE POSITIVA CONTINUA, APPARECCHIO PER | RESMED LTD | S9 ESCAPE | ex asl3 -Ospedale Nuovo Foligno-Padiglione C | Accettazione | Pronto Soccorso-Accet. | Proprieta' Ente | febbraio | febbraio | [7 empty] | ex asl 3
538414 | 135210265 | POMPA DI INFUSIONE | CAREFUSION CORP | ALARIS SE II | ex asl3 -Ospedale Nuovo Foligno-Padiglione C | Terapia intensiva | Anestesia/Rianimazione | Service | novembre | novembre | [7 empty] | ex asl 3
538415 | 135207776 | POMPA DI INFUSIONE | CAREFUSION CORP | ALARIS SE II | ex asl3 -Ospedale Nuovo Foligno-Padiglione C | Terapia intensiva | Anestesia/Rianimazione | Service | novembre | novembre | [7 empty] | ex asl 3
538422 | 135210269 | POMPA DI INFUSIONE | CAREFUSION CORP | ALARIS SE II | ex asl3 -Ospedale Nuovo Foligno-Padiglione C | Terapia intensiva | Anestesia/Rianimazione | Service | novembre | novembre | [7 empty] | ex asl 3
538423 | 135209008 | POMPA DI INFUSIONE | CAREFUSION CORP | ALARIS SE II | ex asl3 -Ospedale Nuovo Foligno-Padiglione C | Terapia intensiva | Anestesia/Rianimazione | Service | novembre | novembre | [7 empty] | ex asl 3
538424 | 135206540 | POMPA DI INFUSIONE | CAREFUSION CORP | ALARIS SE II | ex asl3 -Ospedale Nuovo Foligno-Padiglione C | Terapia intensiva | Anestesia/Rianimazione | Service | novembre | novembre | [7 empty] | ex asl 3
538425 | 135206541 | POMPA DI INFUSIONE | CAREFUSION CORP | ALARIS SE II | ex asl3 -Ospedale Nuovo Foligno-Padiglione C | Terapia intensiva | Anestesia/Rianimazione | Service | novembre | novembre | [7 empty] | ex asl 3
538426 | 135206567 | POMPA DI INFUSIONE | CAREFUSION CORP | ALARIS SE II | ex asl3 -Ospedale Nuovo Foligno-Padiglione C | Terapia intensiva | Anestesia/Rianimazione | Service | novembre | novembre | [7 empty] | ex asl 3
538427 | 135207788 | POMPA DI INFUSIONE | CAREFUSION CORP | ALARIS SE II | ex asl3 -Ospedale Nuovo Foligno-Padiglione C | Terapia intensiva | Anestesia/Rianimazione | Service | novembre | novembre | [7 empty] | ex asl 3
538430 | 135201072 | POMPA DI INFUSIONE | CAREFUSION CORP | ALARIS SE II | ex asl3 -Ospedale Nuovo Foligno-Padiglione C | Terapia intensiva | Anestesia/Rianimazione | Service | novembre | novembre | [7 empty] | ex asl 3
538431 | 135296539 | POMPA DI INFUSIONE | CAREFUSION CORP | ALARIS SE II | ex asl3 -Ospedale Nuovo Foligno-Padiglione C | Terapia intensiva | Anestesia/Rianimazione | Service | novembre | novembre | [7 empty] | ex asl 3
538432 | 135210280 | POMPA DI INFUSIONE | CAREFUSION CORP | ALARIS SE II | ex asl3 -Ospedale Nuovo Foligno-Padiglione C | Terapia intensiva | Anestesia/Rianimazione | Service | novembre | novembre | [7 empty] | ex asl 3
538433 | 135208893 | POMPA DI INFUSIONE | CAREFUSION CORP | ALARIS SE II | ex asl3 -Ospedale Nuovo Foligno-Padiglione C | Terapia intensiva | Anestesia/Rianimazione | Service | novembre | novembre | [7 empty] | ex asl 3
538525 | 135207782 | POMPA DI INFUSIONE | CAREFUSION CORP | ALARIS SE II | ex asl3 -Ospedale Nuovo Foligno-Padiglione C | Addestramento | Emodialisi Nefrologia | Service | giugno | giugno | [7 empty] | ex asl 3
538530 | 135208890 | POMPA DI INFUSIONE | CAREFUSION CORP | ALARIS SE II | ex asl3 -Ospedale Nuovo Foligno-Padiglione C | Deposito sala maxillo | Chirurgia ambulatoriale-Chirurgia | Service | maggio | maggio | [7 empty] | ex asl 3
538543 | 135207831 | POMPA DI INFUSIONE | CAREFUSION CORP | ALARIS SE II | ex asl3 -Ospedale Nuovo Foligno-Padiglione C | Deposito sala maxillo | Chirurgia ambulatoriale-Chirurgia | Service | maggio | maggio | [7 empty] | ex asl 3
538561 | 135207821 | POMPA DI INFUSIONE | CAREFUSION CORP | ALARIS SE II | ex asl3 -Ospedale Nuovo Foligno-Padiglione C | Accettazione | Pronto Soccorso-Accet. | Service | febbraio | febbraio | [7 empty] | ex asl 3
538623 | 423820489 | DEFIBRILLATORE | PHYSIO CONTROL INC | LIFEPAK 15 | ex asl3 -Ospedale Nuovo Foligno-Padiglione C | 118 | 118 | Proprieta' Ente | aprile | aprile | ottobre | [6 empty] | ex asl 3
538625 | 43820909 | DEFIBRILLATORE | PHYSIO CONTROL INC | LIFEPAK 15 | ex asl3 -Ospedale Nuovo Foligno-Padiglione C | 118 | 118 | Proprieta' Ente | aprile | aprile | ottobre | [6 empty] | ex asl 3
538626 | 18259803 | MODEM PER TRASMISSIONE DATI | . | . | ex asl3 -Ospedale Nuovo Foligno-Padiglione C | 118 | 118 | Proprieta' Ente | aprile | aprile | [7 empty] | ex asl 3
538627 | 18259802 | MODEM PER TRASMISSIONE DATI | . | . | ex asl3 -Ospedale Nuovo Foligno-Padiglione C | 118 | 118 | Proprieta' Ente | aprile | aprile | [7 empty] | ex asl 3
538628 | 18309963 | MODEM PER TRASMISSIONE DATI | . | . | ex asl3 -Ospedale Nuovo Foligno-Padiglione C | 118 | 118 | Proprieta' Ente | aprile | aprile | [7 empty] | ex asl 3
538629 | G2YN842 | PERSONAL COMPUTER | DELL COMPUTER CORP | PRECISION T3600 | ex asl3 -Ospedale Nuovo Foligno-Padiglione C | Sala comandi refertazione | Radiologia | Proprieta' Ente | ottobre |  |  | ottobre | [5 empty] | ex asl 3
538630 | B00021W | MONITOR TELEVISIVO PER BIOIMMAGINI | . | . | ex asl3 -Ospedale Nuovo Foligno-Padiglione C | Sala comandi refertazione | Radiologia | Proprieta' Ente | ottobre |  |  | ottobre | [5 empty] | ex asl 3
538631 | 92248 | DIALISI PERITONEALE, APPARECCHIO PER | BAXTER HEALTHCARE CORP | HOMECHOICE PRO | ex asl3 -Ospedale Nuovo Foligno-Padiglione C | Sala dialisi | Emodialisi Nefrologia | Service | giugno | giugno | [7 empty] | ex asl 3
538639 | RM6000033 | ANALIZZATORE URINE | MENARINI A DIAGNOSTICS SRL | . | ex asl3 -Ospedale Nuovo Foligno-Padiglione C | Amb. prelievi | Laboratorio analisi | Service | settembre | [8 empty] | ex asl 3
538640 | CZC5233R4T | PERSONAL COMPUTER | HEWLETT PACKARD CO | RP 5800 | ex asl3 -Ospedale Nuovo Foligno-Padiglione C | Amb. prelievi | Laboratorio analisi | Service | settembre | settembre | [7 empty] | ex asl 3
538658 | 15020631006 | PRODUTTORE DI GHIACCIO | BRICE ITALIA SRL | EC30 | ex asl3 -Ospedale Nuovo Foligno-Padiglione C | Sala gessi | Pronto Soccorso-Accet. | Proprieta' Ente | febbraio | febbraio | [7 empty] | ex asl 3
538659 | 15020631006 | PRODUTTORE DI GHIACCIO | BRICE ITALIA SRL | EC30 | ex asl3 -Ospedale Nuovo Foligno-Padiglione C | Amb. prelievi | Laboratorio analisi | Proprieta' Ente | settembre | settembre | [7 empty] | ex asl 3
538761 | A042384 | MONITOR TELEVISIVO PER BIOIMMAGINI | . | . | ex asl3 -Ospedale Nuovo Foligno-Padiglione C | Ufficio informatica | Direzione Sanitaria | Proprieta' Ente | giugno | giugno |  | giugno | [5 empty] | ex asl 3
538766 | 419664 | STAMPANTE PER COMPUTER | CANON INC | . | ex asl3 -Ospedale Nuovo Foligno-Padiglione C | Ufficio informatica | Direzione Sanitaria | Proprieta' Ente | giugno | giugno |  | giugno | [5 empty] | ex asl 3
538767 | 419646 | STAMPANTE PER COMPUTER | CANON INC | . | ex asl3 -Ospedale Nuovo Foligno-Padiglione C | Ufficio informatica | Direzione Sanitaria | Proprieta' Ente | giugno | giugno |  | giugno | [5 empty] | ex asl 3
538768 | PB031TOY | PERSONAL COMPUTER | . | . | ex asl3 -Ospedale Nuovo Foligno-Padiglione C | Ufficio informatica | Direzione Sanitaria | Proprieta' Ente | giugno | giugno |  | giugno | [5 empty] | ex asl 3
538769 | PB025HP1 | PERSONAL COMPUTER | . | . | ex asl3 -Ospedale Nuovo Foligno-Padiglione C | Ufficio informatica | Direzione Sanitaria | Proprieta' Ente | giugno | giugno |  | giugno | [5 empty] | ex asl 3
538770 | PB02A53C | PERSONAL COMPUTER | . | . | ex asl3 -Ospedale Nuovo Foligno-Padiglione C | Ufficio informatica | Direzione Sanitaria | Proprieta' Ente | giugno | giugno |  | giugno | [5 empty] | ex asl 3
538772 | PB031T14 | PERSONAL COMPUTER | . | . | ex asl3 -Ospedale Nuovo Foligno-Padiglione C | Ufficio informatica | Direzione Sanitaria | Proprieta' Ente | giugno | giugno |  | giugno | [5 empty] | ex asl 3
538773 | PB031TOX | PERSONAL COMPUTER | . | . | ex asl3 -Ospedale Nuovo Foligno-Padiglione C | Ufficio informatica | Direzione Sanitaria | Proprieta' Ente | giugno | giugno |  | giugno | [5 empty] | ex asl 3
539417 | 76815848 | NUTRIPOMPA | NUTRICIA MEDICAL DEVICES BV | FLOCARE INFINITY | ex asl3 -Ospedale Nuovo Foligno-Padiglione C | Medicheria | Anestesia/Rianimazione | Service | novembre | novembre | [7 empty] | ex asl 3
539418 | 76804655 | NUTRIPOMPA | NUTRICIA MEDICAL DEVICES BV | FLOCARE INFINITY | ex asl3 -Ospedale Nuovo Foligno-Padiglione C | Medicheria | Anestesia/Rianimazione | Service | novembre | novembre | [7 empty] | ex asl 3
539422 | 76804978 | NUTRIPOMPA | NUTRICIA MEDICAL DEVICES BV | FLOCARE INFINITY | ex asl3 -Ospedale Nuovo Foligno-Padiglione C | Medicheria | Anestesia/Rianimazione | Service | novembre | novembre | [7 empty] | ex asl 3
539423 | 76803912 | NUTRIPOMPA | NUTRICIA MEDICAL DEVICES BV | FLOCARE INFINITY | ex asl3 -Ospedale Nuovo Foligno-Padiglione C | Medicheria | Anestesia/Rianimazione | Service | novembre | novembre | [7 empty] | ex asl 3
539606 | QD 1888 | SISTEMA PER IL MONITORAGGIO DELLA PRESSIONE | ST JUDE MEDICAL INC | RADIANALIZER XP | ex asl3 -Ospedale Nuovo Foligno-Padiglione C | Preparazione pazienti | Cardiologia | Service | maggio | maggio | [7 empty] | ex asl 3
539611 | 93322 | DIALISI PERITONEALE, APPARECCHIO PER | BAXTER HEALTHCARE CORP | HOMECHOICE PRO | ex asl3 -Ospedale Nuovo Foligno-Padiglione C | Magazzino dialisi | Emodialisi Nefrologia | Service | giugno | giugno | [7 empty] | ex asl 3
539617 | J41D10135 | MONITOR TELEVISIVO PER BIOIMMAGINI | PANASONIC | EJ MLA26E | ex asl3 -Ospedale Nuovo Foligno-Padiglione C | Corridoio | Blocco Operatorio Centrale-Chirurgia | Proprieta' Ente | agosto | agosto | [7 empty] | ex asl 3
539618 | XU738199-P | SISTEMA TELEVISIVO PER ENDOSCOPIA | STORZ KARL GMBH & CO KG | TC200 | ex asl3 -Ospedale Nuovo Foligno-Padiglione C | Corridoio | Blocco Operatorio Centrale-Chirurgia | Proprieta' Ente | agosto | agosto | [7 empty] | ex asl 3
539619 | XU738471-P | SISTEMA TELEVISIVO PER ENDOSCOPIA | STORZ KARL GMBH & CO KG | TC300 | ex asl3 -Ospedale Nuovo Foligno-Padiglione C | Corridoio | Blocco Operatorio Centrale-Chirurgia | Proprieta' Ente | agosto | agosto | [7 empty] | ex asl 3
539620 | J41010136 | MONITOR TELEVISIVO PER BIOIMMAGINI | PANASONIC | EJ MLA26 | ex asl3 -Ospedale Nuovo Foligno-Padiglione C | Corridoio | Blocco Operatorio Centrale-Chirurgia | Proprieta' Ente | agosto | agosto | [7 empty] | ex asl 3
539621 | XU738172-P | SISTEMA TELEVISIVO PER ENDOSCOPIA | STORZ KARL GMBH & CO KG | TC200 | ex asl3 -Ospedale Nuovo Foligno-Padiglione C | Corridoio | Blocco Operatorio Centrale-Chirurgia | Proprieta' Ente | agosto | agosto | [7 empty] | ex asl 3
539622 | XU7388452-P | SISTEMA TELEVISIVO PER ENDOSCOPIA | STORZ KARL GMBH & CO KG | TC300 | ex asl3 -Ospedale Nuovo Foligno-Padiglione C | Corridoio | Blocco Operatorio Centrale-Chirurgia | Proprieta' Ente | agosto | agosto | [7 empty] | ex asl 3
539730 | 102530 | DIALISI PERITONEALE, APPARECCHIO PER | BAXTER HEALTHCARE CORP | HOMECHOICE PRO | ex asl3 -Ospedale Nuovo Foligno-Padiglione C | Caposala | Emodialisi Nefrologia | Service | giugno | giugno | [7 empty] | ex asl 3
539743 | 1001000338 | ELETTROCARDIOGRAFO | ESAOTE SPA | MYCARDIORAPID XL | ex asl3 -Ospedale Nuovo Foligno-Padiglione C | Sala parto | Ostetricia/Ginecologia | Proprieta' Ente | ottobre | ottobre | ottobre | [6 empty] | ex asl 3
539746 |  | CARRELLO O CARRELLINO | . | . | ex asl3 -Ospedale Nuovo Foligno-Padiglione C | Sala parto | Ostetricia/Ginecologia | Proprieta' Ente | ottobre | ottobre | [7 empty] | ex asl 3
539753 | 300805 | DIALISI PERITONEALE, APPARECCHIO PER | BAXTER HEALTHCARE CORP | HOMECHOICE PRO | ex asl3 -Ospedale Nuovo Foligno-Padiglione C | Caposala | Emodialisi Nefrologia | Service | giugno | giugno | [7 empty] | ex asl 3
539754 | 1963 | ANALIZZATORE MULTIPARAMETRICO SELETTIVO | BECKMAN COULTER INC | UNICEL DXC 800 | ex asl3 -Ospedale Nuovo Foligno-Padiglione C | Sala bianca | Laboratorio analisi | Service | settembre | settembre | [7 empty] | ex asl 3
539755 |  | PERSONAL COMPUTER | . | . | ex asl3 -Ospedale Nuovo Foligno-Padiglione C | Accettazione campioni consegna referti | Laboratorio analisi | Service | settembre | settembre | [7 empty] | ex asl 3
539756 | 4513 | STAMPANTE PER COMPUTER | LEXMARK INTERNATIONAL SRL | OPTRA E 360 D | ex asl3 -Ospedale Nuovo Foligno-Padiglione C | Accettazione campioni consegna referti | Laboratorio analisi | Service | settembre | settembre | [7 empty] | ex asl 3
539770 | 303089 | DIALISI PERITONEALE, APPARECCHIO PER | BAXTER HEALTHCARE CORP | HOMECHOICE PRO | ex asl3 -Ospedale Nuovo Foligno-Padiglione C | Ambulatorio visita nefrologia | Emodialisi Nefrologia | Service | giugno | giugno | [7 empty] | ex asl 3
539771 | 59701 | RISCALDATORE SANGUIGNO | 3M COMPANY | RANGER 245 | ex asl3 -Ospedale Nuovo Foligno-Padiglione C | Corridoio | Blocco Operatorio Centrale-Chirurgia | Service | agosto | agosto | [7 empty] | ex asl 3
539772 | 59706 | RISCALDATORE SANGUIGNO | 3M COMPANY | RANGER 245 | ex asl3 -Ospedale Nuovo Foligno-Padiglione C | Corridoio | Blocco Operatorio Centrale-Chirurgia | Service | agosto | agosto | [7 empty] | ex asl 3
539778 | 200797 | EMOGLOBINA GLICOSILATA, APPARECCHIO PER | MENARINI A DIAGNOSTICS SRL | HB9210 PREMIER | ex asl3 -Ospedale Nuovo Foligno-Padiglione C | Laboratorio urine e feci batteriologia parassitologia | Laboratorio analisi | Service | settembre | settembre | [7 empty] | ex asl 3
540008 | 723100720 | POMPA DI INFUSIONE | CAREFUSION CORP | ALARIS SE | ex asl3 -Ospedale Nuovo Foligno-Padiglione C | Accettazione | Pronto Soccorso-Accet. | Locazione (Affitto) | febbraio | febbraio | [7 empty] | ex asl 3
540012 | 723104158 | POMPA DI INFUSIONE | CAREFUSION CORP | ALARIS SE | ex asl3 -Ospedale Nuovo Foligno-Padiglione C | Deposito sala maxillo | Chirurgia ambulatoriale-Chirurgia | Locazione (Affitto) | maggio | [8 empty] | ex asl 3
540013 | 72310897 | POMPA DI INFUSIONE | CAREFUSION CORP | ALARIS SE | ex asl3 -Ospedale Nuovo Foligno-Padiglione C | Deposito sala maxillo | Chirurgia ambulatoriale-Chirurgia | Locazione (Affitto) | maggio | [8 empty] | ex asl 3
540473 | 96339 | DIALISI PERITONEALE, APPARECCHIO PER | BAXTER HEALTHCARE CORP | HOMECHOICE PRO | ex asl3 -Ospedale Nuovo Foligno-Padiglione C | Caposala | Emodialisi Nefrologia | Service | giugno | [8 empty] | ex asl 3
540474 | 824884 | VENTILATORE POLMONARE PER USO OSPEDALIERO | MAQUET CRITICAL CARE AB | SERVO I | ex asl3 -Ospedale Nuovo Foligno-Padiglione C | Connettivo | Anestesia/Rianimazione | Proprieta' Ente | novembre | novembre | maggio | [6 empty] | ex asl 3
540495 | 192566SU8-C5374317 | ECOTOMOGRAFO | GE MEDICAL SYSTEMS | LOGIQ S7 | ex asl3 -Ospedale Nuovo Foligno-Padiglione C | Corridoio | Blocco Operatorio Centrale-Chirurgia | Proprieta' Ente | agosto | agosto | febbraio | luglio | [5 empty] | ex asl 3
540496 | 7009301 | RIPRODUTTORE VIDEO O DIGITALE DI BIOIMMAGINI | SONY CORP | UP-D898MD | ex asl3 -Ospedale Nuovo Foligno-Padiglione C | Corridoio | Blocco Operatorio Centrale-Chirurgia | Proprieta' Ente | agosto | agosto |  | luglio | [5 empty] | ex asl 3
540530 | 2237 | CARRELLO ELETTRIFICATO | BIEFFE ITALIA SRL | PP 608 | ex asl3 -Ospedale Nuovo Foligno-Padiglione C | Uff.caposala blocco operatorio | Blocco Operatorio Centrale-Chirurgia | Proprieta' Ente | agosto | agosto | [7 empty] | ex asl 3
540531 | 3100562 | MONITOR TELEVISIVO PER BIOIMMAGINI | SONY CORP | LMD 3251 MT | ex asl3 -Ospedale Nuovo Foligno-Padiglione C | Uff.caposala blocco operatorio | Blocco Operatorio Centrale-Chirurgia | Proprieta' Ente | agosto | agosto | [7 empty] | ex asl 3
540532 | 3100402 | MONITOR TELEVISIVO PER BIOIMMAGINI | SONY CORP | LMD 3251 MT | ex asl3 -Ospedale Nuovo Foligno-Padiglione C | Uff.caposala blocco operatorio | Blocco Operatorio Centrale-Chirurgia | Proprieta' Ente | agosto | agosto | [7 empty] | ex asl 3
540533 | 89624EYD | INSUFFLATORE DI GAS | CONMED LINVATEC CORP | GS2000 50L | ex asl3 -Ospedale Nuovo Foligno-Padiglione C | Uff.caposala blocco operatorio | Blocco Operatorio Centrale-Chirurgia | Proprieta' Ente | agosto | agosto | [7 empty] | ex asl 3
540534 | 110027 | MODULO DI REGISTRAZIONE SU CD E DVD | SONY CORP | HVO 3000 MT | ex asl3 -Ospedale Nuovo Foligno-Padiglione C | Uff.caposala blocco operatorio | Blocco Operatorio Centrale-Chirurgia | Proprieta' Ente | agosto | [8 empty] | ex asl 3
540535 | 14HVK3659 | FONTE LUMINOSA PER ENDOSCOPIA | VIKING SYSTEMS | 8050 2 | ex asl3 -Ospedale Nuovo Foligno-Padiglione C | Uff.caposala blocco operatorio | Blocco Operatorio Centrale-Chirurgia | Proprieta' Ente | agosto | agosto | [7 empty] | ex asl 3
540536 | 2014-0015 | SISTEMA TELEVISIVO PER ENDOSCOPIA | CONMED LINVATEC CORP | LIS 8170 | ex asl3 -Ospedale Nuovo Foligno-Padiglione C | Uff.caposala blocco operatorio | Blocco Operatorio Centrale-Chirurgia | Proprieta' Ente | agosto | agosto | [7 empty] | ex asl 3
540537 | 1602CE0442 | POMPA PERISTALTICA | . | . | ex asl3 -Ospedale Nuovo Foligno-Padiglione C | Uff.caposala blocco operatorio | Blocco Operatorio Centrale-Chirurgia | Proprieta' Ente | agosto | agosto | [7 empty] | ex asl 3
540538 | L40025 | TELECAMERA | VIKING SYSTEMS | 8170-9 | ex asl3 -Ospedale Nuovo Foligno-Padiglione C | Uff.caposala blocco operatorio | Blocco Operatorio Centrale-Chirurgia | Proprieta' Ente | agosto | agosto | [7 empty] | ex asl 3
540539 | 132050 | TELECAMERA | VIKING SYSTEMS | 8170-9 | ex asl3 -Ospedale Nuovo Foligno-Padiglione C | Uff.caposala blocco operatorio | Blocco Operatorio Centrale-Chirurgia | Proprieta' Ente | agosto | agosto | [7 empty] | ex asl 3
540571 | NY10785 | LETTO PER RIANIMAZIONE NEONATALE | AIR SHIELDS INC | RESUSCITAIRE | ex asl3 -Ospedale Nuovo Foligno-Padiglione C | NEONATOLOGIA | Ostetricia/Ginecologia | Proprieta' Ente | ottobre | [8 empty] | ex asl 3
540664 | 97148 | DIALISI PERITONEALE, APPARECCHIO PER | BAXTER HEALTHCARE CORP | HOMECHOICE PRO | ex asl3 -Ospedale Nuovo Foligno-Padiglione C | Magazzino dialisi | Emodialisi Nefrologia | Service | giugno | [8 empty] | ex asl 3
540665 | 92723 | DIALISI PERITONEALE, APPARECCHIO PER | BAXTER HEALTHCARE CORP | HOMECHOICE PRO | ex asl3 -Ospedale Nuovo Foligno-Padiglione C | Magazzino dialisi | Emodialisi Nefrologia | Service | giugno | [8 empty] | ex asl 3
540884 | I2537 | ANALIZZATORE AUTOMATICO PER IMMUNOCHIMICA | SIEMENS AG | IMMULITE 2000 XPI | ex asl3 -Ospedale Nuovo Foligno-Padiglione C | Core Lab | Laboratorio analisi | Service | settembre | [8 empty] | ex asl 3
540885 | 451456LM28COB | STAMPANTE PER COMPUTER | LEXMARK INTERNATIONAL SRL | MS 310 DN | ex asl3 -Ospedale Nuovo Foligno-Padiglione C | Core Lab | Laboratorio analisi | Service | settembre | [8 empty] | ex asl 3
540906 | GC63000567 | ANESTESIA, APPARECCHIO PER | MINDRAY CO LTD | A7 ANESTHESIA | ex asl3 -Ospedale Nuovo Foligno-Padiglione C | Chir.prep. | Blocco Operatorio Centrale-Chirurgia | Proprieta' Ente | agosto | agosto | febbraio | [6 empty] | ex asl 3
540907 | CM61147526 | MONITOR | MINDRAY CO LTD | BENEVIEW T5 | ex asl3 -Ospedale Nuovo Foligno-Padiglione C | Chir.prep. | Blocco Operatorio Centrale-Chirurgia | Proprieta' Ente | agosto | agosto | agosto | [6 empty] | ex asl 3
540908 | FB63013030 | MONITOR | MINDRAY CO LTD | BENEVIEW T1 | ex asl3 -Ospedale Nuovo Foligno-Padiglione C | Chir.prep. | Blocco Operatorio Centrale-Chirurgia | Proprieta' Ente | agosto | agosto | agosto | [6 empty] | ex asl 3
540909 | GC63000566 | ANESTESIA, APPARECCHIO PER | MINDRAY CO LTD | A7 ANESTHESIA | ex asl3 -Ospedale Nuovo Foligno-Padiglione C | Chir.prep. | Blocco Operatorio Centrale-Chirurgia | Proprieta' Ente | agosto | agosto | febbraio | [6 empty] | ex asl 3
540910 | CM61147528 | MONITOR | MINDRAY CO LTD | BENEVIEW T5 | ex asl3 -Ospedale Nuovo Foligno-Padiglione C | Chir.prep. | Blocco Operatorio Centrale-Chirurgia | Proprieta' Ente | agosto | agosto | agosto | [6 empty] | ex asl 3
540911 | FB63013027 | MONITOR | MINDRAY CO LTD | BENEVIEW T1 | ex asl3 -Ospedale Nuovo Foligno-Padiglione C | Chir.prep. | Blocco Operatorio Centrale-Chirurgia | Proprieta' Ente | agosto | agosto | agosto | [6 empty] | ex asl 3
542728 | 94000124YW | MONITOR TELEVISIVO PER BIOIMMAGINI | NEC SAN-EI INSTRUMENTS LTD | MD212MC | ex asl3 -Ospedale Nuovo Foligno-Padiglione C | Sporca | Pronto Soccorso-Accet. | Proprieta' Ente | febbraio | [8 empty] | ex asl 3
542729 | 94000128YW | MONITOR TELEVISIVO PER BIOIMMAGINI | NEC SAN-EI INSTRUMENTS LTD | MD212MC | ex asl3 -Ospedale Nuovo Foligno-Padiglione C | Sporca | Pronto Soccorso-Accet. | Proprieta' Ente | febbraio | [8 empty] | ex asl 3
677541 | 677541 | LAPAROSCOPIO | STORZ KARL GMBH & CO KG | 26003 AA | ex asl3 -Ospedale Nuovo Foligno-Padiglione C | Sala operatoria n°3 | Blocco Operatorio Centrale-Chirurgia | Proprieta' Ente | agosto | [8 empty] | ex asl 3
677566 | 677566 | LAPAROSCOPIO | STORZ KARL GMBH & CO KG | 26003 AA | ex asl3 -Ospedale Nuovo Foligno-Padiglione C | Sala operatoria n°3 | Blocco Operatorio Centrale-Chirurgia | Proprieta' Ente | agosto | [8 empty] | ex asl 3
677567 | 677567 | LAPAROSCOPIO | STORZ KARL GMBH & CO KG | 26003 AA | ex asl3 -Ospedale Nuovo Foligno-Padiglione C | Sala operatoria n°3 | Blocco Operatorio Centrale-Chirurgia | Proprieta' Ente | agosto | [8 empty] | ex asl 3
914976 | 914976 | LAPAROSCOPIO | STORZ KARL GMBH & CO KG | 26046 AA | ex asl3 -Ospedale Nuovo Foligno-Padiglione C | Uff.caposala blocco operatorio | Blocco Operatorio Centrale-Chirurgia | Proprieta' Ente | agosto | [8 empty] | ex asl 3
947185 | 947185 | LAPAROSCOPIO | STORZ KARL GMBH & CO KG | 26003 BA | ex asl3 -Ospedale Nuovo Foligno-Padiglione C | Sala operatoria n.9 | Blocco Operatorio Centrale-Chirurgia | Proprieta' Ente | agosto | [8 empty] | ex asl 3
960418 | 960418 | LAPAROSCOPIO | STORZ KARL GMBH & CO KG | 26003 BA | ex asl3 -Ospedale Nuovo Foligno-Padiglione C | Uff.caposala blocco operatorio | Blocco Operatorio Centrale-Chirurgia | Proprieta' Ente | agosto | [8 empty] | ex asl 3
980505 | 980505 | LAPAROSCOPIO | STORZ KARL GMBH & CO KG | 26046 BA | ex asl3 -Ospedale Nuovo Foligno-Padiglione C | Sala operatoria n°3 | Blocco Operatorio Centrale-Chirurgia | Proprieta' Ente | agosto | [8 empty] | ex asl 3
1012536 | 1012536 | LAPAROSCOPIO | STORZ KARL GMBH & CO KG | 26003 BA | ex asl3 -Ospedale Nuovo Foligno-Padiglione C | Sala operatoria n°3 | Blocco Operatorio Centrale-Chirurgia | Proprieta' Ente | agosto | [8 empty] | ex asl 3
1012546 | 1012546 | LAPAROSCOPIO | STORZ KARL GMBH & CO KG | 26003 BA | ex asl3 -Ospedale Nuovo Foligno-Padiglione C | Sala operatoria n°3 | Blocco Operatorio Centrale-Chirurgia | Proprieta' Ente | agosto | [8 empty] | ex asl 3
1013163 | 1013163 | LAPAROSCOPIO | STORZ KARL GMBH & CO KG | 26003 BA | ex asl3 -Ospedale Nuovo Foligno-Padiglione C | Sala operatoria n°3 | Blocco Operatorio Centrale-Chirurgia | Proprieta' Ente | agosto | [8 empty] | ex asl 3
1013385 | 1013385 | RINOSCOPIO RIGIDO | STORZ KARL GMBH & CO KG | 7230 AWA | ex asl3 -Ospedale Nuovo Foligno-Padiglione C | Sala operatoria n°1 | Blocco Operatorio Centrale-Chirurgia | Proprieta' Ente | agosto | [8 empty] | ex asl 3
1043775 | 1043775S | LAPAROSCOPIO | STORZ KARL GMBH & CO KG | 26003 BA | ex asl3 -Ospedale Nuovo Foligno-Padiglione C | Sala operatoria n°3 | Blocco Operatorio Centrale-Chirurgia | Proprieta' Ente | agosto | [8 empty] | ex asl 3
1118206 | 1118206 | LAPAROSCOPIO | STORZ KARL GMBH & CO KG | 26046 BA | ex asl3 -Ospedale Nuovo Foligno-Padiglione C | Uff.caposala blocco operatorio | Blocco Operatorio Centrale-Chirurgia | Proprieta' Ente | agosto | [8 empty] | ex asl 3
1223775 | 1223775 | LAPAROSCOPIO | STORZ KARL GMBH & CO KG | 26006 BA HOPKINS II | ex asl3 -Ospedale Nuovo Foligno-Padiglione C | Sala operatoria n°3 | Blocco Operatorio Centrale-Chirurgia | Proprieta' Ente | agosto | [8 empty] | ex asl 3
1275786 | 1275786S | ISTEROSCOPIO RIGIDO | STORZ KARL GMBH & CO KG | 26120 BA | ex asl3 -Ospedale Nuovo Foligno-Padiglione C | Sala operatoria n°5 | Blocco Operatorio Centrale-Chirurgia | Proprieta' Ente | agosto | [8 empty] | ex asl 3
1290889 | 1290889 | LAPAROSCOPIO | STORZ KARL GMBH & CO KG | 26034 AA | ex asl3 -Ospedale Nuovo Foligno-Padiglione C | Sala operatoria n°8 | Blocco Operatorio Centrale-Chirurgia | Proprieta' Ente | agosto | [8 empty] | ex asl 3
1533676 | 1533676 | CISTOSCOPIO RIGIDO | STORZ KARL GMBH & CO KG | 27005 AA | ex asl3 -Ospedale Nuovo Foligno-Padiglione C | Sala piccoli interventi | Chirurgia ambulatoriale-Chirurgia | Proprieta' Ente | maggio | [8 empty] | ex asl 3
1575859 | 1575859S | ISTEROSCOPIO RIGIDO | STORZ KARL GMBH & CO KG | 26120 BA | ex asl3 -Ospedale Nuovo Foligno-Padiglione C | Sala operatoria n.9 | Blocco Operatorio Centrale-Chirurgia | Proprieta' Ente | agosto | [8 empty] | ex asl 3
1583732 | 1583732 | LAPAROSCOPIO | STORZ KARL GMBH & CO KG | 26046 BA | ex asl3 -Ospedale Nuovo Foligno-Padiglione C | Sala operatoria n.9 | Blocco Operatorio Centrale-Chirurgia | Proprieta' Ente | agosto | [8 empty] | ex asl 3
1594839 | 1594839 | ISTEROSCOPIO RIGIDO | STORZ KARL GMBH & CO KG | 26120 BA | ex asl3 -Ospedale Nuovo Foligno-Padiglione C | Sala operatoria n°5 | Blocco Operatorio Centrale-Chirurgia | Proprieta' Ente | agosto | [8 empty] | ex asl 3
1751949 | 1751949 | ISTEROSCOPIO RIGIDO | STORZ KARL GMBH & CO KG | 26120 BA | ex asl3 -Ospedale Nuovo Foligno-Padiglione C | Sala operatoria n°5 | Blocco Operatorio Centrale-Chirurgia | Proprieta' Ente | agosto | [8 empty] | ex asl 3
1771214 | 1771214 | ISTEROSCOPIO RIGIDO | STORZ KARL GMBH & CO KG | 26120 BA | ex asl3 -Ospedale Nuovo Foligno-Padiglione C | Sala operatoria n°3 | Blocco Operatorio Centrale-Chirurgia | Proprieta' Ente | agosto | [8 empty] | ex asl 3
4005588 | 4005588 | NEFROSCOPIO RIGIDO | STORZ KARL GMBH & CO KG | 27294 AA | ex asl3 -Ospedale Nuovo Foligno-Padiglione C | Deposito presidi sanitari e mat. pulito | Blocco Operatorio Centrale-Chirurgia | Proprieta' Ente | agosto | [8 empty] | ex asl 3
7200533 | 407200533 | SEGA PER ORTOPEDIA | STRYKER INSTRUMENTS | SK 4208 SYSTEM 5 SAGITTALE | ex asl3 -Ospedale Nuovo Foligno-Padiglione C | Sala operatoria n°5 | Blocco Operatorio Centrale-Chirurgia | Proprieta' Ente | agosto | agosto |  | agosto | [5 empty] | ex asl 3
7432012 |  | ACC. APP. ELETTROMEDICALE | . | . | ex asl3 -Ospedale Nuovo Foligno-Padiglione C | Chir. Prep. | Blocco Operatorio Centrale-Chirurgia | Proprieta' Ente | agosto | agosto |  | agosto | [5 empty] | ex asl 3
8742002 |  | LITOTRITORE ENDOSCOPICO | WOLF RICHARD GMBH | 2290 001 LITHOCLAST STANDARD | ex asl3 -Ospedale Nuovo Foligno-Padiglione C | Sala operatoria n.9 | Blocco Operatorio Centrale-Chirurgia | Proprieta' Ente | agosto | agosto |  | febbraio | agosto |  |  |  |  | ex asl 3
9889375 | 9889375 | URETEROSCOPIO RIGIDO | STORZ KARL GMBH & CO KG | 27001 L | ex asl3 -Ospedale Nuovo Foligno-Padiglione C | Sala operatoria n°3 | Blocco Operatorio Centrale-Chirurgia | Proprieta' Ente | agosto | [8 empty] | ex asl 3
10890565 | 10890565 | RINOSCOPIO RIGIDO | STORZ KARL GMBH & CO KG | 7230 BWA | ex asl3 -Ospedale Nuovo Foligno-Padiglione C | Sala operatoria n°1 | Blocco Operatorio Centrale-Chirurgia | Proprieta' Ente | agosto | [8 empty] | ex asl 3
11005346 | 1100534603 | TRAPANO ORTOPEDICO | STRYKER INSTRUMENTS | 4103(METTIFILI) | ex asl3 -Ospedale Nuovo Foligno-Padiglione C | Sala operatoria n.9 | Blocco Operatorio Centrale-Chirurgia | Proprieta' Ente | agosto | agosto |  | agosto | [5 empty] | ex asl 3
11402273 | 211402273 | TRAPANO ORTOPEDICO | STRYKER INSTRUMENTS | SK 4103 SYSTEM 4 REAMER | ex asl3 -Ospedale Nuovo Foligno-Padiglione C | Sala operatoria n°1 | Blocco Operatorio Centrale-Chirurgia | Proprieta' Ente | agosto | agosto |  | agosto | [5 empty] | ex asl 3
12032012 | 12032012 | MANIPOLO MOTORIZZATO PER ENDOSCOPIA | STRYKER INSTRUMENTS | SK 747 031 511 | ex asl3 -Ospedale Nuovo Foligno-Padiglione C | Sala operatoria n.9 | Blocco Operatorio Centrale-Chirurgia | Proprieta' Ente | agosto |  |  | agosto | [5 empty] | ex asl 3
50015075 | 515075 | LAPAROSCOPIO | STORZ KARL GMBH & CO KG | 26046 AA | ex asl3 -Ospedale Nuovo Foligno-Padiglione C | Sala operatoria n°3 | Blocco Operatorio Centrale-Chirurgia | Proprieta' Ente | agosto | [8 empty] | ex asl 3
50119991 | 5000119991 | RESECTOSCOPIO | WOLF RICHARD GMBH | 8654 422 | ex asl3 -Ospedale Nuovo Foligno-Padiglione C | Uff.caposala blocco operatorio | Blocco Operatorio Centrale-Chirurgia | Proprieta' Ente | agosto | [8 empty] | ex asl 3
50121646 | 5000121646 | CISTOURETROSCOPIO | WOLF RICHARD GMBH | 8650 415 | ex asl3 -Ospedale Nuovo Foligno-Padiglione C | Uff.caposala blocco operatorio | Blocco Operatorio Centrale-Chirurgia | Proprieta' Ente | agosto | [8 empty] | ex asl 3
50121649 | 5000121649 | CISTOURETROSCOPIO | WOLF RICHARD GMBH | 8650 415 | ex asl3 -Ospedale Nuovo Foligno-Padiglione C | Uff.caposala blocco operatorio | Blocco Operatorio Centrale-Chirurgia | Proprieta' Ente | agosto | [8 empty] | ex asl 3
50130752 | 5000130752 | RESECTOSCOPIO | WOLF RICHARD GMBH | 8654 422 | ex asl3 -Ospedale Nuovo Foligno-Padiglione C | Uff.caposala blocco operatorio | Blocco Operatorio Centrale-Chirurgia | Proprieta' Ente | agosto | [8 empty] | ex asl 3
50130771 | 5000130771 | RESECTOSCOPIO | WOLF RICHARD GMBH | 8654 422 | ex asl3 -Ospedale Nuovo Foligno-Padiglione C | Uff.caposala blocco operatorio | Blocco Operatorio Centrale-Chirurgia | Proprieta' Ente | agosto | [8 empty] | ex asl 3
50130844 | 5000130844 | RESECTOSCOPIO | WOLF RICHARD GMBH | 8654 422 | ex asl3 -Ospedale Nuovo Foligno-Padiglione C | Uff.caposala blocco operatorio | Blocco Operatorio Centrale-Chirurgia | Proprieta' Ente | agosto | [8 empty] | ex asl 3
50133026 | 5000133026 | CISTOSCOPIO RIGIDO | WOLF RICHARD GMBH | 8650 441 | ex asl3 -Ospedale Nuovo Foligno-Padiglione C | Uff.caposala blocco operatorio | Blocco Operatorio Centrale-Chirurgia | Proprieta' Ente | agosto | [8 empty] | ex asl 3
50133027 | 5000133027 | CISTOSCOPIO RIGIDO | WOLF RICHARD GMBH | 8650 441 | ex asl3 -Ospedale Nuovo Foligno-Padiglione C | Uff.caposala blocco operatorio | Blocco Operatorio Centrale-Chirurgia | Proprieta' Ente | agosto | [8 empty] | ex asl 3
50302423 | 503302423 | MANIPOLO MOTORIZZATO PER ENDOSCOPIA | STRYKER INSTRUMENTS | SK 747 031 511 | ex asl3 -Ospedale Nuovo Foligno-Padiglione C | Sala operatoria n.9 | Blocco Operatorio Centrale-Chirurgia | Proprieta' Ente | agosto |  |  | agosto | [5 empty] | ex asl 3
61240384 | 612403843 | TRAPANO ORTOPEDICO | STRYKER INSTRUMENTS | 4103(METTIFILI) | ex asl3 -Ospedale Nuovo Foligno-Padiglione C | Sala operatoria n.9 | Blocco Operatorio Centrale-Chirurgia | Proprieta' Ente | agosto | agosto |  | agosto | [5 empty] | ex asl 3
000L1203 | 26168 K | STRUMENTARIO CHIRURGICO | . | NOT AVAILABLE | ex asl3 -Ospedale Nuovo Foligno-Padiglione C | Sala operatoria n.9 | Blocco Operatorio Centrale-Chirurgia | Proprieta' Ente | agosto | [8 empty] | ex asl 3
0012094F | 12094F | ISTEROSCOPIO RIGIDO | STORZ KARL GMBH & CO KG | 26120 BA | ex asl3 -Ospedale Nuovo Foligno-Padiglione C | Sala piccoli interventi | Chirurgia ambulatoriale-Chirurgia | Proprieta' Ente | maggio | [8 empty] | ex asl 3
00A7595A |  | ARTROSCOPIO RIGIDO | OLYMPUS OPTICAL CO LTD | A 7595 | ex asl3 -Ospedale Nuovo Foligno-Padiglione C | Sala operatoria n.9 | Blocco Operatorio Centrale-Chirurgia | Proprieta' Ente | agosto | [8 empty] | ex asl 3
00M10286 | 10286 | TRAPANO DA DENTISTA | STRYKER INSTRUMENTS | SK 5100 015 250 | ex asl3 -Ospedale Nuovo Foligno-Padiglione C | Sala operatoria n.9 | Blocco Operatorio Centrale-Chirurgia | Proprieta' Ente | agosto | [8 empty] | ex asl 3
032503/1 | 330769 | LITOTRITORE ENDOSCOPICO | EMS ELECTRO MEDICAL SYSTEMS SA | SWISS LITHOCLAST | ex asl3 -Ospedale Nuovo Foligno-Padiglione C | Sala operatoria n.9 | Blocco Operatorio Centrale-Chirurgia | Proprieta' Ente | agosto | agosto |  | febbraio | agosto |  |  |  |  | ex asl 3
068161/1 | OPEY1359 | DIALISI PERITONEALE, APPARECCHIO PER | FRESENIUS MEDICAL CARE AG & CO KGAA | SLEEP SAFE | ex asl3 -Ospedale Nuovo Foligno-Padiglione C | Addestramento | Emodialisi Nefrologia | Service | giugno | giugno | [7 empty] | ex asl 3
0BZ01084 |  | LITOTRITORE ENDOSCOPICO | EMS ELECTRO MEDICAL SYSTEMS SA | LITHOCLAST | ex asl3 -Ospedale Nuovo Foligno-Padiglione C | Sala operatoria n.9 | Blocco Operatorio Centrale-Chirurgia | Proprieta' Ente | agosto | agosto |  | febbraio | agosto |  |  |  |  | ex asl 3
0HD38350 | A6116 | ARTROSCOPIO RIGIDO | DYONICS INC | DYONICS 30 | ex asl3 -Ospedale Nuovo Foligno-Padiglione C | Sala operatoria n°5 | Blocco Operatorio Centrale-Chirurgia | Proprieta' Ente | agosto | [8 empty] | ex asl 3
0HD41041 | 41041 | ARTROSCOPIO RIGIDO | DYONICS INC | DYONICS 30 | ex asl3 -Ospedale Nuovo Foligno-Padiglione C | Chir.prep. | Blocco Operatorio Centrale-Chirurgia | Proprieta' Ente | agosto | [8 empty] | ex asl 3
0Y776024 | 0Y776024-H | TELECAMERA | STORZ KARL GMBH & CO KG | 20212030 TELECAM | ex asl3 -Ospedale Nuovo Foligno-Padiglione C | Sala travaglio | Ostetricia/Ginecologia | Proprieta' Ente | ottobre | ottobre |  | ottobre | [5 empty] | ex asl 3
1286826S | 1286826S | LAPAROSCOPIO | STORZ KARL GMBH & CO KG | 26046 BA | ex asl3 -Ospedale Nuovo Foligno-Padiglione C | Sala operatoria n°3 | Blocco Operatorio Centrale-Chirurgia | Proprieta' Ente | agosto | [8 empty] | ex asl 3
1318608S | 1318608S | LAPAROSCOPIO | STORZ KARL GMBH & CO KG | 26046 AA | ex asl3 -Ospedale Nuovo Foligno-Padiglione C | Sala operatoria n°3 | Blocco Operatorio Centrale-Chirurgia | Proprieta' Ente | agosto | [8 empty] | ex asl 3
F0000015 | 93933 | DIALISI PERITONEALE, APPARECCHIO PER | BAXTER HEALTHCARE CORP | HOMECHOICE PRO | ex asl3 -Ospedale Nuovo Foligno-Padiglione C | Relax personale | Emodialisi Nefrologia | Service | giugno | giugno | [7 empty] | ex asl 3
F0000016 | 102459 | DIALISI PERITONEALE, APPARECCHIO PER | BAXTER HEALTHCARE CORP | HOMECHOICE PRO | ex asl3 -Ospedale Nuovo Foligno-Padiglione C | Relax personale | Emodialisi Nefrologia | Service | giugno | giugno | [7 empty] | ex asl 3
F0000017 | 102706 | DIALISI PERITONEALE, APPARECCHIO PER | BAXTER HEALTHCARE CORP | HOMECHOICE PRO | ex asl3 -Ospedale Nuovo Foligno-Padiglione C | Relax personale | Emodialisi Nefrologia | Service | giugno | giugno | [7 empty] | ex asl 3
F0000018 | 1111303397 | BISTURI AD ULTRASUONI | ETHICON ENDO SURGERY INC | HARMONIC GEN 11 | ex asl3 -Ospedale Nuovo Foligno-Padiglione C | Connettivo | Blocco Operatorio Centrale-Chirurgia | Service | agosto | agosto | [7 empty] | ex asl 3
F0000022 | VS13304586 | MONITOR | INVIVO CORP | EXPRESSION MRI MONITOR | ex asl3 -Ospedale Nuovo Foligno-Padiglione C | Sala rx 3-RMN articolare | Radiologia | Proprieta' Ente | ottobre |  | ottobre | ottobre | [5 empty] | ex asl 3
F0000023 | 2170190 | RESPIRATORE MANUALE | ATOM MEDICAL CORP | RESUSCI FLOW | ex asl3 -Ospedale Nuovo Foligno-Padiglione C | Rianimazione neonatale | Ostetricia/Ginecologia | Proprieta' Ente | ottobre |  |  | ottobre | [5 empty] | ex asl 3
F0000026 | P13824793 | PULSOSSIMETRO | NELLCOR INC | OXIMAX N65 | ex asl3 -Ospedale Nuovo Foligno-Padiglione C | Ambulatorio | Pronto Soccorso-Accet. | Proprieta' Ente | febbraio | febbraio | febbraio | febbraio | [5 empty] | ex asl 3
F0000077 | 109481 | DIALISI PERITONEALE, APPARECCHIO PER | BAXTER HEALTHCARE CORP | HOMECHOICE PRO | ex asl3 -Ospedale Nuovo Foligno-Padiglione C | Relax personale | Emodialisi Nefrologia | Service | giugno | giugno | [7 empty] | ex asl 3
F0000091 | 20776 | BETA/GAMMA DETECTOR | WOM WORLD OF MEDICINE AG | GAMMA FINDER II G 102 | ex asl3 -Ospedale Nuovo Foligno-Padiglione C | Sala operatoria n°1 | Blocco Operatorio Centrale-Chirurgia | Proprieta' Ente | agosto | agosto |  | agosto | [5 empty] | ex asl 3
F0000093 | 103140 | DIALISI PERITONEALE, APPARECCHIO PER | BAXTER HEALTHCARE CORP | HOMECHOICE PRO | ex asl3 -Ospedale Nuovo Foligno-Padiglione C | Dialisi peritoneale | Emodialisi Nefrologia | Service | giugno | giugno | [7 empty] | ex asl 3
F0000094 | MAT1106221086 | LAMPADA FRONTALE | GEBRUDER MARTIN GMBH & CO KG | 17-500-10-04 MEDLED SAPPHIRE | ex asl3 -Ospedale Nuovo Foligno-Padiglione C | Connettivo | Blocco Operatorio Centrale-Chirurgia | Proprieta' Ente | agosto | agosto |  | agosto | [5 empty] | ex asl 3
HB739613 | HB739613-H | TELECAMERA | STORZ KARL GMBH & CO KG | 20221040 TRICAM SL | ex asl3 -Ospedale Nuovo Foligno-Padiglione C | Uff.caposala blocco operatorio | Blocco Operatorio Centrale-Chirurgia | Proprieta' Ente | agosto | agosto |  | agosto | [5 empty] | ex asl 3
OBD20031 | OBD20031 | MANIPOLO PER MICROMOTORE | . | . | ex asl3 -Ospedale Nuovo Foligno-Padiglione C | Sala piccoli interventi | Chirurgia ambulatoriale-Chirurgia | Proprieta' Ente | maggio | [8 empty] | ex asl 3
OBD20032 | OBD20032 | MANIPOLO PER MICROMOTORE | . | . | ex asl3 -Ospedale Nuovo Foligno-Padiglione C | Sala piccoli interventi | Chirurgia ambulatoriale-Chirurgia | Proprieta' Ente | maggio | [8 empty] | ex asl 3
OBD20033 | OBD20033 | MANIPOLO PER MICROMOTORE | . | . | ex asl3 -Ospedale Nuovo Foligno-Padiglione C | Sala piccoli interventi | Chirurgia ambulatoriale-Chirurgia | Proprieta' Ente | maggio | [8 empty] | ex asl 3
QH343125 | QH343125 | ARTROSCOPIO RIGIDO | DYONICS INC | DYONICS 30 | ex asl3 -Ospedale Nuovo Foligno-Padiglione C | Sala operatoria n°8 | Blocco Operatorio Centrale-Chirurgia | Proprieta' Ente | agosto | [8 empty] | ex asl 3
30391 | 170241 | ANESTESIA, APPARECCHIO PER | SIEMENS AG | 900 D SERVO ANESTHESIA SYSTEM | ex asl3 -Ospedale Nuovo Foligno-Padiglione D | Magazzino | Direzione Sanitaria | Proprieta' Ente | dicembre |  | giugno | giugno | dicembre |  |  |  |  | ex asl 3
30398 | 170236 | ANESTESIA, APPARECCHIO PER | SIEMENS AG | 900 D SERVO ANESTHESIA SYSTEM | ex asl3 -Ospedale Nuovo Foligno-Padiglione D | Magazzino | Direzione Sanitaria | Proprieta' Ente | dicembre |  | giugno | giugno | dicembre |  |  |  |  | ex asl 3
30508 | 19670 | ELETTROCARDIOGRAFO | PPG BIOMEDICAL SYSTEMS INC HELLIGE | CARDIOTEST EK 53 | ex asl3 -Ospedale Nuovo Foligno-Padiglione D | Laboratorio elettromedicale | Direzione Sanitaria | Proprieta' Ente | dicembre |  | dicembre | dicembre | [5 empty] | ex asl 3
30710 | 161767 | ANESTESIA, APPARECCHIO PER | SIEMENS AG | 900 D SERVO ANESTHESIA SYSTEM | ex asl3 -Ospedale Nuovo Foligno-Padiglione D | Magazzino | Direzione Sanitaria | Proprieta' Ente | dicembre |  | giugno | giugno | dicembre |  |  |  |  | ex asl 3
30725 | 649 | FONTE LUMINOSA PER ENDOSCOPIA | WOLF RICHARD GMBH | 5130 AUTO LP | ex asl3 -Ospedale Nuovo Foligno-Padiglione D | Magazzino | Direzione Sanitaria | Proprieta' Ente | dicembre |  |  | dicembre | [5 empty] | ex asl 3
30728 | 130 | CARRELLO ELETTRIFICATO | MOVI SPA | 10606500 | ex asl3 -Ospedale Nuovo Foligno-Padiglione D | Magazzino | Direzione Sanitaria | Proprieta' Ente | dicembre |  |  | dicembre | [5 empty] | ex asl 3
30972 |  | MONITOR | OTE BIOMEDICA | 575 | ex asl3 -Ospedale Nuovo Foligno-Padiglione D | Magazzino | Direzione Sanitaria | Proprieta' Ente | dicembre |  | dicembre | dicembre | [5 empty] | ex asl 3
31021 | 645 | MONITOR | OTE BIOMEDICA | 575 | ex asl3 -Ospedale Nuovo Foligno-Padiglione D | Magazzino | Direzione Sanitaria | Proprieta' Ente | dicembre |  | dicembre | dicembre | [5 empty] | ex asl 3
31022 | 874311933 | MONITOR | OTE BIOMEDICA | 575 | ex asl3 -Ospedale Nuovo Foligno-Padiglione D | Magazzino | Direzione Sanitaria | Proprieta' Ente | dicembre |  | dicembre | dicembre | [5 empty] | ex asl 3
31152 |  | LAMPADA A FESSURA | ZEISS CARL | . | ex asl3 -Ospedale Nuovo Foligno-Padiglione D | Magazzino | Direzione Sanitaria | Proprieta' Ente | dicembre |  |  | dicembre | [5 empty] | ex asl 3
31182 | FPY611243 | MONITOR | SIEMENS AG | SIRECUST 342 R | ex asl3 -Ospedale Nuovo Foligno-Padiglione D | Magazzino | Direzione Sanitaria | Proprieta' Ente | dicembre |  | dicembre | dicembre | [5 empty] | ex asl 3
31208 | 2000241 | ALIMENTATORE | OPT OFFICINA DI PROTESI TRENTO SPA | OPT 80 AEC 01 | ex asl3 -Ospedale Nuovo Foligno-Padiglione D | Laboratorio elettromedicale | Direzione Sanitaria | Proprieta' Ente | dicembre |  |  | dicembre | [5 empty] | ex asl 3
31441 | 2006724 | MONITOR TELEVISIVO PER BIOIMMAGINI | SONY CORP | PVM 1443 MD | ex asl3 -Ospedale Nuovo Foligno-Padiglione D | Magazzino | Direzione Sanitaria | Proprieta' Ente | dicembre |  |  | dicembre | [5 empty] | ex asl 3
31442 | 577 | ISTEROSUTTORE | WOLF RICHARD GMBH | 2154001 | ex asl3 -Ospedale Nuovo Foligno-Padiglione D | Magazzino | Direzione Sanitaria | Proprieta' Ente | dicembre | [8 empty] | ex asl 3
31535 | 918 | ELETTROCARDIOGRAFO | EUROCAMINA SRL | CARDIORAPID K131 | ex asl3 -Ospedale Nuovo Foligno-Padiglione D | Laboratorio elettromedicale | Direzione Sanitaria | Proprieta' Ente | dicembre |  | dicembre | dicembre | [5 empty] | ex asl 3
32129 |  | BILANCIA TECNICA | METTLER TOLEDO AG | PB 3001 | ex asl3 -Ospedale Nuovo Foligno-Padiglione D | Preparazione Galenico | Assist. farmaceutica | Proprieta' Ente | maggio |  | maggio | maggio | [5 empty] | ex asl 3
32130 | 11508 | BILANCIA ANALITICA | WEIGH BELOW | AL 400D | ex asl3 -Ospedale Nuovo Foligno-Padiglione D | Preparazione Galenico | Assist. farmaceutica | Proprieta' Ente | maggio | maggio | maggio | maggio | [5 empty] | ex asl 3
32131 | KB-6010 | CAPPA STERILE | FASTER SRL | KB 6 | ex asl3 -Ospedale Nuovo Foligno-Padiglione D | Preparazione Galenico | Assist. farmaceutica | Proprieta' Ente | maggio |  | giugno | giugno | [5 empty] | ex asl 3
32132 |  | SISTEMA ROBOTIZZATO PREPARAZIONE FARMACI | SIFRA SPA | SIFRAMIX M32 | ex asl3 -Ospedale Nuovo Foligno-Padiglione D | Preparazione Galenico | Assist. farmaceutica | Proprieta' Ente | maggio |  |  | maggio | [5 empty] | ex asl 3
32134 |  | SISTEMA ROBOTIZZATO PREPARAZIONE FARMACI | SIFRA SPA | . | ex asl3 -Ospedale Nuovo Foligno-Padiglione D | Preparazione Galenico | Assist. farmaceutica | Proprieta' Ente | maggio |  |  | maggio | [5 empty] | ex asl 3
51951 | 4283 | ALIMENTATORE | . | . | ex asl3 -Ospedale Nuovo Foligno-Padiglione D | Deposito | Assist. farmaceutica | Proprieta' Ente | maggio | maggio |  | maggio | [5 empty] | ex asl 3
51952 | 4391 | ALIMENTATORE | . | . | ex asl3 -Ospedale Nuovo Foligno-Padiglione D | Deposito | Assist. farmaceutica | Proprieta' Ente | maggio | maggio |  | maggio | [5 empty] | ex asl 3
51953 | 4135 | ALIMENTATORE | . | . | ex asl3 -Ospedale Nuovo Foligno-Padiglione D | Deposito | Assist. farmaceutica | Proprieta' Ente | maggio | maggio |  | maggio | [5 empty] | ex asl 3
51954 | 4412 | ALIMENTATORE | . | . | ex asl3 -Ospedale Nuovo Foligno-Padiglione D | Deposito | Assist. farmaceutica | Proprieta' Ente | maggio | maggio |  | maggio | [5 empty] | ex asl 3
53670 | 990205 | ASPIRATORE MEDICO CHIRURGICO | FASET SPA | 233 | ex asl3 -Ospedale Nuovo Foligno-Padiglione D | Magazzino | Direzione Sanitaria | Proprieta' Ente | dicembre |  |  | dicembre | [5 empty] | ex asl 3
54152 | CND4745855 | ELETTROCARDIOGRAFO | HEWLETT PACKARD CO | M 1771 A PAGE WRITER 200 | ex asl3 -Ospedale Nuovo Foligno-Padiglione D | Laboratorio elettromedicale | Direzione Sanitaria | Proprieta' Ente | dicembre |  | dicembre | dicembre | [5 empty] | ex asl 3
55161 | 2002336 | MONITOR TELEVISIVO PER BIOIMMAGINI | SONY CORP | PVM 20M7 MDE 20" | ex asl3 -Ospedale Nuovo Foligno-Padiglione D | Laboratorio elettromedicale | Direzione Sanitaria | Proprieta' Ente | dicembre |  |  | dicembre | [5 empty] | ex asl 3
55204 | B72042666 | SISTEMA ANTIDECUBITO | HUNTLEIGH HEALTHCARE LTD | BETA BED | ex asl3 -Ospedale Nuovo Foligno-Padiglione D | Deposito | Assist. farmaceutica | Proprieta' Ente | maggio | maggio |  | maggio | [5 empty] | ex asl 3
55205 | B72042675 | SISTEMA ANTIDECUBITO | HUNTLEIGH HEALTHCARE LTD | BETA BED | ex asl3 -Ospedale Nuovo Foligno-Padiglione D | Deposito | Assist. farmaceutica | Proprieta' Ente | maggio | maggio |  | maggio | [5 empty] | ex asl 3
55206 | B72042671 | SISTEMA ANTIDECUBITO | HUNTLEIGH HEALTHCARE LTD | BETA BED | ex asl3 -Ospedale Nuovo Foligno-Padiglione D | Deposito | Assist. farmaceutica | Proprieta' Ente | maggio | maggio |  | maggio | [5 empty] | ex asl 3
56420 | 99109888 | CAPPA STERILE | THERMO FISHER SCIENTIFIC INC KENDRO SORVALL | HSP 12 | ex asl3 -Ospedale Nuovo Foligno-Padiglione D | Preparazione CITOTOSSICI | Assist. farmaceutica | Proprieta' Ente | maggio |  | giugno | giugno | [5 empty] | ex asl 3
56447 |  | ASPIRATORE MEDICO CHIRURGICO | WIMED SPA | WIMESPIR 15 | ex asl3 -Ospedale Nuovo Foligno-Padiglione D | Servizio protesico | Assist. farmaceutica | Proprieta' Ente | maggio | maggio |  | maggio | [5 empty] | ex asl 3
56625 | B72042180 | SISTEMA ANTIDECUBITO | HUNTLEIGH HEALTHCARE LTD | BETA BED | ex asl3 -Ospedale Nuovo Foligno-Padiglione D | Deposito | Assist. farmaceutica | Proprieta' Ente | maggio | maggio |  | maggio | [5 empty] | ex asl 3
56634 | B72042192 | SISTEMA ANTIDECUBITO | HUNTLEIGH HEALTHCARE LTD | BETA BED | ex asl3 -Ospedale Nuovo Foligno-Padiglione D | Deposito | Assist. farmaceutica | Proprieta' Ente | maggio | maggio |  | maggio | [5 empty] | ex asl 3
56638 | B72042153 | SISTEMA ANTIDECUBITO | HUNTLEIGH HEALTHCARE LTD | BETA BED | ex asl3 -Ospedale Nuovo Foligno-Padiglione D | Deposito | Assist. farmaceutica | Proprieta' Ente | maggio | maggio |  | maggio | [5 empty] | ex asl 3
56989 | 37104 | SALDATORE DI SACCHE | FRESENIUS MEDICAL CARE AG & CO KGAA | CSV 11 | ex asl3 -Ospedale Nuovo Foligno-Padiglione D | Corridoio | Assist. farmaceutica | Service | maggio | [8 empty] | ex asl 3
57169 | AIPO 30207 | SISTEMA TELEVISIVO PER ENDOSCOPIA | STORZ KARL GMBH & CO KG | 20212020 TELECAM SL PAL | ex asl3 -Ospedale Nuovo Foligno-Padiglione D | Laboratorio elettromedicale | Direzione Sanitaria | Proprieta' Ente | dicembre |  |  | dicembre | [5 empty] | ex asl 3
57444 | 81050798 | NUTRIPOMPA | NUTRICIA MEDICAL DEVICES BV | FLOCARE MICROMAX 100 I | ex asl3 -Ospedale Nuovo Foligno-Padiglione D | Deposito | Assist. farmaceutica | Service | maggio | maggio | [7 empty] | ex asl 3
57445 | 81050802 | NUTRIPOMPA | NUTRICIA MEDICAL DEVICES BV | FLOCARE MICROMAX 100 I | ex asl3 -Ospedale Nuovo Foligno-Padiglione D | Deposito | Assist. farmaceutica | Service | maggio | maggio | [7 empty] | ex asl 3
57446 | 81050800 | NUTRIPOMPA | NUTRICIA MEDICAL DEVICES BV | FLOCARE MICROMAX 100 I | ex asl3 -Ospedale Nuovo Foligno-Padiglione D | Deposito | Assist. farmaceutica | Service | maggio | maggio | [7 empty] | ex asl 3
57448 | 81050801 | NUTRIPOMPA | NUTRICIA MEDICAL DEVICES BV | FLOCARE MICROMAX 100 I | ex asl3 -Ospedale Nuovo Foligno-Padiglione D | Deposito | Assist. farmaceutica | Service | maggio | maggio | [7 empty] | ex asl 3
57791 |  | VENTILATORE POLMONARE PER USO OSPEDALIERO | . | . | ex asl3 -Ospedale Nuovo Foligno-Padiglione D | Ambulanza AS530GB | 118 | Comodato d'uso gratuito | aprile | aprile | [7 empty] | ex asl 3
57814 | 9915294 | NUTRIPOMPA | NUTRICIA MEDICAL DEVICES BV | FLOCARE MICROMAX 100 I | ex asl3 -Ospedale Nuovo Foligno-Padiglione D | Deposito | Assist. farmaceutica | Service | maggio | maggio | [7 empty] | ex asl 3
58352 | 9708010 | VENTILATORE POLMONARE PER USO OSPEDALIERO | SAIME SA | EOLE 2 | ex asl3 -Ospedale Nuovo Foligno-Padiglione D | Magazzino | Direzione Sanitaria | Proprieta' Ente | dicembre | dicembre | giugno | giugno | dicembre |  |  |  |  | ex asl 3
58538 | 973878 | NUTRIPOMPA | NUTRICIA MEDICAL DEVICES BV | FLOCARE MICROMAX 100 I | ex asl3 -Ospedale Nuovo Foligno-Padiglione D | Deposito | Assist. farmaceutica | Service | maggio | maggio | [7 empty] | ex asl 3
58880 | 81035825 | NUTRIPOMPA | NUTRICIA MEDICAL DEVICES BV | FLOCARE MICROMAX 100 I | ex asl3 -Ospedale Nuovo Foligno-Padiglione D | Deposito | Assist. farmaceutica | Comodato d'uso gratuito | maggio | maggio | [7 empty] | ex asl 3
58881 | 81035829 | NUTRIPOMPA | NUTRICIA MEDICAL DEVICES BV | FLOCARE MICROMAX 100 I | ex asl3 -Ospedale Nuovo Foligno-Padiglione D | Deposito | Assist. farmaceutica | Comodato d'uso gratuito | maggio | maggio | [7 empty] | ex asl 3
58883 | 81035834 | NUTRIPOMPA | NUTRICIA MEDICAL DEVICES BV | FLOCARE MICROMAX 100 I | ex asl3 -Ospedale Nuovo Foligno-Padiglione D | Deposito | Assist. farmaceutica | Comodato d'uso gratuito | maggio | maggio | [7 empty] | ex asl 3
58886 | 81035832 | NUTRIPOMPA | NUTRICIA MEDICAL DEVICES BV | FLOCARE MICROMAX 100 I | ex asl3 -Ospedale Nuovo Foligno-Padiglione D | Deposito | Assist. farmaceutica | Comodato d'uso gratuito | maggio | maggio | [7 empty] | ex asl 3
58897 | 82021606 | NUTRIPOMPA | NUTRICIA MEDICAL DEVICES BV | MICROMAX 200 I | ex asl3 -Ospedale Nuovo Foligno-Padiglione D | Deposito | Assist. farmaceutica | Service | maggio | maggio | [7 empty] | ex asl 3
58905 | 81030111 | NUTRIPOMPA | NUTRICIA MEDICAL DEVICES BV | FLOCARE MICROMAX 100 I | ex asl3 -Ospedale Nuovo Foligno-Padiglione D | Deposito | Assist. farmaceutica | Service | maggio | maggio | [7 empty] | ex asl 3
58906 | 82005128 | NUTRIPOMPA | NUTRICIA MEDICAL DEVICES BV | MICROMAX 200 I | ex asl3 -Ospedale Nuovo Foligno-Padiglione D | Deposito | Assist. farmaceutica | Service | maggio | maggio | [7 empty] | ex asl 3
58918 | 9912462 | NUTRIPOMPA | NUTRICIA MEDICAL DEVICES BV | FLOCARE MICROMAX 100 I | ex asl3 -Ospedale Nuovo Foligno-Padiglione D | Deposito | Assist. farmaceutica | Service | maggio | maggio | [7 empty] | ex asl 3
59176 | B72040033 | SISTEMA ANTIDECUBITO | HUNTLEIGH HEALTHCARE LTD | BETA BED | ex asl3 -Ospedale Nuovo Foligno-Padiglione D | Deposito | Assist. farmaceutica | Proprieta' Ente | maggio | maggio |  | maggio | [5 empty] | ex asl 3
59177 | B72040010 | SISTEMA ANTIDECUBITO | HUNTLEIGH HEALTHCARE LTD | BETA BED | ex asl3 -Ospedale Nuovo Foligno-Padiglione D | Deposito | Assist. farmaceutica | Proprieta' Ente | maggio | maggio |  | maggio | [5 empty] | ex asl 3
59179 | B72040004 | SISTEMA ANTIDECUBITO | HUNTLEIGH HEALTHCARE LTD | BETA BED | ex asl3 -Ospedale Nuovo Foligno-Padiglione D | Deposito | Assist. farmaceutica | Proprieta' Ente | maggio | maggio |  | maggio | [5 empty] | ex asl 3
59181 | B72040002 | SISTEMA ANTIDECUBITO | HUNTLEIGH HEALTHCARE LTD | BETA BED | ex asl3 -Ospedale Nuovo Foligno-Padiglione D | Deposito | Assist. farmaceutica | Proprieta' Ente | maggio | maggio |  | maggio | [5 empty] | ex asl 3
59182 | B72040815 | SISTEMA ANTIDECUBITO | HUNTLEIGH HEALTHCARE LTD | BETA BED | ex asl3 -Ospedale Nuovo Foligno-Padiglione D | Deposito | Assist. farmaceutica | Proprieta' Ente | maggio | maggio |  | maggio | [5 empty] | ex asl 3
59183 | B72039999 | SISTEMA ANTIDECUBITO | HUNTLEIGH HEALTHCARE LTD | BETA BED | ex asl3 -Ospedale Nuovo Foligno-Padiglione D | Deposito | Assist. farmaceutica | Proprieta' Ente | maggio | maggio |  | maggio | [5 empty] | ex asl 3
59184 | B72040000 | SISTEMA ANTIDECUBITO | HUNTLEIGH HEALTHCARE LTD | BETA BED | ex asl3 -Ospedale Nuovo Foligno-Padiglione D | Deposito | Assist. farmaceutica | Proprieta' Ente | maggio | maggio |  | maggio | [5 empty] | ex asl 3
59185 | B72039149 | SISTEMA ANTIDECUBITO | HUNTLEIGH HEALTHCARE LTD | BETA BED | ex asl3 -Ospedale Nuovo Foligno-Padiglione D | Deposito | Assist. farmaceutica | Proprieta' Ente | maggio | maggio |  | maggio | [5 empty] | ex asl 3
59219 | A349906 | TERMOSALDATRICE | MERCIER CORPORATION | IMPULSE SEALER | ex asl3 -Ospedale Nuovo Foligno-Padiglione D | Corridoio | Assist. farmaceutica | Proprieta' Ente | maggio |  |  | maggio | [5 empty] | ex asl 3
59428 | 2009643 | MONITOR TELEVISIVO PER BIOIMMAGINI | SONY CORP | PVM 20M2 MDE | ex asl3 -Ospedale Nuovo Foligno-Padiglione D | Laboratorio elettromedicale | Direzione Sanitaria | Proprieta' Ente | dicembre | dicembre |  | dicembre | [5 empty] | ex asl 3
59429 | GIP033198 | SISTEMA TELEVISIVO PER ENDOSCOPIA | STORZ KARL GMBH & CO KG | 20212020 T. M SL PAL | ex asl3 -Ospedale Nuovo Foligno-Padiglione D | Laboratorio elettromedicale | Direzione Sanitaria | Proprieta' Ente | dicembre | dicembre |  | dicembre | [5 empty] | ex asl 3
59509 | 7402652 | FONTE LUMINOSA PER ENDOSCOPIA | OLYMPUS OPTICAL CO LTD | CLE 145 | ex asl3 -Ospedale Nuovo Foligno-Padiglione D | Laboratorio elettromedicale | Direzione Sanitaria | Proprieta' Ente | dicembre | dicembre |  | dicembre | [5 empty] | ex asl 3
60088 | SRRM-0099 | VENTILATORE POLMONARE PER USO OSPEDALIERO | DRAEGER MEDICAL AG & CO. KGAA | OXYLOG 2000 | ex asl3 -Ospedale Nuovo Foligno-Padiglione D | Ambulanza AS530GB | 118 | Proprieta' Ente | aprile | aprile | ottobre | aprile | ottobre |  |  |  |  | ex asl 3
60639 | 9817378 | NUTRIPOMPA | NUTRICIA MEDICAL DEVICES BV | FLOCARE MICROMAX 100 I | ex asl3 -Ospedale Nuovo Foligno-Padiglione D | Deposito | Assist. farmaceutica | Service | maggio | maggio | [7 empty] | ex asl 3
60641 | 81015951 | NUTRIPOMPA | NUTRICIA MEDICAL DEVICES BV | FLOCARE MICROMAX 100 I | ex asl3 -Ospedale Nuovo Foligno-Padiglione D | Deposito | Assist. farmaceutica | Service | maggio | maggio | [7 empty] | ex asl 3
60642 | 81017782 | NUTRIPOMPA | NUTRICIA MEDICAL DEVICES BV | FLOCARE MICROMAX 100 I | ex asl3 -Ospedale Nuovo Foligno-Padiglione D | Deposito | Assist. farmaceutica | Service | maggio | maggio | [7 empty] | ex asl 3
60644 | 81034978 | NUTRIPOMPA | NUTRICIA MEDICAL DEVICES BV | FLOCARE MICROMAX 100 I | ex asl3 -Ospedale Nuovo Foligno-Padiglione D | Deposito | Assist. farmaceutica | Service | maggio | maggio | [7 empty] | ex asl 3
60645 | 81023899 | NUTRIPOMPA | NUTRICIA MEDICAL DEVICES BV | FLOCARE MICROMAX 100 I | ex asl3 -Ospedale Nuovo Foligno-Padiglione D | Deposito | Assist. farmaceutica | Service | maggio | maggio | [7 empty] | ex asl 3
60646 | 9912464 | NUTRIPOMPA | NUTRICIA MEDICAL DEVICES BV | FLOCARE MICROMAX 100 I | ex asl3 -Ospedale Nuovo Foligno-Padiglione D | Deposito | Assist. farmaceutica | Service | maggio | maggio | [7 empty] | ex asl 3
60678 | 1160 | CAPPA ASPIRANTE | ASAL SRL | CARBO 900 | ex asl3 -Ospedale Nuovo Foligno-Padiglione D | Preparazione Galenico | Assist. farmaceutica | Proprieta' Ente | maggio |  | giugno | giugno | [5 empty] | ex asl 3
60681 | 16756 | CAPPA STERILE | STERIL SPA | VBH 36 BIOHAZARD | ex asl3 -Ospedale Nuovo Foligno-Padiglione D | Preparazione Galenico | Assist. farmaceutica | Proprieta' Ente | maggio |  | giugno | giugno | [5 empty] | ex asl 3
60802 | 81043017 | NUTRIPOMPA | NUTRICIA MEDICAL DEVICES BV | FLOCARE MICROMAX 100 I | ex asl3 -Ospedale Nuovo Foligno-Padiglione D | Deposito | Assist. farmaceutica | Service | maggio | maggio | [7 empty] | ex asl 3
60803 | 81050034 | NUTRIPOMPA | NUTRICIA MEDICAL DEVICES BV | FLOCARE MICROMAX 100 I | ex asl3 -Ospedale Nuovo Foligno-Padiglione D | Deposito | Assist. farmaceutica | Service | maggio | maggio | [7 empty] | ex asl 3
60804 | 81050033 | NUTRIPOMPA | NUTRICIA MEDICAL DEVICES BV | FLOCARE MICROMAX 100 I | ex asl3 -Ospedale Nuovo Foligno-Padiglione D | Deposito | Assist. farmaceutica | Service | maggio | maggio | [7 empty] | ex asl 3
60805 | 81050031 | NUTRIPOMPA | NUTRICIA MEDICAL DEVICES BV | FLOCARE MICROMAX 100 I | ex asl3 -Ospedale Nuovo Foligno-Padiglione D | Deposito | Assist. farmaceutica | Service | maggio | maggio | [7 empty] | ex asl 3
60806 |  | NUTRIPOMPA | NUTRICIA MEDICAL DEVICES BV | FLOCARE MICROMAX 100 I | ex asl3 -Ospedale Nuovo Foligno-Padiglione D | Deposito | Assist. farmaceutica | Service | maggio | maggio | [7 empty] | ex asl 3
60953 | 82051614 | NUTRIPOMPA | NUTRICIA MEDICAL DEVICES BV | MICROMAX 200 I | ex asl3 -Ospedale Nuovo Foligno-Padiglione D | Deposito | Assist. farmaceutica | Service | maggio | maggio | [7 empty] | ex asl 3
60954 | 82051615 | NUTRIPOMPA | NUTRICIA MEDICAL DEVICES BV | MICROMAX 200 I | ex asl3 -Ospedale Nuovo Foligno-Padiglione D | Deposito | Assist. farmaceutica | Service | maggio | maggio | [7 empty] | ex asl 3
60971 | 9815701 | NUTRIPOMPA | NUTRICIA MEDICAL DEVICES BV | FLOCARE MICROMAX 100 I | ex asl3 -Ospedale Nuovo Foligno-Padiglione D | Deposito | Assist. farmaceutica | Service | maggio | [8 empty] | ex asl 3
60972 | 81034722 | NUTRIPOMPA | NUTRICIA MEDICAL DEVICES BV | FLOCARE MICROMAX 100 I | ex asl3 -Ospedale Nuovo Foligno-Padiglione D | Deposito | Assist. farmaceutica | Service | maggio | maggio | [7 empty] | ex asl 3
60973 | 81010612 | NUTRIPOMPA | NUTRICIA MEDICAL DEVICES BV | FLOCARE MICROMAX 100 I | ex asl3 -Ospedale Nuovo Foligno-Padiglione D | Deposito | Assist. farmaceutica | Service | maggio | maggio | [7 empty] | ex asl 3
60974 | 81036062 | NUTRIPOMPA | NUTRICIA MEDICAL DEVICES BV | FLOCARE MICROMAX 100 I | ex asl3 -Ospedale Nuovo Foligno-Padiglione D | Deposito | Assist. farmaceutica | Service | maggio | maggio | [7 empty] | ex asl 3
60975 | 81015791 | NUTRIPOMPA | NUTRICIA MEDICAL DEVICES BV | FLOCARE MICROMAX 100 I | ex asl3 -Ospedale Nuovo Foligno-Padiglione D | Deposito | Assist. farmaceutica | Service | maggio | maggio | [7 empty] | ex asl 3
60976 | 9911715 | NUTRIPOMPA | NUTRICIA MEDICAL DEVICES BV | FLOCARE MICROMAX 100 I | ex asl3 -Ospedale Nuovo Foligno-Padiglione D | Deposito | Assist. farmaceutica | Service | maggio | maggio | [7 empty] | ex asl 3
61642 | 81052861 | NUTRIPOMPA | NUTRICIA MEDICAL DEVICES BV | FLOCARE MICROMAX 100 I | ex asl3 -Ospedale Nuovo Foligno-Padiglione D | Deposito | Assist. farmaceutica | Service | maggio | maggio | [7 empty] | ex asl 3
61643 | 81052863 | NUTRIPOMPA | NUTRICIA MEDICAL DEVICES BV | FLOCARE MICROMAX 100 I | ex asl3 -Ospedale Nuovo Foligno-Padiglione D | Deposito | Assist. farmaceutica | Service | maggio | maggio | [7 empty] | ex asl 3
61644 | 81052860 | NUTRIPOMPA | NUTRICIA MEDICAL DEVICES BV | FLOCARE MICROMAX 100 I | ex asl3 -Ospedale Nuovo Foligno-Padiglione D | Deposito | Assist. farmaceutica | Service | maggio | maggio | [7 empty] | ex asl 3
61645 | 81052862 | NUTRIPOMPA | NUTRICIA MEDICAL DEVICES BV | FLOCARE MICROMAX 100 I | ex asl3 -Ospedale Nuovo Foligno-Padiglione D | Deposito | Assist. farmaceutica | Service | maggio | maggio | [7 empty] | ex asl 3
61646 | 81052865 | NUTRIPOMPA | NUTRICIA MEDICAL DEVICES BV | FLOCARE MICROMAX 100 I | ex asl3 -Ospedale Nuovo Foligno-Padiglione D | Deposito | Assist. farmaceutica | Service | maggio | maggio | [7 empty] | ex asl 3
61647 | 81052864 | NUTRIPOMPA | NUTRICIA MEDICAL DEVICES BV | FLOCARE MICROMAX 100 I | ex asl3 -Ospedale Nuovo Foligno-Padiglione D | Deposito | Assist. farmaceutica | Service | maggio | maggio | [7 empty] | ex asl 3
65253 | 53143 | NUTRIPOMPA | NUTRICIA MEDICAL DEVICES BV | FLOCARE 800 | ex asl3 -Ospedale Nuovo Foligno-Padiglione D | Deposito | Assist. farmaceutica | Service | maggio | maggio | [7 empty] | ex asl 3
68078 | 9985520 | POMPA DI INFUSIONE | HOSPIRA INC | LIFECARE XL | ex asl3 -Ospedale Nuovo Foligno-Padiglione D | Deposito | Assist. farmaceutica | Service | maggio | maggio | [7 empty] | ex asl 3
68125 | 99855258 | POMPA DI INFUSIONE | ABBOTT LABORATORIES | MICRO MACRO | ex asl3 -Ospedale Nuovo Foligno-Padiglione D | Deposito | Assist. farmaceutica | Service | maggio | maggio | [7 empty] | ex asl 3
68127 | 99855267 | POMPA DI INFUSIONE | ABBOTT LABORATORIES | MICRO MACRO | ex asl3 -Ospedale Nuovo Foligno-Padiglione D | Deposito | Assist. farmaceutica | Service | maggio | maggio | [7 empty] | ex asl 3
68128 | 99855241 | POMPA DI INFUSIONE | ABBOTT LABORATORIES | MICRO MACRO | ex asl3 -Ospedale Nuovo Foligno-Padiglione D | Deposito | Assist. farmaceutica | Service | maggio | maggio | [7 empty] | ex asl 3
68148 | 106110 | POMPA A SIRINGA | B BRAUN AVITUM ITALY SPA | PERFUSOR COMPACT | ex asl3 -Ospedale Nuovo Foligno-Padiglione D | Deposito | Assist. farmaceutica | Service | maggio | maggio | [7 empty] | ex asl 3
68195 | 82054340 | NUTRIPOMPA | NUTRICIA MEDICAL DEVICES BV | MICROMAX 200 I | ex asl3 -Ospedale Nuovo Foligno-Padiglione D | Deposito | Assist. farmaceutica | Service | maggio | maggio | [7 empty] | ex asl 3
68196 | 82054338 | NUTRIPOMPA | NUTRICIA MEDICAL DEVICES BV | MICROMAX 200 I | ex asl3 -Ospedale Nuovo Foligno-Padiglione D | Deposito | Assist. farmaceutica | Service | maggio | maggio | [7 empty] | ex asl 3
68197 | 82054338 | NUTRIPOMPA | NUTRICIA MEDICAL DEVICES BV | MICROMAX | ex asl3 -Ospedale Nuovo Foligno-Padiglione D | Deposito | Assist. farmaceutica | Service | maggio | maggio | [7 empty] | ex asl 3
68198 | 82054335 | NUTRIPOMPA | NUTRICIA MEDICAL DEVICES BV | MICROMAX | ex asl3 -Ospedale Nuovo Foligno-Padiglione D | Deposito | Assist. farmaceutica | Service | maggio | maggio | [7 empty] | ex asl 3
68199 | 82054337 | NUTRIPOMPA | NUTRICIA MEDICAL DEVICES BV | MICROMAX | ex asl3 -Ospedale Nuovo Foligno-Padiglione D | Deposito | Assist. farmaceutica | Service | maggio | maggio | [7 empty] | ex asl 3
68200 | 82054341 | NUTRIPOMPA | NUTRICIA MEDICAL DEVICES BV | MICROMAX | ex asl3 -Ospedale Nuovo Foligno-Padiglione D | Deposito | Assist. farmaceutica | Service | maggio | maggio | [7 empty] | ex asl 3
68201 | 82054333 | NUTRIPOMPA | NUTRICIA MEDICAL DEVICES BV | MICROMAX | ex asl3 -Ospedale Nuovo Foligno-Padiglione D | Deposito | Assist. farmaceutica | Service | maggio | maggio | [7 empty] | ex asl 3
68202 | 82054336 | NUTRIPOMPA | NUTRICIA MEDICAL DEVICES BV | MICROMAX | ex asl3 -Ospedale Nuovo Foligno-Padiglione D | Deposito | Assist. farmaceutica | Service | maggio | maggio | [7 empty] | ex asl 3
68203 | 82054334 | NUTRIPOMPA | NUTRICIA MEDICAL DEVICES BV | MICROMAX | ex asl3 -Ospedale Nuovo Foligno-Padiglione D | Deposito | Assist. farmaceutica | Service | maggio | maggio | [7 empty] | ex asl 3
68204 | 82054339 | NUTRIPOMPA | NUTRICIA MEDICAL DEVICES BV | MICROMAX | ex asl3 -Ospedale Nuovo Foligno-Padiglione D | Deposito | Assist. farmaceutica | Service | maggio | maggio | [7 empty] | ex asl 3
68394 | 88061473 | NUTRIPOMPA | NUTRICIA MEDICAL DEVICES BV | FLOCARE 800 | ex asl3 -Ospedale Nuovo Foligno-Padiglione D | Deposito | Assist. farmaceutica | Service | maggio | maggio | [7 empty] | ex asl 3
68739 | 116603 | POMPA A SIRINGA | B BRAUN AVITUM ITALY SPA | PERFUSOR COMPACT | ex asl3 -Ospedale Nuovo Foligno-Padiglione D | Ufficio amministrativo | Assist. farmaceutica | Service | maggio | maggio | [7 empty] | ex asl 3
68740 | 116607 | POMPA A SIRINGA | B BRAUN AVITUM ITALY SPA | PERFUSOR COMPACT | ex asl3 -Ospedale Nuovo Foligno-Padiglione D | Ufficio amministrativo | Assist. farmaceutica | Service | maggio | [8 empty] | ex asl 3
68957 | 81035719 | NUTRIPOMPA | NUTRICIA MEDICAL DEVICES BV | FLOCARE MICROMAX 100 I | ex asl3 -Ospedale Nuovo Foligno-Padiglione D | Ufficio Coordinat. | Assist. farmaceutica | Service | maggio | maggio | [7 empty] | ex asl 3
68958 | 81035009 | NUTRIPOMPA | NUTRICIA MEDICAL DEVICES BV | FLOCARE MICROMAX 100 I | ex asl3 -Ospedale Nuovo Foligno-Padiglione D | Ufficio Coordinat. | Assist. farmaceutica | Service | maggio | maggio | [7 empty] | ex asl 3
68959 | 81035718 | NUTRIPOMPA | NUTRICIA MEDICAL DEVICES BV | FLOCARE MICROMAX 100 I | ex asl3 -Ospedale Nuovo Foligno-Padiglione D | Ufficio Coordinat. | Assist. farmaceutica | Service | maggio | maggio | [7 empty] | ex asl 3
68960 | 81036028 | NUTRIPOMPA | NUTRICIA MEDICAL DEVICES BV | FLOCARE MICROMAX 100 I | ex asl3 -Ospedale Nuovo Foligno-Padiglione D | Ufficio Coordinat. | Assist. farmaceutica | Service | maggio | maggio | [7 empty] | ex asl 3
68961 | 81032138 | NUTRIPOMPA | NUTRICIA MEDICAL DEVICES BV | FLOCARE MICROMAX 100 I | ex asl3 -Ospedale Nuovo Foligno-Padiglione D | Ufficio Coordinat. | Assist. farmaceutica | Service | maggio | maggio | [7 empty] | ex asl 3
68962 | 81034706 | NUTRIPOMPA | NUTRICIA MEDICAL DEVICES BV | FLOCARE MICROMAX 100 I | ex asl3 -Ospedale Nuovo Foligno-Padiglione D | Ufficio Coordinat. | Assist. farmaceutica | Service | maggio | maggio | [7 empty] | ex asl 3
68963 | 81035819 | NUTRIPOMPA | NUTRICIA MEDICAL DEVICES BV | FLOCARE MICROMAX 100 I | ex asl3 -Ospedale Nuovo Foligno-Padiglione D | Ufficio Coordinat. | Assist. farmaceutica | Service | maggio | maggio | [7 empty] | ex asl 3
68964 | 81037090 | NUTRIPOMPA | NUTRICIA MEDICAL DEVICES BV | FLOCARE MICROMAX 100 I | ex asl3 -Ospedale Nuovo Foligno-Padiglione D | Ufficio Coordinat. | Assist. farmaceutica | Service | maggio | maggio | [7 empty] | ex asl 3
68965 | 81035453 | NUTRIPOMPA | NUTRICIA MEDICAL DEVICES BV | FLOCARE MICROMAX 100 I | ex asl3 -Ospedale Nuovo Foligno-Padiglione D | Ufficio Coordinat. | Assist. farmaceutica | Service | maggio | maggio | [7 empty] | ex asl 3
68967 | 88011084 | NUTRIPOMPA | NUTRICIA MEDICAL DEVICES BV | FLOCARE MICROMAX 100 I | ex asl3 -Ospedale Nuovo Foligno-Padiglione D | Ufficio Coordinat. | Assist. farmaceutica | Service | maggio | maggio | [7 empty] | ex asl 3
69019 | 45947 | CONGELATORE DA LABORATORIO | ANGELANTONI INDUSTRIE SPA | KRYOLAB 250 V | ex asl3 -Ospedale Nuovo Foligno-Padiglione D | Deposito | Assist. farmaceutica | Proprieta' Ente | maggio |  | maggio | maggio | [5 empty] | ex asl 3
69020 | 24387 | FRIGORIFERO BIOLOGICO | CF DI CIRO FIOCCHETTI & C SNC | LABOR 2300 | ex asl3 -Ospedale Nuovo Foligno-Padiglione D | Connettivo-magazzino farmaci | Assist. farmaceutica | Proprieta' Ente | maggio |  | maggio | maggio | [5 empty] | ex asl 3
69029 | 82043483 | NUTRIPOMPA | NUTRICIA MEDICAL DEVICES BV | FLOCARE MICROMAX 200 I | ex asl3 -Ospedale Nuovo Foligno-Padiglione D | Deposito | Assist. farmaceutica | Service | maggio | maggio | [7 empty] | ex asl 3
69030 | 85053057 | NUTRIPOMPA | NUTRICIA MEDICAL DEVICES BV | FLOCARE MICROMAX 200 I | ex asl3 -Ospedale Nuovo Foligno-Padiglione D | Deposito | Assist. farmaceutica | Service | maggio | maggio | [7 empty] | ex asl 3
69031 | 82030274 | NUTRIPOMPA | NUTRICIA MEDICAL DEVICES BV | FLOCARE MICROMAX 200 I | ex asl3 -Ospedale Nuovo Foligno-Padiglione D | Deposito | Assist. farmaceutica | Service | maggio | maggio | [7 empty] | ex asl 3
69032 | 82040433 | NUTRIPOMPA | NUTRICIA MEDICAL DEVICES BV | FLOCARE MICROMAX 200 I | ex asl3 -Ospedale Nuovo Foligno-Padiglione D | Deposito | Assist. farmaceutica | Service | maggio | maggio | [7 empty] | ex asl 3
69034 | 82030075 | NUTRIPOMPA | NUTRICIA MEDICAL DEVICES BV | FLOCARE MICROMAX 200 I | ex asl3 -Ospedale Nuovo Foligno-Padiglione D | Deposito | Assist. farmaceutica | Service | maggio | maggio | [7 empty] | ex asl 3
69035 | 82043666 | NUTRIPOMPA | NUTRICIA MEDICAL DEVICES BV | FLOCARE MICROMAX 200 I | ex asl3 -Ospedale Nuovo Foligno-Padiglione D | Deposito | Assist. farmaceutica | Service | maggio | maggio | [7 empty] | ex asl 3
69036 | 82034527 | NUTRIPOMPA | NUTRICIA MEDICAL DEVICES BV | FLOCARE MICROMAX 200 I | ex asl3 -Ospedale Nuovo Foligno-Padiglione D | Deposito | Assist. farmaceutica | Service | maggio | maggio | [7 empty] | ex asl 3
69037 | 82043558 | NUTRIPOMPA | NUTRICIA MEDICAL DEVICES BV | FLOCARE MICROMAX 200 I | ex asl3 -Ospedale Nuovo Foligno-Padiglione D | Deposito | Assist. farmaceutica | Service | maggio | maggio | [7 empty] | ex asl 3
69039 | G08878402 | PULSOSSIMETRO | NELLCOR PURITAN BENNETT INC | N 65 OXIMAX | ex asl3 -Ospedale Nuovo Foligno-Padiglione D | Deposito | Assist. farmaceutica | Proprieta' Ente | maggio | maggio | maggio | maggio | [5 empty] | ex asl 3
69067 | 81034683 | NUTRIPOMPA | NUTRICIA MEDICAL DEVICES BV | FLOCARE MICROMAX 100 I | ex asl3 -Ospedale Nuovo Foligno-Padiglione D | Magazzino farmacia | Assist. farmaceutica | Service | maggio | [8 empty] | ex asl 3
69074 | 81035722 | NUTRIPOMPA | NUTRICIA MEDICAL DEVICES BV | FLOCARE MICROMAX 100 I | ex asl3 -Ospedale Nuovo Foligno-Padiglione D | Magazzino farmacia | Assist. farmaceutica | Service | maggio | [8 empty] | ex asl 3
69075 | 81040693 | NUTRIPOMPA | NUTRICIA MEDICAL DEVICES BV | FLOCARE MICROMAX 100 I | ex asl3 -Ospedale Nuovo Foligno-Padiglione D | Magazzino farmacia | Assist. farmaceutica | Service | maggio | [8 empty] | ex asl 3
69076 | 81034398 | NUTRIPOMPA | NUTRICIA MEDICAL DEVICES BV | FLOCARE MICROMAX 100 I | ex asl3 -Ospedale Nuovo Foligno-Padiglione D | Magazzino farmacia | Assist. farmaceutica | Service | maggio | [8 empty] | ex asl 3
69077 | 9816103 | NUTRIPOMPA | NUTRICIA MEDICAL DEVICES BV | FLOCARE MICROMAX 100 I | ex asl3 -Ospedale Nuovo Foligno-Padiglione D | Magazzino farmacia | Assist. farmaceutica | Service | maggio | [8 empty] | ex asl 3
69078 | 81035222 | NUTRIPOMPA | NUTRICIA MEDICAL DEVICES BV | FLOCARE MICROMAX 100 I | ex asl3 -Ospedale Nuovo Foligno-Padiglione D | Magazzino farmacia | Assist. farmaceutica | Service | maggio | [8 empty] | ex asl 3
69079 | 9913468 | NUTRIPOMPA | NUTRICIA MEDICAL DEVICES BV | FLOCARE MICROMAX 100 I | ex asl3 -Ospedale Nuovo Foligno-Padiglione D | Magazzino farmacia | Assist. farmaceutica | Service | maggio | [8 empty] | ex asl 3
69080 | 81035217 | NUTRIPOMPA | NUTRICIA MEDICAL DEVICES BV | FLOCARE MICROMAX 100 I | ex asl3 -Ospedale Nuovo Foligno-Padiglione D | Magazzino farmacia | Assist. farmaceutica | Service | maggio | [8 empty] | ex asl 3
69396 | 75595188 | POMPA DI INFUSIONE | HOSPIRA INC | GEMSTAR | ex asl3 -Ospedale Nuovo Foligno-Padiglione D | Deposito | Assist. farmaceutica | Service | maggio | maggio | [7 empty] | ex asl 3
69397 | 24053/00 | FRIGORIFERO BIOLOGICO | ANGELANTONI INDUSTRIE SPA | CE 6002 6 RS 2 TS | ex asl3 -Ospedale Nuovo Foligno-Padiglione D | Connettivo-magazzino farmaci | Assist. farmaceutica | Proprieta' Ente | maggio |  | maggio | maggio | [5 empty] | ex asl 3
69529 | 75595384 | POMPA DI INFUSIONE | HOSPIRA INC | GEMSTAR | ex asl3 -Ospedale Nuovo Foligno-Padiglione D | Deposito | Assist. farmaceutica | Service | maggio | maggio | [7 empty] | ex asl 3
69537 | 75595340 | POMPA DI INFUSIONE | HOSPIRA INC | GEMSTAR | ex asl3 -Ospedale Nuovo Foligno-Padiglione D | Deposito | Assist. farmaceutica | Service | maggio | maggio | [7 empty] | ex asl 3
69945 | 2010669 | MONITOR TELEVISIVO PER BIOIMMAGINI | SONY CORP | LMD 2140 MD | ex asl3 -Ospedale Nuovo Foligno-Padiglione D | Laboratorio elettromedicale | Direzione Sanitaria | Proprieta' Ente | dicembre | dicembre |  | dicembre | [5 empty] | ex asl 3
69993 |  | NUTRIPOMPA | NUTRICIA MEDICAL DEVICES BV | FLOCARE MICROMAX 100 I | ex asl3 -Ospedale Nuovo Foligno-Padiglione D | Connettivo-magazzino farmaci | Assist. farmaceutica | Service | maggio | maggio | [7 empty] | ex asl 3
69994 | 81052914 | NUTRIPOMPA | NUTRICIA MEDICAL DEVICES BV | FLOCARE MICROMAX 100 I | ex asl3 -Ospedale Nuovo Foligno-Padiglione D | Connettivo-magazzino farmaci | Assist. farmaceutica | Service | maggio | maggio | [7 empty] | ex asl 3
69995 | 81053016 | NUTRIPOMPA | NUTRICIA MEDICAL DEVICES BV | FLOCARE MICROMAX 100 I | ex asl3 -Ospedale Nuovo Foligno-Padiglione D | Connettivo-magazzino farmaci | Assist. farmaceutica | Service | maggio | maggio | [7 empty] | ex asl 3
70319 | 66700548 | NUTRIPOMPA | NUTRICIA MEDICAL DEVICES BV | FLOCARE 800 | ex asl3 -Ospedale Nuovo Foligno-Padiglione D | Deposito | Assist. farmaceutica | Service | maggio | maggio | [7 empty] | ex asl 3
70321 | 66700549 | NUTRIPOMPA | NUTRICIA MEDICAL DEVICES BV | FLOCARE 800 | ex asl3 -Ospedale Nuovo Foligno-Padiglione D | Deposito | Assist. farmaceutica | Service | maggio | maggio | [7 empty] | ex asl 3
70391 | 81052922 | NUTRIPOMPA | NUTRICIA MEDICAL DEVICES BV | FLOCARE MICROMAX 100 I | ex asl3 -Ospedale Nuovo Foligno-Padiglione D | Magazzino farmacia | Assist. farmaceutica | Service | maggio | maggio | [7 empty] | ex asl 3
70395 | 97574798 | POMPA DI INFUSIONE | ABBOTT LABORATORIES | LIFECARE 5000 | ex asl3 -Ospedale Nuovo Foligno-Padiglione D | Deposito | Assist. farmaceutica | Service | maggio | maggio | [7 empty] | ex asl 3
70397 | 96022040 | POMPA DI INFUSIONE | ABBOTT LABORATORIES | LIFECARE 5000 | ex asl3 -Ospedale Nuovo Foligno-Padiglione D | Deposito | Assist. farmaceutica | Service | maggio | maggio | [7 empty] | ex asl 3
70398 | 97571869 | POMPA DI INFUSIONE | ABBOTT LABORATORIES | LIFECARE 5000 | ex asl3 -Ospedale Nuovo Foligno-Padiglione D | Deposito | Assist. farmaceutica | Service | maggio | maggio | [7 empty] | ex asl 3
70399 | 97576813 | POMPA DI INFUSIONE | ABBOTT LABORATORIES | LIFECARE 5000 | ex asl3 -Ospedale Nuovo Foligno-Padiglione D | Deposito | Assist. farmaceutica | Service | maggio | maggio | [7 empty] | ex asl 3
70403 | 96023428 | POMPA DI INFUSIONE | ABBOTT LABORATORIES | LIFECARE 5000 | ex asl3 -Ospedale Nuovo Foligno-Padiglione D | Deposito | Assist. farmaceutica | Service | maggio | maggio | [7 empty] | ex asl 3
70404 | 96024116 | POMPA DI INFUSIONE | ABBOTT LABORATORIES | LIFECARE 5000 | ex asl3 -Ospedale Nuovo Foligno-Padiglione D | Deposito | Assist. farmaceutica | Service | maggio | maggio | [7 empty] | ex asl 3
70405 | 96021666 | POMPA DI INFUSIONE | HOSPIRA INC | LIFECARE 5000 | ex asl3 -Ospedale Nuovo Foligno-Padiglione D | Deposito | Assist. farmaceutica | Service | maggio | maggio | [7 empty] | ex asl 3
70406 | 97574488 | POMPA DI INFUSIONE | ABBOTT LABORATORIES | LIFECARE 5000 | ex asl3 -Ospedale Nuovo Foligno-Padiglione D | Deposito | Assist. farmaceutica | Service | maggio | maggio | [7 empty] | ex asl 3
70407 | 97575564 | POMPA DI INFUSIONE | ABBOTT LABORATORIES | LIFECARE 5000 | ex asl3 -Ospedale Nuovo Foligno-Padiglione D | Deposito | Assist. farmaceutica | Service | maggio | maggio | [7 empty] | ex asl 3
70469 | 99854553 | POMPA DI INFUSIONE | ABBOTT LABORATORIES | MICRO MACRO | ex asl3 -Ospedale Nuovo Foligno-Padiglione D | Magazzino farmacia | Assist. farmaceutica | Service | maggio | maggio | [7 empty] | ex asl 3
70493 | 81017502 | NUTRIPOMPA | NUTRICIA MEDICAL DEVICES BV | FLOCARE MICROMAX 100 I | ex asl3 -Ospedale Nuovo Foligno-Padiglione D | Magazzino farmacia | Assist. farmaceutica | Service | maggio | maggio | [7 empty] | ex asl 3
70494 | 81040715 | NUTRIPOMPA | NUTRICIA MEDICAL DEVICES BV | FLOCARE MICROMAX 100 I | ex asl3 -Ospedale Nuovo Foligno-Padiglione D | Magazzino farmacia | Assist. farmaceutica | Service | maggio | maggio | [7 empty] | ex asl 3
70503 | 66600415 | NUTRIPOMPA | NUTRICIA MEDICAL DEVICES BV | FLOCARE 800 | ex asl3 -Ospedale Nuovo Foligno-Padiglione D | Magazzino farmacia | Assist. farmaceutica | Service | maggio | maggio | [7 empty] | ex asl 3
70507 | 89021596 | NUTRIPOMPA | NUTRICIA MEDICAL DEVICES BV | FLOCARE 800 | ex asl3 -Ospedale Nuovo Foligno-Padiglione D | Magazzino farmacia | Assist. farmaceutica | Service | maggio | maggio | [7 empty] | ex asl 3
70512 | 88033402 | NUTRIPOMPA | NUTRICIA MEDICAL DEVICES BV | FLOCARE 800 | ex asl3 -Ospedale Nuovo Foligno-Padiglione D | Magazzino farmacia | Assist. farmaceutica | Service | maggio | maggio | [7 empty] | ex asl 3
70513 | 81034405 | NUTRIPOMPA | NUTRICIA MEDICAL DEVICES BV | FLOCARE MICROMAX 100 I | ex asl3 -Ospedale Nuovo Foligno-Padiglione D | Magazzino farmacia | Assist. farmaceutica | Service | maggio | maggio | [7 empty] | ex asl 3
70514 | 81037090 | NUTRIPOMPA | NUTRICIA MEDICAL DEVICES BV | FLOCARE MICROMAX 100 I | ex asl3 -Ospedale Nuovo Foligno-Padiglione D | Magazzino farmacia | Assist. farmaceutica | Service | maggio | maggio | [7 empty] | ex asl 3
70515 | 81036042 | NUTRIPOMPA | NUTRICIA MEDICAL DEVICES BV | FLOCARE MICROMAX 100 I | ex asl3 -Ospedale Nuovo Foligno-Padiglione D | Magazzino farmacia | Assist. farmaceutica | Service | maggio | maggio | [7 empty] | ex asl 3
70516 | 81023986 | NUTRIPOMPA | NUTRICIA MEDICAL DEVICES BV | FLOCARE MICROMAX 100 I | ex asl3 -Ospedale Nuovo Foligno-Padiglione D | Magazzino farmacia | Assist. farmaceutica | Service | maggio | maggio | [7 empty] | ex asl 3
70517 | 9912325 | NUTRIPOMPA | NUTRICIA MEDICAL DEVICES BV | FLOCARE MICROMAX 100 I | ex asl3 -Ospedale Nuovo Foligno-Padiglione D | Magazzino farmacia | Assist. farmaceutica | Service | maggio | maggio | [7 empty] | ex asl 3
70518 | 81003830 | NUTRIPOMPA | NUTRICIA MEDICAL DEVICES BV | FLOCARE MICROMAX 100 I | ex asl3 -Ospedale Nuovo Foligno-Padiglione D | Magazzino farmacia | Assist. farmaceutica | Service | maggio | maggio | [7 empty] | ex asl 3
70519 | 81021691 | NUTRIPOMPA | NUTRICIA MEDICAL DEVICES BV | FLOCARE MICROMAX 100 I | ex asl3 -Ospedale Nuovo Foligno-Padiglione D | Magazzino farmacia | Assist. farmaceutica | Service | maggio | maggio | [7 empty] | ex asl 3
70550 | 66600383 | NUTRIPOMPA | NUTRICIA MEDICAL DEVICES BV | FLOCARE 800 | ex asl3 -Ospedale Nuovo Foligno-Padiglione D | Magazzino farmacia | Assist. farmaceutica | Service | maggio | maggio | [7 empty] | ex asl 3
70572 | G09802971 | PULSOSSIMETRO | NELLCOR PURITAN BENNETT INC | N 65 OXIMAX | ex asl3 -Ospedale Nuovo Foligno-Padiglione D | Deposito | Assist. farmaceutica | Proprieta' Ente | maggio | maggio | maggio | maggio | [5 empty] | ex asl 3
70630 | A282597 | AGITATORE DA LABORATORIO | FALC INSTRUMENTS SRL | F 70 | ex asl3 -Ospedale Nuovo Foligno-Padiglione D | Preparazione Galenico | Assist. farmaceutica | Proprieta' Ente | maggio |  |  | maggio | [5 empty] | ex asl 3
70631 | 12291296 | PUNTO DI FUSIONE, APPARECCHIO PER | FALC INSTRUMENTS SRL | FUSION 360 D | ex asl3 -Ospedale Nuovo Foligno-Padiglione D | Preparazione Galenico | Assist. farmaceutica | Proprieta' Ente | maggio |  |  | maggio | [5 empty] | ex asl 3
70632 | 12291296 | BILANCIA TECNICA | KERN & SOHN GMBH GOTTLIEB | KERN EW 150 3 M | ex asl3 -Ospedale Nuovo Foligno-Padiglione D | Preparazione Galenico | Assist. farmaceutica | Proprieta' Ente | maggio |  | maggio | maggio | [5 empty] | ex asl 3
70633 | WD080049804 | BILANCIA TECNICA | KERN & SOHN GMBH GOTTLIEB | CB 3K0 1N | ex asl3 -Ospedale Nuovo Foligno-Padiglione D | Preparazione Galenico | Assist. farmaceutica | Proprieta' Ente | maggio |  | maggio | maggio | [5 empty] | ex asl 3
70837 | 98170831 | POMPA DI INFUSIONE | HOSPIRA INC | LIFECARE XLD | ex asl3 -Ospedale Nuovo Foligno-Padiglione D | Connettivo-magazzino farmaci | Assist. farmaceutica | Service | maggio | maggio | [7 empty] | ex asl 3
70845 | 75361944 | POMPA DI INFUSIONE | HOSPIRA INC | PLUM A+ | ex asl3 -Ospedale Nuovo Foligno-Padiglione D | Connettivo-magazzino farmaci | Assist. farmaceutica | Service | maggio | maggio | [7 empty] | ex asl 3
70848 | 75361982 | POMPA DI INFUSIONE | HOSPIRA INC | PLUM A+ | ex asl3 -Ospedale Nuovo Foligno-Padiglione D | Connettivo-magazzino farmaci | Assist. farmaceutica | Service | maggio | maggio | [7 empty] | ex asl 3
70849 | 75361947 | POMPA DI INFUSIONE | HOSPIRA INC | PLUM A+ | ex asl3 -Ospedale Nuovo Foligno-Padiglione D | Connettivo-magazzino farmaci | Assist. farmaceutica | Service | maggio | maggio | [7 empty] | ex asl 3
70850 | 75361908 | POMPA DI INFUSIONE | HOSPIRA INC | PLUM A+ | ex asl3 -Ospedale Nuovo Foligno-Padiglione D | Connettivo-magazzino farmaci | Assist. farmaceutica | Service | maggio | maggio | [7 empty] | ex asl 3
70851 | 75361903 | POMPA DI INFUSIONE | HOSPIRA INC | PLUM A+ | ex asl3 -Ospedale Nuovo Foligno-Padiglione D | Connettivo-magazzino farmaci | Assist. farmaceutica | Service | maggio | maggio | [7 empty] | ex asl 3
70852 | 75362003 | POMPA DI INFUSIONE | HOSPIRA INC | PLUM A+ | ex asl3 -Ospedale Nuovo Foligno-Padiglione D | Connettivo-magazzino farmaci | Assist. farmaceutica | Service | maggio | maggio | [7 empty] | ex asl 3
70853 | 75361930 | POMPA DI INFUSIONE | HOSPIRA INC | PLUM A+ | ex asl3 -Ospedale Nuovo Foligno-Padiglione D | Connettivo-magazzino farmaci | Assist. farmaceutica | Service | maggio | maggio | [7 empty] | ex asl 3
70854 | 75361971 | POMPA DI INFUSIONE | HOSPIRA INC | PLUM A+ | ex asl3 -Ospedale Nuovo Foligno-Padiglione D | Connettivo-magazzino farmaci | Assist. farmaceutica | Service | maggio | maggio | [7 empty] | ex asl 3
71014 | 88042579 | NUTRIPOMPA | NUTRICIA MEDICAL DEVICES BV | FLOCARE 800 | ex asl3 -Ospedale Nuovo Foligno-Padiglione D | Magazzino farmacia | Assist. farmaceutica | Service | maggio | maggio | [7 empty] | ex asl 3
71015 | 88042579 | NUTRIPOMPA | NUTRICIA MEDICAL DEVICES BV | FLOCARE 800 | ex asl3 -Ospedale Nuovo Foligno-Padiglione D | Magazzino farmacia | Assist. farmaceutica | Service | maggio | maggio | [7 empty] | ex asl 3
71016 | 8806181 | NUTRIPOMPA | NUTRICIA MEDICAL DEVICES BV | FLOCARE 800 | ex asl3 -Ospedale Nuovo Foligno-Padiglione D | Magazzino farmacia | Assist. farmaceutica | Service | maggio | maggio | [7 empty] | ex asl 3
71098 | 76004699 | NUTRIPOMPA | NUTRICIA MEDICAL DEVICES BV | FLOCARE INFINITY | ex asl3 -Ospedale Nuovo Foligno-Padiglione D | Magazzino farmacia | Assist. farmaceutica | Service | maggio | maggio | [7 empty] | ex asl 3
71099 |  | NUTRIPOMPA | NUTRICIA MEDICAL DEVICES BV | FLOCARE INFINITY | ex asl3 -Ospedale Nuovo Foligno-Padiglione D | Magazzino farmacia | Assist. farmaceutica | Service | maggio | maggio | [7 empty] | ex asl 3
71399 | 97573794 | POMPA DI INFUSIONE | HOSPIRA INC | LIFECARE 5000 | ex asl3 -Ospedale Nuovo Foligno-Padiglione D | Deposito farmaceutico | Assist. farmaceutica | Service | maggio | maggio | [7 empty] | ex asl 3
71404 | 71802 | FRIGORIFERO BIOLOGICO | KW APPARECCHI SCIENTIFICI SRL | KLAB R 2300 V | ex asl3 -Ospedale Nuovo Foligno-Padiglione D | Laboratorio preparazione farmaci | Assist. farmaceutica | Proprieta' Ente | maggio |  | maggio | maggio | [5 empty] | ex asl 3
71407 | 8803 3375 | NUTRIPOMPA | NUTRICIA MEDICAL DEVICES BV | FLOCARE 800 | ex asl3 -Ospedale Nuovo Foligno-Padiglione D | Magazzino farmacia | Assist. farmaceutica | Service | maggio | maggio | [7 empty] | ex asl 3
71409 | 492 | NUTRIPOMPA | NUTRICIA MEDICAL DEVICES BV | FLOCARE 800 | ex asl3 -Ospedale Nuovo Foligno-Padiglione D | Magazzino farmacia | Assist. farmaceutica | Service | maggio | maggio | [7 empty] | ex asl 3
71431 | 76911310 | NUTRIPOMPA | NUTRICIA MEDICAL DEVICES BV | FLOCARE INFINITY | ex asl3 -Ospedale Nuovo Foligno-Padiglione D | Magazzino farmacia | Assist. farmaceutica | Service | maggio | maggio | [7 empty] | ex asl 3
71434 | 76911309 | NUTRIPOMPA | NUTRICIA MEDICAL DEVICES BV | FLOCARE INFINITY | ex asl3 -Ospedale Nuovo Foligno-Padiglione D | Magazzino farmacia | Assist. farmaceutica | Service | maggio | maggio | [7 empty] | ex asl 3
71450 | 76911301 | NUTRIPOMPA | NUTRICIA MEDICAL DEVICES BV | FLOCARE INFINITY | ex asl3 -Ospedale Nuovo Foligno-Padiglione D | Magazzino farmacia | Assist. farmaceutica | Service | maggio | maggio | [7 empty] | ex asl 3
71451 | 76911297 | NUTRIPOMPA | NUTRICIA MEDICAL DEVICES BV | FLOCARE INFINITY | ex asl3 -Ospedale Nuovo Foligno-Padiglione D | Magazzino farmacia | Assist. farmaceutica | Service | maggio | maggio | [7 empty] | ex asl 3
71455 | 76911274 | NUTRIPOMPA | NUTRICIA MEDICAL DEVICES BV | FLOCARE INFINITY | ex asl3 -Ospedale Nuovo Foligno-Padiglione D | Magazzino farmacia | Assist. farmaceutica | Service | maggio | maggio | [7 empty] | ex asl 3
71472 | 302 | NUTRIPOMPA | NUTRICIA MEDICAL DEVICES BV | FLOCARE INFINITY | ex asl3 -Ospedale Nuovo Foligno-Padiglione D | Magazzino farmacia | Assist. farmaceutica | Service | maggio | maggio | [7 empty] | ex asl 3
71479 | 264 | NUTRIPOMPA | NUTRICIA MEDICAL DEVICES BV | FLOCARE INFINITY | ex asl3 -Ospedale Nuovo Foligno-Padiglione D | Magazzino farmacia | Assist. farmaceutica | Service | maggio | maggio | [7 empty] | ex asl 3
71482 | 262 | NUTRIPOMPA | NUTRICIA MEDICAL DEVICES BV | FLOCARE INFINITY | ex asl3 -Ospedale Nuovo Foligno-Padiglione D | Magazzino farmacia | Assist. farmaceutica | Service | maggio | maggio | [7 empty] | ex asl 3
71724 | A18869 | TERMOSALDATRICE | AUDION ELEKTRO BV | 420 SBM 2 | ex asl3 -Ospedale Nuovo Foligno-Padiglione D | Laboratorio preparazione farmaci | Assist. farmaceutica | Proprieta' Ente | maggio |  |  | maggio | [5 empty] | ex asl 3
71881 | 149242 | POMPA A SIRINGA | B BRAUN AVITUM ITALY SPA | PERFUSOR COMPACT | ex asl3 -Ospedale Nuovo Foligno-Padiglione D | Deposito farmaceutico | Assist. farmaceutica | Service | maggio | maggio | [7 empty] | ex asl 3
71882 | 149215 | POMPA A SIRINGA | B BRAUN AVITUM ITALY SPA | PERFUSOR COMPACT | ex asl3 -Ospedale Nuovo Foligno-Padiglione D | Deposito farmaceutico | Assist. farmaceutica | Service | maggio | maggio | [7 empty] | ex asl 3
71883 | 149255 | POMPA A SIRINGA | B BRAUN AVITUM ITALY SPA | PERFUSOR COMPACT | ex asl3 -Ospedale Nuovo Foligno-Padiglione D | Deposito farmaceutico | Assist. farmaceutica | Service | maggio | maggio | [7 empty] | ex asl 3
71884 | 149260 | POMPA A SIRINGA | B BRAUN AVITUM ITALY SPA | PERFUSOR COMPACT | ex asl3 -Ospedale Nuovo Foligno-Padiglione D | Deposito farmaceutico | Assist. farmaceutica | Service | maggio | maggio | [7 empty] | ex asl 3
71885 | 149259 | POMPA A SIRINGA | B BRAUN AVITUM ITALY SPA | PERFUSOR COMPACT | ex asl3 -Ospedale Nuovo Foligno-Padiglione D | Deposito farmaceutico | Assist. farmaceutica | Service | maggio | maggio | [7 empty] | ex asl 3
71886 | 149191 | POMPA A SIRINGA | B BRAUN AVITUM ITALY SPA | PERFUSOR COMPACT | ex asl3 -Ospedale Nuovo Foligno-Padiglione D | Deposito farmaceutico | Assist. farmaceutica | Service | maggio | [8 empty] | ex asl 3
72020 | 75342881 | POMPA DI INFUSIONE | HOSPIRA INC | PLUM A+ | ex asl3 -Ospedale Nuovo Foligno-Padiglione D | Magazzino farmacia | Assist. farmaceutica | Service | maggio | maggio | [7 empty] | ex asl 3
72021 | 75342807 | POMPA DI INFUSIONE | HOSPIRA INC | PLUM A+ | ex asl3 -Ospedale Nuovo Foligno-Padiglione D | Magazzino farmacia | Assist. farmaceutica | Service | maggio | maggio | [7 empty] | ex asl 3
72022 | 75342835 | POMPA DI INFUSIONE | HOSPIRA INC | PLUM A+ | ex asl3 -Ospedale Nuovo Foligno-Padiglione D | Magazzino farmacia | Assist. farmaceutica | Service | maggio | maggio | [7 empty] | ex asl 3
72023 | 75342825 | POMPA DI INFUSIONE | HOSPIRA INC | PLUM A+ | ex asl3 -Ospedale Nuovo Foligno-Padiglione D | Magazzino farmacia | Assist. farmaceutica | Service | maggio | maggio | [7 empty] | ex asl 3
72024 | 75342828 | POMPA DI INFUSIONE | HOSPIRA INC | PLUM A+ | ex asl3 -Ospedale Nuovo Foligno-Padiglione D | Magazzino farmacia | Assist. farmaceutica | Service | maggio | maggio | [7 empty] | ex asl 3
72025 | 75342828 | POMPA DI INFUSIONE | HOSPIRA INC | PLUM A+ | ex asl3 -Ospedale Nuovo Foligno-Padiglione D | Magazzino farmacia | Assist. farmaceutica | Service | maggio | maggio | [7 empty] | ex asl 3
72026 | 75595434 | POMPA DI INFUSIONE | HOSPIRA INC | GEMSTAR | ex asl3 -Ospedale Nuovo Foligno-Padiglione D | Magazzino farmacia | Assist. farmaceutica | Service | maggio | maggio | [7 empty] | ex asl 3
72043 | 97572183 | POMPA DI INFUSIONE | ABBOTT LABORATORIES | LIFECARE 5000 | ex asl3 -Ospedale Nuovo Foligno-Padiglione D | Magazzino farmacia | Assist. farmaceutica | Service | maggio | maggio | [7 empty] | ex asl 3
72044 | 98171014 | POMPA DI INFUSIONE | ABBOTT LABORATORIES | LIFECARE 5000 | ex asl3 -Ospedale Nuovo Foligno-Padiglione D | Magazzino farmacia | Assist. farmaceutica | Service | maggio | maggio | [7 empty] | ex asl 3
72176 | 27510 | MODULO DI REGISTRAZIONE SU CD E DVD | SONY CORP | DVO 1000 MD | ex asl3 -Ospedale Nuovo Foligno-Padiglione D | Laboratorio elettromedicale | Direzione Sanitaria | Proprieta' Ente | dicembre | [8 empty] | ex asl 3
72310 | 9609925 | NUTRIPOMPA | NUTRICIA MEDICAL DEVICES BV | FLOCARE 800 | ex asl3 -Ospedale Nuovo Foligno-Padiglione D | Magazzino farmacia | Assist. farmaceutica | Service | maggio | maggio | [7 empty] | ex asl 3
72311 | 88052225 | NUTRIPOMPA | NUTRICIA MEDICAL DEVICES BV | FLOCARE 800 | ex asl3 -Ospedale Nuovo Foligno-Padiglione D | Magazzino farmacia | Assist. farmaceutica | Service | maggio | maggio | [7 empty] | ex asl 3
72312 | 88043432 | NUTRIPOMPA | NUTRICIA MEDICAL DEVICES BV | FLOCARE 800 | ex asl3 -Ospedale Nuovo Foligno-Padiglione D | Magazzino farmacia | Assist. farmaceutica | Service | maggio | maggio | [7 empty] | ex asl 3
72318 | 76009073 | NUTRIPOMPA | NUTRICIA MEDICAL DEVICES BV | FLOCARE INFINITY | ex asl3 -Ospedale Nuovo Foligno-Padiglione D | Magazzino farmacia | Assist. farmaceutica | Service | maggio | maggio | [7 empty] | ex asl 3
72320 | 76009075 | NUTRIPOMPA | NUTRICIA MEDICAL DEVICES BV | FLOCARE INFINITY | ex asl3 -Ospedale Nuovo Foligno-Padiglione D | Magazzino farmacia | Assist. farmaceutica | Service | maggio | maggio | [7 empty] | ex asl 3
72375 | 1100145860 | SISTEMA TELEVISIVO PER ENDOSCOPIA | WOLF RICHARD GMBH | 5512 ENDOCAM MONO CCD | ex asl3 -Ospedale Nuovo Foligno-Padiglione D | Laboratorio elettromedicale | Direzione Sanitaria | Proprieta' Ente | dicembre |  |  | dicembre | [5 empty] | ex asl 3
72650 |  | VENTILATORE POLMONARE PER USO OSPEDALIERO | DIMA ITALIA SRL | PEGASO DA3 PLUS | ex asl3 -Ospedale Nuovo Foligno-Padiglione D | Servizio protesico | Assist. farmaceutica | Service | maggio | maggio | [7 empty] | ex asl 3
72889 | F0716076660179 | PRESSIONE POSITIVA CONTINUA, APPARECCHIO PER | EVO MEDICAL | EV 903 REMREST | ex asl3 -Ospedale Nuovo Foligno-Padiglione D | Servizio protesico | Assist. farmaceutica | Service | maggio | maggio | [7 empty] | ex asl 3
72966 | 97577145 | POMPA DI INFUSIONE | HOSPIRA INC | LIFECARE 5000 | ex asl3 -Ospedale Nuovo Foligno-Padiglione D | Magazzino farmacia | Assist. farmaceutica | Service | maggio | maggio | [7 empty] | ex asl 3
72989 | F0711075230179 | PRESSIONE POSITIVA CONTINUA, APPARECCHIO PER | EVO MEDICAL | EV 903 REMREST | ex asl3 -Ospedale Nuovo Foligno-Padiglione D | Servizio protesico | Assist. farmaceutica | Service | maggio | maggio | [7 empty] | ex asl 3
73218 | 1457420025 | PRESSIONE POSITIVA CONTINUA, APPARECCHIO PER | MALLINCKRODT MEDICAL GMBH | GOODKNIGHT 425 ST | ex asl3 -Ospedale Nuovo Foligno-Padiglione D | Servizio protesico | Assist. farmaceutica | Service | maggio | maggio | [7 empty] | ex asl 3
73277 | 1457420096 | PRESSIONE POSITIVA CONTINUA, APPARECCHIO PER | MALLINCKRODT MEDICAL GMBH | GOODKNIGHT 425 ST | ex asl3 -Ospedale Nuovo Foligno-Padiglione D | Servizio protesico | Assist. farmaceutica | Service | maggio | maggio | [7 empty] | ex asl 3
73288 | F0715075550179 | PRESSIONE POSITIVA CONTINUA, APPARECCHIO PER | EVO MEDICAL | EV 903 REMREST | ex asl3 -Ospedale Nuovo Foligno-Padiglione D | Servizio protesico | Assist. farmaceutica | Service | maggio | maggio | [7 empty] | ex asl 3
73289 | F0715075580179 | PRESSIONE POSITIVA CONTINUA, APPARECCHIO PER | EVO MEDICAL | EV 903 REMREST | ex asl3 -Ospedale Nuovo Foligno-Padiglione D | Servizio protesico | Assist. farmaceutica | Service | maggio | maggio | [7 empty] | ex asl 3
73304 | 97570924 | POMPA DI INFUSIONE | ABBOTT LABORATORIES | LIFECARE 5000 | ex asl3 -Ospedale Nuovo Foligno-Padiglione D | Magazzino farmacia | Assist. farmaceutica | Service | maggio | maggio | [7 empty] | ex asl 3
73377 | 91509 | POMPA A SIRINGA | B BRAUN AVITUM ITALY SPA | PERFUSOR COMPACT | ex asl3 -Ospedale Nuovo Foligno-Padiglione D | Magazzino farmacia | Assist. farmaceutica | Service | maggio | maggio | [7 empty] | ex asl 3
73378 | 70440 | POMPA A SIRINGA | B BRAUN AVITUM ITALY SPA | PERFUSOR COMPACT | ex asl3 -Ospedale Nuovo Foligno-Padiglione D | Magazzino farmacia | Assist. farmaceutica | Service | maggio | [8 empty] | ex asl 3
73379 | 70429 | POMPA A SIRINGA | B BRAUN AVITUM ITALY SPA | PERFUSOR COMPACT | ex asl3 -Ospedale Nuovo Foligno-Padiglione D | Magazzino farmacia | Assist. farmaceutica | Service | maggio | maggio | [7 empty] | ex asl 3
73380 | 106108 | POMPA A SIRINGA | B BRAUN AVITUM ITALY SPA | PERFUSOR COMPACT | ex asl3 -Ospedale Nuovo Foligno-Padiglione D | Magazzino farmacia | Assist. farmaceutica | Service | maggio | maggio | [7 empty] | ex asl 3
73381 | 70469 | POMPA A SIRINGA | B BRAUN AVITUM ITALY SPA | PERFUSOR COMPACT | ex asl3 -Ospedale Nuovo Foligno-Padiglione D | Magazzino farmacia | Assist. farmaceutica | Service | maggio | [8 empty] | ex asl 3
73382 | 103281 | POMPA A SIRINGA | B BRAUN AVITUM ITALY SPA | PERFUSOR COMPACT | ex asl3 -Ospedale Nuovo Foligno-Padiglione D | Magazzino farmacia | Assist. farmaceutica | Service | maggio | maggio | [7 empty] | ex asl 3
73497 | ON48919ABQ | PRESSIONE POSITIVA CONTINUA, APPARECCHIO PER | MALLINCKRODT MEDICAL GMBH | SANDMAN DUO BILEVEL ST | ex asl3 -Ospedale Nuovo Foligno-Padiglione D | Servizio protesico | Assist. farmaceutica | Service | maggio | maggio | [7 empty] | ex asl 3
73499 | F0711075100179 | PRESSIONE POSITIVA CONTINUA, APPARECCHIO PER | EVO MEDICAL | EV 903 REMREST | ex asl3 -Ospedale Nuovo Foligno-Padiglione D | Servizio protesico | Assist. farmaceutica | Service | maggio | maggio | [7 empty] | ex asl 3
73506 | f0715075840179 | PRESSIONE POSITIVA CONTINUA, APPARECCHIO PER | EVO MEDICAL | EV 903 REMREST | ex asl3 -Ospedale Nuovo Foligno-Padiglione D | Servizio protesico | Assist. farmaceutica | Service | maggio | maggio | [7 empty] | ex asl 3
73521 | 50178 | PRESSIONE POSITIVA CONTINUA, APPARECCHIO PER | EVO MEDICAL | EV 903 REMREST | ex asl3 -Ospedale Nuovo Foligno-Padiglione D | Servizio protesico | Assist. farmaceutica | Service | maggio | maggio | [7 empty] | ex asl 3
73522 | PU0292 IR | VENTILATORE POLMONARE PER USO EXTRAOSPEDALIERO | SIARE ENGINEERING INTERNATIONAL GROUP SRL | PULSAR | ex asl3 -Ospedale Nuovo Foligno-Padiglione D | Servizio protesico | Assist. farmaceutica | Service | maggio | maggio | [7 empty] | ex asl 3
73757 | 50325 | PULSOSSIMETRO | NELLCOR PURITAN BENNETT INC | N 560 OXIMAX | ex asl3 -Ospedale Nuovo Foligno-Padiglione D | Servizio protesico | Assist. farmaceutica | Service | maggio | maggio | [7 empty] | ex asl 3
73802 | 11106120029 | PULSOSSIMETRO | NELLCOR PURITAN BENNETT INC | OXIMAX N560 | ex asl3 -Ospedale Nuovo Foligno-Padiglione D | Servizio protesico | Assist. farmaceutica | Service | maggio | maggio | [7 empty] | ex asl 3
73803 | 11109020030 | PULSOSSIMETRO | NELLCOR PURITAN BENNETT INC | OXIMAX N560 | ex asl3 -Ospedale Nuovo Foligno-Padiglione D | Servizio protesico | Assist. farmaceutica | Service | maggio | maggio | [7 empty] | ex asl 3
73804 | 111124002031 | UMIDIFICATORE | FISHER & PAYKEL HEALTHCARE | AIRVO | ex asl3 -Ospedale Nuovo Foligno-Padiglione D | Servizio protesico | Assist. farmaceutica | Service | maggio | maggio | [7 empty] | ex asl 3
73866 | BN48227AAT | PRESSIONE POSITIVA CONTINUA, APPARECCHIO PER | MALLINCKRODT MEDICAL GMBH | SANDMAN DUO BILEVEL ST | ex asl3 -Ospedale Nuovo Foligno-Padiglione D | Servizio protesico | Assist. farmaceutica | Service | maggio | maggio | [7 empty] | ex asl 3
73901 | K623909 | VENTILATORE POLMONARE PER USO EXTRAOSPEDALIERO | AIROX / BIOMS | LEGENDAIR | ex asl3 -Ospedale Nuovo Foligno-Padiglione D | Servizio protesico | Assist. farmaceutica | Service | maggio | maggio | [7 empty] | ex asl 3
73902 | PV0228612 | VENTILATORE POLMONARE PER USO EXTRAOSPEDALIERO | SIARE ENGINEERING INTERNATIONAL GROUP SRL | PULSAR | ex asl3 -Ospedale Nuovo Foligno-Padiglione D | Servizio protesico | Assist. farmaceutica | Service | maggio | maggio | [7 empty] | ex asl 3
73904 | 97830748 | POMPA DI INFUSIONE | ABBOTT LABORATORIES | MICRO MACRO | ex asl3 -Ospedale Nuovo Foligno-Padiglione D | Magazzino farmacia | Assist. farmaceutica | Service | maggio | maggio | [7 empty] | ex asl 3
73931 | 258022 | POMPA DI INFUSIONE | ARGUS MEDICAL | ARGUS 707 V | ex asl3 -Ospedale Nuovo Foligno-Padiglione D | Magazzino farmacia | Assist. farmaceutica | Service | maggio | maggio | [7 empty] | ex asl 3
73932 | 258022 | POMPA DI INFUSIONE | ARGUS MEDICAL | ARGUS 707 V | ex asl3 -Ospedale Nuovo Foligno-Padiglione D | Magazzino farmacia | Assist. farmaceutica | Service | maggio | maggio | [7 empty] | ex asl 3
73936 | 767705 | POMPA DI INFUSIONE | SMITHS MEDICAL INTERNATIONAL LTD GRASEBY | 6101 CADD PRIZM | ex asl3 -Ospedale Nuovo Foligno-Padiglione D | Magazzino farmacia | Assist. farmaceutica | Service | maggio | maggio | [7 empty] | ex asl 3
73937 | 767740 | POMPA DI INFUSIONE | SMITHS MEDICAL INTERNATIONAL LTD GRASEBY | 6101 CADD PRIZM | ex asl3 -Ospedale Nuovo Foligno-Padiglione D | Magazzino farmacia | Assist. farmaceutica | Service | maggio | maggio | [7 empty] | ex asl 3
74065 | MN48030AAC | PRESSIONE POSITIVA CONTINUA, APPARECCHIO PER | MALLINCKRODT MEDICAL GMBH | SANDMAN INTRO CPAP | ex asl3 -Ospedale Nuovo Foligno-Padiglione D | Servizio protesico | Assist. farmaceutica | Service | maggio | maggio | [7 empty] | ex asl 3
74084 | PUO386NR | VENTILATORE POLMONARE PER USO EXTRAOSPEDALIERO | SIARE ENGINEERING INTERNATIONAL GROUP SRL | PULSAR | ex asl3 -Ospedale Nuovo Foligno-Padiglione D | Servizio protesico | Assist. farmaceutica | Service | maggio | maggio | [7 empty] | ex asl 3
74085 | PUO134DR | VENTILATORE POLMONARE PER USO EXTRAOSPEDALIERO | SIARE ENGINEERING INTERNATIONAL GROUP SRL | PULSAR | ex asl3 -Ospedale Nuovo Foligno-Padiglione D | Servizio protesico | Assist. farmaceutica | Service | maggio | maggio | [7 empty] | ex asl 3
74086 | 6025649 | PRESSIONE POSITIVA CONTINUA, APPARECCHIO PER | PHILIPS RESPIRONICS HEALTHCARE | BIPAP AUTOSV | ex asl3 -Ospedale Nuovo Foligno-Padiglione D | Servizio protesico | Assist. farmaceutica | Service | maggio | maggio | [7 empty] | ex asl 3
74116 | 2507-96022257 | POMPA DI INFUSIONE | ABBOTT LABORATORIES | LIFECARE 5000 | ex asl3 -Ospedale Nuovo Foligno-Padiglione D | Magazzino farmacia | Assist. farmaceutica | Service | maggio | maggio | [7 empty] | ex asl 3
74122 | 1135R11490271 | PRESSIONE POSITIVA CONTINUA, APPARECCHIO PER | SEFAM SA | DREAMSTAR DUO ST | ex asl3 -Ospedale Nuovo Foligno-Padiglione D | Servizio protesico | Assist. farmaceutica | Service | maggio | maggio | [7 empty] | ex asl 3
74123 | 21000007 | PRESSIONE POSITIVA CONTINUA, APPARECCHIO PER | APEX MEDICAL CORP | CPAP ICH PLUS | ex asl3 -Ospedale Nuovo Foligno-Padiglione D | Servizio protesico | Assist. farmaceutica | Service | maggio | maggio | [7 empty] | ex asl 3
102795 | 2022108 | MONITOR TELEVISIVO PER BIOIMMAGINI | SONY CORP | PVM 1440 QM | ex asl3 -Ospedale Nuovo Foligno-Padiglione D | Laboratorio elettromedicale | Direzione Sanitaria | Proprieta' Ente | dicembre |  |  | dicembre | [5 empty] | ex asl 3
103335 | 869 | RIPRODUTTORE VIDEO O DIGITALE DI BIOIMMAGINI | MITSUBISHI ELECTRIC CORP | P 60 B | ex asl3 -Ospedale Nuovo Foligno-Padiglione D | Laboratorio elettromedicale | Direzione Sanitaria | Proprieta' Ente | dicembre |  |  | dicembre | [5 empty] | ex asl 3
104252 | 2001582 | MONITOR TELEVISIVO PER BIOIMMAGINI | SONY CORP | PVM 1443 MD | ex asl3 -Ospedale Nuovo Foligno-Padiglione D | Laboratorio elettromedicale | Direzione Sanitaria | Proprieta' Ente | dicembre |  |  | dicembre | [5 empty] | ex asl 3
106522 | 2444 | ELETTROCARDIOGRAFO | OTE BIOMEDICA | PERSONAL C3 | ex asl3 -Ospedale Nuovo Foligno-Padiglione D | Laboratorio elettromedicale | Direzione Sanitaria | Proprieta' Ente | dicembre |  | dicembre | dicembre | [5 empty] | ex asl 3
116559 | 81051711 | NUTRIPOMPA | NUTRICIA MEDICAL DEVICES BV | FLOCARE MICROMAX 100 I | ex asl3 -Ospedale Nuovo Foligno-Padiglione D | Magazzino farmacia | Assist. farmaceutica | Service | maggio | maggio | [7 empty] | ex asl 3
116570 | 81034068 | NUTRIPOMPA | NUTRICIA MEDICAL DEVICES BV | FLOCARE MICROMAX 100 I | ex asl3 -Ospedale Nuovo Foligno-Padiglione D | Magazzino farmacia | Assist. farmaceutica | Service | maggio | maggio | [7 empty] | ex asl 3
116571 | 81050876 | NUTRIPOMPA | NUTRICIA MEDICAL DEVICES BV | FLOCARE MICROMAX 100 I | ex asl3 -Ospedale Nuovo Foligno-Padiglione D | Magazzino farmacia | Assist. farmaceutica | Service | maggio | maggio | [7 empty] | ex asl 3
116579 | 81034438 | NUTRIPOMPA | NUTRICIA MEDICAL DEVICES BV | FLOCARE MICROMAX 100 I | ex asl3 -Ospedale Nuovo Foligno-Padiglione D | Magazzino farmacia | Assist. farmaceutica | Service | maggio | maggio | [7 empty] | ex asl 3
116580 | 81053046 | NUTRIPOMPA | NUTRICIA MEDICAL DEVICES BV | FLOCARE MICROMAX 100 I | ex asl3 -Ospedale Nuovo Foligno-Padiglione D | Magazzino farmacia | Assist. farmaceutica | Service | maggio | maggio | [7 empty] | ex asl 3
116584 | 9910299 | NUTRIPOMPA | NUTRICIA MEDICAL DEVICES BV | FLOCARE MICROMAX 100 I | ex asl3 -Ospedale Nuovo Foligno-Padiglione D | Magazzino farmacia | Assist. farmaceutica | Service | maggio | maggio | [7 empty] | ex asl 3
117302 | 7006417 | SISTEMA TELEVISIVO PER ENDOSCOPIA | OLYMPUS OPTICAL CO LTD | CV 180 EXERA II | ex asl3 -Ospedale Nuovo Foligno-Padiglione D | Laboratorio elettromedicale | Direzione Sanitaria | Proprieta' Ente | dicembre |  |  | dicembre | [5 empty] | ex asl 3
117570 | 76004178 | NUTRIPOMPA | NUTRICIA MEDICAL DEVICES BV | FLOCARE INFINITY | ex asl3 -Ospedale Nuovo Foligno-Padiglione D | Magazzino farmacia | Assist. farmaceutica | Service | maggio | maggio | [7 empty] | ex asl 3
117571 | 76004177 | NUTRIPOMPA | NUTRICIA MEDICAL DEVICES BV | FLOCARE INFINITY | ex asl3 -Ospedale Nuovo Foligno-Padiglione D | Magazzino farmacia | Assist. farmaceutica | Service | maggio | maggio | [7 empty] | ex asl 3
117572 | 76004179 | NUTRIPOMPA | NUTRICIA MEDICAL DEVICES BV | FLOCARE INFINITY | ex asl3 -Ospedale Nuovo Foligno-Padiglione D | Magazzino farmacia | Assist. farmaceutica | Service | maggio | maggio | [7 empty] | ex asl 3
117573 | 76004180 | NUTRIPOMPA | NUTRICIA MEDICAL DEVICES BV | FLOCARE INFINITY | ex asl3 -Ospedale Nuovo Foligno-Padiglione D | Magazzino farmacia | Assist. farmaceutica | Service | maggio | maggio | [7 empty] | ex asl 3
117639 | 76004176 | NUTRIPOMPA | NUTRICIA MEDICAL DEVICES BV | FLOCARE INFINITY | ex asl3 -Ospedale Nuovo Foligno-Padiglione D | Magazzino farmacia | Assist. farmaceutica | Service | maggio | maggio | [7 empty] | ex asl 3
204597 | 45259584038 | DEFIBRILLATORE | PPG BIOMEDICAL SYSTEMS INC HELLIGE | ED 420 | ex asl3 -Ospedale Nuovo Foligno-Padiglione D | Laboratorio elettromedicale | Direzione Sanitaria | Comodato d'uso gratuito | dicembre | dicembre | [7 empty] | ex asl 3
305104 |  | FRIGORIFERO BIOLOGICO | PIARDI TECNOLOGIE DEL FREDDO SRL | AF 1500 TP | ex asl3 -Ospedale Nuovo Foligno-Padiglione D | Connettivo | Assist. farmaceutica | Proprieta' Ente | maggio | maggio | maggio | maggio | [5 empty] | ex asl 3
401911 |  | SVILUPPATRICE | ACCESSORIO RADIOGRAFICO SPA | AR BETA XT | ex asl3 -Ospedale Nuovo Foligno-Padiglione D | Magazzino | Direzione Sanitaria | Proprieta' Ente | dicembre |  |  | dicembre | [5 empty] | ex asl 3
501519 | 1138R13241182 | PRESSIONE POSITIVA CONTINUA, APPARECCHIO PER | SEFAM SA | DREAMSTAR AUTO CPAP | ex asl3 -Ospedale Nuovo Foligno-Padiglione D | Servizio protesico | Assist. farmaceutica | Service | maggio | maggio | [7 empty] | ex asl 3
501543 | 76901528 | NUTRIPOMPA | NUTRICIA MEDICAL DEVICES BV | FLOCARE INFINITY | ex asl3 -Ospedale Nuovo Foligno-Padiglione D | Magazzino farmacia | Assist. farmaceutica | Service | maggio | maggio | [7 empty] | ex asl 3
501544 | 76901510 | NUTRIPOMPA | NUTRICIA MEDICAL DEVICES BV | FLOCARE INFINITY | ex asl3 -Ospedale Nuovo Foligno-Padiglione D | Magazzino farmacia | Assist. farmaceutica | Service | maggio | maggio | [7 empty] | ex asl 3
501545 | 76901530 | NUTRIPOMPA | NUTRICIA MEDICAL DEVICES BV | FLOCARE INFINITY | ex asl3 -Ospedale Nuovo Foligno-Padiglione D | Magazzino farmacia | Assist. farmaceutica | Service | maggio | maggio | [7 empty] | ex asl 3
501546 | 76901501 | NUTRIPOMPA | NUTRICIA MEDICAL DEVICES BV | FLOCARE INFINITY | ex asl3 -Ospedale Nuovo Foligno-Padiglione D | Magazzino farmacia | Assist. farmaceutica | Service | maggio | maggio | [7 empty] | ex asl 3
501585 | 97577282 | POMPA DI INFUSIONE | ABBOTT LABORATORIES | LIFECARE 5000 | ex asl3 -Ospedale Nuovo Foligno-Padiglione D | Connettivo | Assist. farmaceutica | Service | maggio | maggio | [7 empty] | ex asl 3
501686 | DA13-CA00836 | PRESSIONE POSITIVA CONTINUA, APPARECCHIO PER | KARE MEDICAL AND ANALYTICAL DEVICES CO LTD | SLEEPONE CPAP | ex asl3 -Ospedale Nuovo Foligno-Padiglione D | Servizio protesico | Assist. farmaceutica | Service | maggio | maggio | [7 empty] | ex asl 3
501687 | DA13-CA00806 | PRESSIONE POSITIVA CONTINUA, APPARECCHIO PER | KARE MEDICAL AND ANALYTICAL DEVICES CO LTD | SLEEPONE CPAP | ex asl3 -Ospedale Nuovo Foligno-Padiglione D | Servizio protesico | Assist. farmaceutica | Service | maggio | maggio | [7 empty] | ex asl 3
501688 | DA13-CA00847 | PRESSIONE POSITIVA CONTINUA, APPARECCHIO PER | KARE MEDICAL AND ANALYTICAL DEVICES CO LTD | SLEEPONE CPAP | ex asl3 -Ospedale Nuovo Foligno-Padiglione D | Servizio protesico | Assist. farmaceutica | Service | maggio | maggio | [7 empty] | ex asl 3
501702 | 76304414 | NUTRIPOMPA | NUTRICIA MEDICAL DEVICES BV | FLOCARE INFINITY | ex asl3 -Ospedale Nuovo Foligno-Padiglione D | Magazzino farmacia | Assist. farmaceutica | Service | maggio | maggio | [7 empty] | ex asl 3
501703 | 76304413 | NUTRIPOMPA | NUTRICIA MEDICAL DEVICES BV | FLOCARE INFINITY | ex asl3 -Ospedale Nuovo Foligno-Padiglione D | Magazzino farmacia | Assist. farmaceutica | Service | maggio | maggio | [7 empty] | ex asl 3
502106 | 77300206 | NUTRIPOMPA | NUTRICIA MEDICAL DEVICES BV | FLOCARE INFINITY | ex asl3 -Ospedale Nuovo Foligno-Padiglione D | Magazzino farmacia | Assist. farmaceutica | Service | maggio | maggio | [7 empty] | ex asl 3
502289 | DA13-CA00826 | PRESSIONE POSITIVA CONTINUA, APPARECCHIO PER | KARE MEDICAL AND ANALYTICAL DEVICES CO LTD | SLEEPONE CPAP | ex asl3 -Ospedale Nuovo Foligno-Padiglione D | Servizio protesico | Assist. farmaceutica | Service | maggio | maggio | [7 empty] | ex asl 3
502325 | 1138R13241227 | PRESSIONE POSITIVA CONTINUA, APPARECCHIO PER | SEFAM SA | DREAMSTAR AUTO CPAP | ex asl3 -Ospedale Nuovo Foligno-Padiglione D | Servizio protesico | Assist. farmaceutica | Service | maggio | maggio | [7 empty] | ex asl 3
502347 | 76903866 | NUTRIPOMPA | NUTRICIA MEDICAL DEVICES BV | FLOCARE INFINITY | ex asl3 -Ospedale Nuovo Foligno-Padiglione D | Magazzino farmacia | Assist. farmaceutica | Service | maggio | maggio | [7 empty] | ex asl 3
502348 | 76902267 | NUTRIPOMPA | NUTRICIA MEDICAL DEVICES BV | FLOCARE INFINITY | ex asl3 -Ospedale Nuovo Foligno-Padiglione D | Magazzino farmacia | Assist. farmaceutica | Service | maggio | maggio | [7 empty] | ex asl 3
502349 | 76903866 | NUTRIPOMPA | NUTRICIA MEDICAL DEVICES BV | FLOCARE INFINITY | ex asl3 -Ospedale Nuovo Foligno-Padiglione D | Magazzino farmacia | Assist. farmaceutica | Service | maggio | maggio | [7 empty] | ex asl 3
502364 | DA13-CA01079 | PRESSIONE POSITIVA CONTINUA, APPARECCHIO PER | KARE MEDICAL AND ANALYTICAL DEVICES CO LTD | SLEEPONE CPAP | ex asl3 -Ospedale Nuovo Foligno-Padiglione D | Servizio protesico | Assist. farmaceutica | Service | maggio | maggio | [7 empty] | ex asl 3
502366 | 10741 | PRESSIONE POSITIVA CONTINUA, APPARECCHIO PER | WEINMANN GERATE FUR MEDIZIN GMBH CO KG | WM 27710 VENTILOGIC LS | ex asl3 -Ospedale Nuovo Foligno-Padiglione D | Servizio protesico | Assist. farmaceutica | Service | maggio | maggio | [7 empty] | ex asl 3
502367 | 2664 | PRESSIONE POSITIVA CONTINUA, APPARECCHIO PER | WEINMANN GERATE FUR MEDIZIN GMBH CO KG | WM 27960 VENTILOGIC LS | ex asl3 -Ospedale Nuovo Foligno-Padiglione D | Servizio protesico | Assist. farmaceutica | Service | maggio | maggio | [7 empty] | ex asl 3
502370 | DE13-CA00142 | PRESSIONE POSITIVA CONTINUA, APPARECCHIO PER | KARE MEDICAL AND ANALYTICAL DEVICES CO LTD | SLEEPONE BILEVEL ST | ex asl3 -Ospedale Nuovo Foligno-Padiglione D | Servizio protesico | Assist. farmaceutica | Service | maggio | maggio | [7 empty] | ex asl 3
502471 | 3419 | PRESSIONE POSITIVA CONTINUA, APPARECCHIO PER | WEINMANN GERATE FUR MEDIZIN GMBH CO KG | WM 27960 VENTILOGIC LS | ex asl3 -Ospedale Nuovo Foligno-Padiglione D | Servizio protesico | Assist. farmaceutica | Service | maggio | maggio | [7 empty] | ex asl 3
534920 | 76816023 | NUTRIPOMPA | NUTRICIA MEDICAL DEVICES BV | FLOCARE INFINITY | ex asl3 -Ospedale Nuovo Foligno-Padiglione D | Magazzino farmacia | Assist. farmaceutica | Service | maggio | [8 empty] | ex asl 3
534928 | 76808174 | NUTRIPOMPA | NUTRICIA MEDICAL DEVICES BV | FLOCARE INFINITY | ex asl3 -Ospedale Nuovo Foligno-Padiglione D | Magazzino farmacia | Assist. farmaceutica | Service | maggio | [8 empty] | ex asl 3
535514 | CA01120 | PRESSIONE POSITIVA CONTINUA, APPARECCHIO PER | KARE MEDICAL AND ANALYTICAL DEVICES CO LTD | SLEEPONE CPAP | ex asl3 -Ospedale Nuovo Foligno-Padiglione D | Servizio protesico | Assist. farmaceutica | Service | maggio | maggio | [7 empty] | ex asl 3
535515 | CA01114 | PRESSIONE POSITIVA CONTINUA, APPARECCHIO PER | KARE MEDICAL AND ANALYTICAL DEVICES CO LTD | SLEEPONE CPAP | ex asl3 -Ospedale Nuovo Foligno-Padiglione D | Servizio protesico | Assist. farmaceutica | Service | maggio | maggio | [7 empty] | ex asl 3
535517 | DA14-CA00101 | PRESSIONE POSITIVA CONTINUA, APPARECCHIO PER | KARE MEDICAL AND ANALYTICAL DEVICES CO LTD | SLEEPONE CPAP | ex asl3 -Ospedale Nuovo Foligno-Padiglione D | Servizio protesico | Assist. farmaceutica | Service | maggio | maggio | [7 empty] | ex asl 3
535518 | DA14-CA00104 | PRESSIONE POSITIVA CONTINUA, APPARECCHIO PER | KARE MEDICAL AND ANALYTICAL DEVICES CO LTD | SLEEPONE CPAP | ex asl3 -Ospedale Nuovo Foligno-Padiglione D | Servizio protesico | Assist. farmaceutica | Service | maggio | maggio | [7 empty] | ex asl 3
535519 | DA14-CA00052 | PRESSIONE POSITIVA CONTINUA, APPARECCHIO PER | KARE MEDICAL AND ANALYTICAL DEVICES CO LTD | SLEEPONE CPAP | ex asl3 -Ospedale Nuovo Foligno-Padiglione D | Servizio protesico | Assist. farmaceutica | Service | maggio | maggio | [7 empty] | ex asl 3
535521 | PG125532 | ASPIRATORE MEDICO CHIRURGICO | SUNRISE MEDICAL LTD DEVILBISS | 7305 P | ex asl3 -Ospedale Nuovo Foligno-Padiglione D | Servizio protesico | Assist. farmaceutica | Proprieta' Ente | maggio | maggio |  | maggio | [5 empty] | ex asl 3
535522 | PG125577 | ASPIRATORE MEDICO CHIRURGICO | SUNRISE MEDICAL LTD DEVILBISS | 7305 P | ex asl3 -Ospedale Nuovo Foligno-Padiglione D | Servizio protesico | Assist. farmaceutica | Proprieta' Ente | maggio | maggio |  | maggio | [5 empty] | ex asl 3
535523 | PG125576 | ASPIRATORE MEDICO CHIRURGICO | SUNRISE MEDICAL LTD DEVILBISS | 7305 P | ex asl3 -Ospedale Nuovo Foligno-Padiglione D | Servizio protesico | Assist. farmaceutica | Proprieta' Ente | maggio | maggio |  | maggio | [5 empty] | ex asl 3
535524 | PG125565 | ASPIRATORE MEDICO CHIRURGICO | SUNRISE MEDICAL LTD DEVILBISS | 7305 P | ex asl3 -Ospedale Nuovo Foligno-Padiglione D | Servizio protesico | Assist. farmaceutica | Proprieta' Ente | maggio | maggio |  | maggio | [5 empty] | ex asl 3
535525 | PG125669 | ASPIRATORE MEDICO CHIRURGICO | SUNRISE MEDICAL LTD DEVILBISS | 7305 P | ex asl3 -Ospedale Nuovo Foligno-Padiglione D | Servizio protesico | Assist. farmaceutica | Proprieta' Ente | maggio | maggio |  | maggio | [5 empty] | ex asl 3
535526 | PG125449 | ASPIRATORE MEDICO CHIRURGICO | SUNRISE MEDICAL LTD DEVILBISS | 7305 P | ex asl3 -Ospedale Nuovo Foligno-Padiglione D | Servizio protesico | Assist. farmaceutica | Proprieta' Ente | maggio | maggio |  | maggio | [5 empty] | ex asl 3
535527 | PG125606 | ASPIRATORE MEDICO CHIRURGICO | SUNRISE MEDICAL LTD DEVILBISS | 7305 P | ex asl3 -Ospedale Nuovo Foligno-Padiglione D | Servizio protesico | Assist. farmaceutica | Proprieta' Ente | maggio | maggio |  | maggio | [5 empty] | ex asl 3
535528 | PG125422 | ASPIRATORE MEDICO CHIRURGICO | SUNRISE MEDICAL LTD DEVILBISS | 7305 P | ex asl3 -Ospedale Nuovo Foligno-Padiglione D | Servizio protesico | Assist. farmaceutica | Proprieta' Ente | maggio | maggio |  | maggio | [5 empty] | ex asl 3
535529 | PG125571 | ASPIRATORE MEDICO CHIRURGICO | SUNRISE MEDICAL LTD DEVILBISS | 7305 P | ex asl3 -Ospedale Nuovo Foligno-Padiglione D | Servizio protesico | Assist. farmaceutica | Proprieta' Ente | maggio | maggio |  | maggio | [5 empty] | ex asl 3
535530 | PG125610 | ASPIRATORE MEDICO CHIRURGICO | SUNRISE MEDICAL LTD DEVILBISS | 7305 P | ex asl3 -Ospedale Nuovo Foligno-Padiglione D | Servizio protesico | Assist. farmaceutica | Proprieta' Ente | maggio | maggio |  | maggio | [5 empty] | ex asl 3
535531 | 76103443 | NUTRIPOMPA | NUTRICIA MEDICAL DEVICES BV | FLOCARE INFINITY | ex asl3 -Ospedale Nuovo Foligno-Padiglione D | Connettivo-magazzino farmaci | Assist. farmaceutica | Service | maggio | maggio | [7 empty] | ex asl 3
535532 | 76800092 | NUTRIPOMPA | NUTRICIA MEDICAL DEVICES BV | FLOCARE INFINITY | ex asl3 -Ospedale Nuovo Foligno-Padiglione D | Connettivo-magazzino farmaci | Assist. farmaceutica | Service | maggio | maggio | [7 empty] | ex asl 3
535582 | DA14-CA00087 | PRESSIONE POSITIVA CONTINUA, APPARECCHIO PER | KARE MEDICAL AND ANALYTICAL DEVICES CO LTD | SLEEPONE CPAP | ex asl3 -Ospedale Nuovo Foligno-Padiglione D | Servizio protesico | Assist. farmaceutica | Service | maggio | maggio | [7 empty] | ex asl 3
535583 | PU0193ER | VENTILATORE POLMONARE PER USO EXTRAOSPEDALIERO | SIARE ENGINEERING INTERNATIONAL GROUP SRL | PULSAR | ex asl3 -Ospedale Nuovo Foligno-Padiglione D | Servizio protesico | Assist. farmaceutica | Service | maggio | maggio | [7 empty] | ex asl 3
535613 | 3534 | PRESSIONE POSITIVA CONTINUA, APPARECCHIO PER | WEINMANN GERATE FUR MEDIZIN GMBH CO KG | WM 27960 VENTILOGIC LS | ex asl3 -Ospedale Nuovo Foligno-Padiglione D | Servizio protesico | Assist. farmaceutica | Service | maggio | maggio | [7 empty] | ex asl 3
535614 | 2231 | PRESSIONE POSITIVA CONTINUA, APPARECCHIO PER | WEINMANN GERATE FUR MEDIZIN GMBH CO KG | WM 27960 VENTILOGIC LS | ex asl3 -Ospedale Nuovo Foligno-Padiglione D | Servizio protesico | Assist. farmaceutica | Service | maggio | maggio | [7 empty] | ex asl 3
535619 | DE-14CA00084 | PRESSIONE POSITIVA CONTINUA, APPARECCHIO PER | KARE MEDICAL AND ANALYTICAL DEVICES CO LTD | SLEEPONE BILEVEL ST | ex asl3 -Ospedale Nuovo Foligno-Padiglione D | Servizio protesico | Assist. farmaceutica | Service | maggio | maggio | [7 empty] | ex asl 3
535641 | 51464 | FRIGORIFERO BIOLOGICO | CF DI CIRO FIOCCHETTI & C SNC | MEDIKA 140 | ex asl3 -Ospedale Nuovo Foligno-Padiglione D | Deposito | Assist. farmaceutica | Proprieta' Ente | maggio |  | maggio | maggio | [5 empty] | ex asl 3
535642 | 76106772 | NUTRIPOMPA | NUTRICIA MEDICAL DEVICES BV | FLOCARE INFINITY | ex asl3 -Ospedale Nuovo Foligno-Padiglione D | Magazzino farmacia | Assist. farmaceutica | Service | maggio | maggio | [7 empty] | ex asl 3
535643 | 76107835 | NUTRIPOMPA | NUTRICIA MEDICAL DEVICES BV | FLOCARE INFINITY | ex asl3 -Ospedale Nuovo Foligno-Padiglione D | Magazzino farmacia | Assist. farmaceutica | Service | maggio | maggio | [7 empty] | ex asl 3
535644 | 76107653 | NUTRIPOMPA | NUTRICIA MEDICAL DEVICES BV | FLOCARE INFINITY | ex asl3 -Ospedale Nuovo Foligno-Padiglione D | Magazzino farmacia | Assist. farmaceutica | Service | maggio | maggio | [7 empty] | ex asl 3
535645 | 76107112 | NUTRIPOMPA | NUTRICIA MEDICAL DEVICES BV | FLOCARE INFINITY | ex asl3 -Ospedale Nuovo Foligno-Padiglione D | Magazzino farmacia | Assist. farmaceutica | Service | maggio | maggio | [7 empty] | ex asl 3
535646 | 76106787 | NUTRIPOMPA | NUTRICIA MEDICAL DEVICES BV | FLOCARE INFINITY | ex asl3 -Ospedale Nuovo Foligno-Padiglione D | Magazzino farmacia | Assist. farmaceutica | Service | maggio | maggio | [7 empty] | ex asl 3
535733 | DA14-CA00086 | PRESSIONE POSITIVA CONTINUA, APPARECCHIO PER | KARE MEDICAL AND ANALYTICAL DEVICES CO LTD | SLEEPONE CPAP | ex asl3 -Ospedale Nuovo Foligno-Padiglione D | Servizio protesico | Assist. farmaceutica | Service | maggio | maggio | [7 empty] | ex asl 3
535734 | DA-14-CA00093 | PRESSIONE POSITIVA CONTINUA, APPARECCHIO PER | KARE MEDICAL AND ANALYTICAL DEVICES CO LTD | SLEEPONE CPAP | ex asl3 -Ospedale Nuovo Foligno-Padiglione D | Servizio protesico | Assist. farmaceutica | Service | maggio | maggio | [7 empty] | ex asl 3
535735 | PG128083 | ASPIRATORE MEDICO CHIRURGICO | SUNRISE MEDICAL LTD DEVILBISS | VACU AIDE | ex asl3 -Ospedale Nuovo Foligno-Padiglione D | Servizio protesico | Assist. farmaceutica | Proprieta' Ente | maggio | maggio |  | maggio | [5 empty] | ex asl 3
535736 | PG123516 | ASPIRATORE MEDICO CHIRURGICO | SUNRISE MEDICAL LTD DEVILBISS | VACU AIDE | ex asl3 -Ospedale Nuovo Foligno-Padiglione D | Servizio protesico | Assist. farmaceutica | Proprieta' Ente | maggio | maggio |  | maggio | [5 empty] | ex asl 3
535737 | PG125098 | ASPIRATORE MEDICO CHIRURGICO | SUNRISE MEDICAL LTD DEVILBISS | VACU AIDE | ex asl3 -Ospedale Nuovo Foligno-Padiglione D | Servizio protesico | Assist. farmaceutica | Proprieta' Ente | maggio | maggio |  | maggio | [5 empty] | ex asl 3
535738 | PG125648 | ASPIRATORE MEDICO CHIRURGICO | SUNRISE MEDICAL LTD DEVILBISS | VACU AIDE | ex asl3 -Ospedale Nuovo Foligno-Padiglione D | Servizio protesico | Assist. farmaceutica | Proprieta' Ente | maggio | maggio |  | maggio | [5 empty] | ex asl 3
535739 | PG125629 | ASPIRATORE MEDICO CHIRURGICO | SUNRISE MEDICAL LTD DEVILBISS | VACU AIDE | ex asl3 -Ospedale Nuovo Foligno-Padiglione D | Servizio protesico | Assist. farmaceutica | Proprieta' Ente | maggio | maggio |  | maggio | [5 empty] | ex asl 3
535740 | PG125646 | ASPIRATORE MEDICO CHIRURGICO | SUNRISE MEDICAL LTD DEVILBISS | VACU AIDE | ex asl3 -Ospedale Nuovo Foligno-Padiglione D | Servizio protesico | Assist. farmaceutica | Proprieta' Ente | maggio | maggio |  | maggio | [5 empty] | ex asl 3
535741 | PG125770 | ASPIRATORE MEDICO CHIRURGICO | SUNRISE MEDICAL LTD DEVILBISS | VACU AIDE | ex asl3 -Ospedale Nuovo Foligno-Padiglione D | Servizio protesico | Assist. farmaceutica | Proprieta' Ente | maggio | maggio |  | maggio | [5 empty] | ex asl 3
535742 | PG124992 | ASPIRATORE MEDICO CHIRURGICO | SUNRISE MEDICAL LTD DEVILBISS | VACU AIDE | ex asl3 -Ospedale Nuovo Foligno-Padiglione D | Servizio protesico | Assist. farmaceutica | Proprieta' Ente | maggio | maggio |  | maggio | [5 empty] | ex asl 3
535743 | PG125748 | ASPIRATORE MEDICO CHIRURGICO | SUNRISE MEDICAL LTD DEVILBISS | VACU AIDE | ex asl3 -Ospedale Nuovo Foligno-Padiglione D | Servizio protesico | Assist. farmaceutica | Proprieta' Ente | maggio | maggio |  | maggio | [5 empty] | ex asl 3
535744 | ZW13F18736 | AEROSOL, APPARECCHIO PER | PARI GMBH | PARI BOY SX | ex asl3 -Ospedale Nuovo Foligno-Padiglione D | Servizio protesico | Assist. farmaceutica | Proprieta' Ente | maggio | maggio |  | maggio | [5 empty] | ex asl 3
535745 | ZW13L12478 | AEROSOL, APPARECCHIO PER | PARI GMBH | PARI BOY SX | ex asl3 -Ospedale Nuovo Foligno-Padiglione D | Servizio protesico | Assist. farmaceutica | Proprieta' Ente | maggio | maggio |  | maggio | [5 empty] | ex asl 3
535769 | 3759 | PRESSIONE POSITIVA CONTINUA, APPARECCHIO PER | WEINMANN GERATE FUR MEDIZIN GMBH CO KG | WM 27710 VENTILOGIC LS | ex asl3 -Ospedale Nuovo Foligno-Padiglione D | Servizio protesico | Assist. farmaceutica | Service | maggio | maggio | [7 empty] | ex asl 3
535770 | 3859 | PRESSIONE POSITIVA CONTINUA, APPARECCHIO PER | WEINMANN GERATE FUR MEDIZIN GMBH CO KG | WM 27710 VENTILOGIC LS | ex asl3 -Ospedale Nuovo Foligno-Padiglione D | Servizio protesico | Assist. farmaceutica | Service | maggio | maggio | [7 empty] | ex asl 3
535771 | DE14-CA00017 | PRESSIONE POSITIVA CONTINUA, APPARECCHIO PER | KARE MEDICAL AND ANALYTICAL DEVICES CO LTD | SLEEPONE BILEVEL S | ex asl3 -Ospedale Nuovo Foligno-Padiglione D | Servizio protesico | Assist. farmaceutica | Service | maggio | maggio | [7 empty] | ex asl 3
535801 | DE14-LA00087 | PRESSIONE POSITIVA CONTINUA, APPARECCHIO PER | KARE MEDICAL AND ANALYTICAL DEVICES CO LTD | SLEEPONE BILEVEL ST | ex asl3 -Ospedale Nuovo Foligno-Padiglione D | Servizio protesico | Assist. farmaceutica | Service | maggio | maggio | [7 empty] | ex asl 3
535818 | CA00365 | PRESSIONE POSITIVA CONTINUA, APPARECCHIO PER | KARE MEDICAL AND ANALYTICAL DEVICES CO LTD | SLEEPONE CPAP | ex asl3 -Ospedale Nuovo Foligno-Padiglione D | Servizio protesico | Assist. farmaceutica | Service | maggio | maggio | [7 empty] | ex asl 3
535819 | CA 00387 | PRESSIONE POSITIVA CONTINUA, APPARECCHIO PER | KARE MEDICAL AND ANALYTICAL DEVICES CO LTD | SLEEPONE CPAP | ex asl3 -Ospedale Nuovo Foligno-Padiglione D | Servizio protesico | Assist. farmaceutica | Service | maggio | maggio | [7 empty] | ex asl 3
535855 | 4140756 | MATERASSO ANTIDECUBITO | GM GIEMME DI GIOVANNI MAGNI ARTICOLI OSPEDALIERI ORTOPEDICI | GM2012/TKS | ex asl3 -Ospedale Nuovo Foligno-Padiglione D | Deposito farmaceutico | Assist. farmaceutica | Proprieta' Ente | maggio | maggio |  | maggio | [5 empty] | ex asl 3
535856 | 4140757 | MATERASSO ANTIDECUBITO | GM GIEMME DI GIOVANNI MAGNI ARTICOLI OSPEDALIERI ORTOPEDICI | GM2012/TKS | ex asl3 -Ospedale Nuovo Foligno-Padiglione D | Deposito farmaceutico | Assist. farmaceutica | Proprieta' Ente | maggio | maggio |  | maggio | [5 empty] | ex asl 3
535857 | 4140758 | MATERASSO ANTIDECUBITO | GM GIEMME DI GIOVANNI MAGNI ARTICOLI OSPEDALIERI ORTOPEDICI | GM2012/TKS | ex asl3 -Ospedale Nuovo Foligno-Padiglione D | Deposito farmaceutico | Assist. farmaceutica | Proprieta' Ente | maggio | maggio |  | maggio | [5 empty] | ex asl 3
535860 | 4140656 | MATERASSO ANTIDECUBITO | GM GIEMME DI GIOVANNI MAGNI ARTICOLI OSPEDALIERI ORTOPEDICI | GM2012/TKS | ex asl3 -Ospedale Nuovo Foligno-Padiglione D | Deposito farmaceutico | Assist. farmaceutica | Proprieta' Ente | maggio | maggio |  | maggio | [5 empty] | ex asl 3
535861 | 4140657 | MATERASSO ANTIDECUBITO | GM GIEMME DI GIOVANNI MAGNI ARTICOLI OSPEDALIERI ORTOPEDICI | GM2012/TKS | ex asl3 -Ospedale Nuovo Foligno-Padiglione D | Deposito farmaceutico | Assist. farmaceutica | Proprieta' Ente | maggio | maggio |  | maggio | [5 empty] | ex asl 3
535862 | 4140658 | MATERASSO ANTIDECUBITO | GM GIEMME DI GIOVANNI MAGNI ARTICOLI OSPEDALIERI ORTOPEDICI | GM2012/TKS | ex asl3 -Ospedale Nuovo Foligno-Padiglione D | Deposito farmaceutico | Assist. farmaceutica | Proprieta' Ente | maggio | maggio |  | maggio | [5 empty] | ex asl 3
535863 | 4140659 | MATERASSO ANTIDECUBITO | GM GIEMME DI GIOVANNI MAGNI ARTICOLI OSPEDALIERI ORTOPEDICI | GM2012/TKS | ex asl3 -Ospedale Nuovo Foligno-Padiglione D | Deposito farmaceutico | Assist. farmaceutica | Proprieta' Ente | maggio | maggio |  | maggio | [5 empty] | ex asl 3
535864 | 4140660 | MATERASSO ANTIDECUBITO | GM GIEMME DI GIOVANNI MAGNI ARTICOLI OSPEDALIERI ORTOPEDICI | GM2012/TKS | ex asl3 -Ospedale Nuovo Foligno-Padiglione D | Deposito farmaceutico | Assist. farmaceutica | Proprieta' Ente | maggio | maggio |  | maggio | [5 empty] | ex asl 3
535879 | DE14-CA00082 | PRESSIONE POSITIVA CONTINUA, APPARECCHIO PER | KARE MEDICAL AND ANALYTICAL DEVICES CO LTD | SLEEPONE BILEVEL ST | ex asl3 -Ospedale Nuovo Foligno-Padiglione D | Servizio protesico | Assist. farmaceutica | Service | maggio | maggio | [7 empty] | ex asl 3
535888 | PI134298 | ASPIRATORE MEDICO CHIRURGICO | DEVILBISS HEALTH CARE UK LTD | NEW VACUAIDE | ex asl3 -Ospedale Nuovo Foligno-Padiglione D | Servizio protesico | Assist. farmaceutica | Proprieta' Ente | maggio | maggio |  | maggio | [5 empty] | ex asl 3
535889 | PI134122 | ASPIRATORE MEDICO CHIRURGICO | DEVILBISS HEALTH CARE UK LTD | NEW VACUAIDE | ex asl3 -Ospedale Nuovo Foligno-Padiglione D | Servizio protesico | Assist. farmaceutica | Proprieta' Ente | maggio | maggio |  | maggio | [5 empty] | ex asl 3
535890 | PG125980 | ASPIRATORE MEDICO CHIRURGICO | DEVILBISS HEALTH CARE UK LTD | NEW VACUAIDE | ex asl3 -Ospedale Nuovo Foligno-Padiglione D | Servizio protesico | Assist. farmaceutica | Proprieta' Ente | maggio | maggio |  | maggio | [5 empty] | ex asl 3
535891 | PG125797 | ASPIRATORE MEDICO CHIRURGICO | DEVILBISS HEALTH CARE UK LTD | NEW VACUAIDE | ex asl3 -Ospedale Nuovo Foligno-Padiglione D | Servizio protesico | Assist. farmaceutica | Proprieta' Ente | maggio | maggio |  | maggio | [5 empty] | ex asl 3
535892 | PT134278 | ASPIRATORE MEDICO CHIRURGICO | DEVILBISS HEALTH CARE UK LTD | NEW VACUAIDE | ex asl3 -Ospedale Nuovo Foligno-Padiglione D | Servizio protesico | Assist. farmaceutica | Proprieta' Ente | maggio | maggio |  | maggio | [5 empty] | ex asl 3
535893 | PT134226 | ASPIRATORE MEDICO CHIRURGICO | DEVILBISS HEALTH CARE UK LTD | NEW VACUAIDE | ex asl3 -Ospedale Nuovo Foligno-Padiglione D | Servizio protesico | Assist. farmaceutica | Proprieta' Ente | maggio | maggio |  | maggio | [5 empty] | ex asl 3
535894 | PG125809 | ASPIRATORE MEDICO CHIRURGICO | DEVILBISS HEALTH CARE UK LTD | NEW VACUAIDE | ex asl3 -Ospedale Nuovo Foligno-Padiglione D | Servizio protesico | Assist. farmaceutica | Proprieta' Ente | maggio | maggio |  | maggio | [5 empty] | ex asl 3
535895 | PI134265 | ASPIRATORE MEDICO CHIRURGICO | DEVILBISS HEALTH CARE UK LTD | NEW VACUAIDE | ex asl3 -Ospedale Nuovo Foligno-Padiglione D | Servizio protesico | Assist. farmaceutica | Proprieta' Ente | maggio | maggio |  | maggio | [5 empty] | ex asl 3
535896 | PI134256 | ASPIRATORE MEDICO CHIRURGICO | DEVILBISS HEALTH CARE UK LTD | NEW VACUAIDE | ex asl3 -Ospedale Nuovo Foligno-Padiglione D | Servizio protesico | Assist. farmaceutica | Proprieta' Ente | maggio | maggio |  | maggio | [5 empty] | ex asl 3
535897 | PI134266 | ASPIRATORE MEDICO CHIRURGICO | DEVILBISS HEALTH CARE UK LTD | NEW VACUAIDE | ex asl3 -Ospedale Nuovo Foligno-Padiglione D | Servizio protesico | Assist. farmaceutica | Proprieta' Ente | maggio | maggio |  | maggio | [5 empty] | ex asl 3
535898 | DA14-CA00096 | PRESSIONE POSITIVA CONTINUA, APPARECCHIO PER | KARE MEDICAL AND ANALYTICAL DEVICES CO LTD | SLEEPONE CPAP | ex asl3 -Ospedale Nuovo Foligno-Padiglione D | Servizio protesico | Assist. farmaceutica | Service | maggio | maggio | [7 empty] | ex asl 3
535904 | da14-CA00366 | PRESSIONE POSITIVA CONTINUA, APPARECCHIO PER | KARE MEDICAL AND ANALYTICAL DEVICES CO LTD | SLEEPONE CPAP | ex asl3 -Ospedale Nuovo Foligno-Padiglione D | Servizio protesico | Assist. farmaceutica | Service | maggio | maggio | [7 empty] | ex asl 3
535914 | DA14-CA00383 | PRESSIONE POSITIVA CONTINUA, APPARECCHIO PER | KARE MEDICAL AND ANALYTICAL DEVICES CO LTD | SLEEPONE CPAP | ex asl3 -Ospedale Nuovo Foligno-Padiglione D | Servizio protesico | Assist. farmaceutica | Service | maggio | maggio | [7 empty] | ex asl 3
535930 | 76109795 | NUTRIPOMPA | NUTRICIA MEDICAL DEVICES BV | FLOCARE INFINITY | ex asl3 -Ospedale Nuovo Foligno-Padiglione D | Deposito | Assist. farmaceutica | Service | maggio | maggio | [7 empty] | ex asl 3
535931 | 76108463 | NUTRIPOMPA | NUTRICIA MEDICAL DEVICES BV | FLOCARE INFINITY | ex asl3 -Ospedale Nuovo Foligno-Padiglione D | Deposito | Assist. farmaceutica | Service | maggio | maggio | [7 empty] | ex asl 3
535932 | 76109790 | NUTRIPOMPA | NUTRICIA MEDICAL DEVICES BV | FLOCARE INFINITY | ex asl3 -Ospedale Nuovo Foligno-Padiglione D | Deposito | Assist. farmaceutica | Service | maggio | maggio | [7 empty] | ex asl 3
535937 | 321407012733 | SISTEMA ANTIDECUBITO | DEMARTA VIRGINIO SNC | 05.03.6600AC BLULIFE DEVICARE | ex asl3 -Ospedale Nuovo Foligno-Padiglione D | Deposito | Assist. farmaceutica | Proprieta' Ente | maggio | maggio |  | maggio | [5 empty] | ex asl 3
535989 | 2242 | PRESSIONE POSITIVA CONTINUA, APPARECCHIO PER | WEINMANN GERATE FUR MEDIZIN GMBH CO KG | WM 27710 VENTILOGIC LS | ex asl3 -Ospedale Nuovo Foligno-Padiglione D | Servizio protesico | Assist. farmaceutica | Service | maggio | maggio | [7 empty] | ex asl 3
535990 | 3033000A4909 | PRESSIONE POSITIVA CONTINUA, APPARECCHIO PER | CURATIVE MEDICAL INC | CURASA AUTO CPAP | ex asl3 -Ospedale Nuovo Foligno-Padiglione D | Servizio protesico | Assist. farmaceutica | Service | maggio | maggio | [7 empty] | ex asl 3
535991 | 321407061249 | SISTEMA ANTIDECUBITO | DE MARTA | . | ex asl3 -Ospedale Nuovo Foligno-Padiglione D | Magazzino farmacia | Assist. farmaceutica | Proprieta' Ente | maggio | maggio |  | maggio | [5 empty] | ex asl 3
535992 | 321407061252 | SISTEMA ANTIDECUBITO | DE MARTA | . | ex asl3 -Ospedale Nuovo Foligno-Padiglione D | Magazzino farmacia | Assist. farmaceutica | Proprieta' Ente | maggio | maggio |  | maggio | [5 empty] | ex asl 3
536000 | 321407012445 | SISTEMA ANTIDECUBITO | DE MARTA | . | ex asl3 -Ospedale Nuovo Foligno-Padiglione D | Magazzino farmacia | Assist. farmaceutica | Proprieta' Ente | maggio | maggio |  | maggio | [5 empty] | ex asl 3
536030 | 29210000C1405 | PRESSIONE POSITIVA CONTINUA, APPARECCHIO PER | CURATIVE MEDICAL INC | CURASA AUTO CPAP | ex asl3 -Ospedale Nuovo Foligno-Padiglione D | Servizio protesico | Assist. farmaceutica | Service | maggio | maggio | [7 empty] | ex asl 3
536033 | 3420 | PRESSIONE POSITIVA CONTINUA, APPARECCHIO PER | WEINMANN GERATE FUR MEDIZIN GMBH CO KG | WM 27710 VENTILOGIC LS | ex asl3 -Ospedale Nuovo Foligno-Padiglione D | Servizio protesico | Assist. farmaceutica | Service | maggio | maggio | [7 empty] | ex asl 3
536034 | DE14-CA0021 | PRESSIONE POSITIVA CONTINUA, APPARECCHIO PER | KARE MEDICAL AND ANALYTICAL DEVICES CO LTD | SLEEPONE BILEVEL ST | ex asl3 -Ospedale Nuovo Foligno-Padiglione D | Servizio protesico | Assist. farmaceutica | Service | maggio | maggio | [7 empty] | ex asl 3
537807 | 49510000A204 | PRESSIONE POSITIVA CONTINUA, APPARECCHIO PER | CURATIVE MEDICAL INC | CURASA AUTO CPAP | ex asl3 -Ospedale Nuovo Foligno-Padiglione D | Servizio protesico | Assist. farmaceutica | Service | maggio | maggio | [7 empty] | ex asl 3
537808 | DE13-CA00125 | PRESSIONE POSITIVA CONTINUA, APPARECCHIO PER | KARE MEDICAL AND ANALYTICAL DEVICES CO LTD | SLEEPONE BILEVEL ST | ex asl3 -Ospedale Nuovo Foligno-Padiglione D | Servizio protesico | Assist. farmaceutica | Service | maggio | maggio | [7 empty] | ex asl 3
537809 | 76405799 | NUTRIPOMPA | NUTRICIA MEDICAL DEVICES BV | FLOCARE INFINITY | ex asl3 -Ospedale Nuovo Foligno-Padiglione D | Deposito | Assist. farmaceutica | Service | maggio | maggio | [7 empty] | ex asl 3
537810 | 76405798 | NUTRIPOMPA | NUTRICIA MEDICAL DEVICES BV | FLOCARE INFINITY | ex asl3 -Ospedale Nuovo Foligno-Padiglione D | Deposito | Assist. farmaceutica | Service | maggio | maggio | [7 empty] | ex asl 3
537811 | 76405803 | NUTRIPOMPA | NUTRICIA MEDICAL DEVICES BV | FLOCARE INFINITY | ex asl3 -Ospedale Nuovo Foligno-Padiglione D | Deposito | Assist. farmaceutica | Service | maggio | maggio | [7 empty] | ex asl 3
537812 | 76405804 | NUTRIPOMPA | NUTRICIA MEDICAL DEVICES BV | FLOCARE INFINITY | ex asl3 -Ospedale Nuovo Foligno-Padiglione D | Deposito | Assist. farmaceutica | Service | maggio | maggio | [7 empty] | ex asl 3
537813 | 76405802 | NUTRIPOMPA | NUTRICIA MEDICAL DEVICES BV | FLOCARE INFINITY | ex asl3 -Ospedale Nuovo Foligno-Padiglione D | Deposito | Assist. farmaceutica | Service | maggio | maggio | [7 empty] | ex asl 3
537814 | 76405800 | NUTRIPOMPA | NUTRICIA MEDICAL DEVICES BV | FLOCARE INFINITY | ex asl3 -Ospedale Nuovo Foligno-Padiglione D | Deposito | Assist. farmaceutica | Service | maggio | maggio | [7 empty] | ex asl 3
537815 | 76405801 | NUTRIPOMPA | NUTRICIA MEDICAL DEVICES BV | FLOCARE INFINITY | ex asl3 -Ospedale Nuovo Foligno-Padiglione D | Deposito | Assist. farmaceutica | Service | maggio | maggio | [7 empty] | ex asl 3
537821 | 7411 | PRESSIONE POSITIVA CONTINUA, APPARECCHIO PER | CURATIVE MEDICAL INC | CURASA AUTO CPAP | ex asl3 -Ospedale Nuovo Foligno-Padiglione D | Servizio protesico | Assist. farmaceutica | Service | maggio | maggio | [7 empty] | ex asl 3
537829 | 3890 | PRESSIONE POSITIVA CONTINUA, APPARECCHIO PER | WEINMANN GERATE FUR MEDIZIN GMBH CO KG | WM 27710 VENTILOGIC LS | ex asl3 -Ospedale Nuovo Foligno-Padiglione D | Servizio protesico | Assist. farmaceutica | Service | maggio | maggio | [7 empty] | ex asl 3
537844 | 2550 | PRESSIONE POSITIVA CONTINUA, APPARECCHIO PER | WEINMANN GERATE FUR MEDIZIN GMBH CO KG | WM 27710 VENTILOGIC LS | ex asl3 -Ospedale Nuovo Foligno-Padiglione D | Servizio protesico | Assist. farmaceutica | Service | maggio | maggio | [7 empty] | ex asl 3
537860 | 2042000A438 | PRESSIONE POSITIVA CONTINUA, APPARECCHIO PER | CURATIVE MEDICAL INC | CURASA AUTO CPAP | ex asl3 -Ospedale Nuovo Foligno-Padiglione D | Servizio protesico | Assist. farmaceutica | Service | maggio | maggio | [7 empty] | ex asl 3
537861 | PB0023NS | VENTILATORE POLMONARE PER USO EXTRAOSPEDALIERO | SIARE ENGINEERING INTERNATIONAL GROUP SRL | PULSAR | ex asl3 -Ospedale Nuovo Foligno-Padiglione D | Servizio protesico | Assist. farmaceutica | Service | maggio | maggio | [7 empty] | ex asl 3
537862 | 41117 | PRESSIONE POSITIVA CONTINUA, APPARECCHIO PER | WEINMANN GERATE FUR MEDIZIN GMBH CO KG | WM 27710 VENTILOGIC LS | ex asl3 -Ospedale Nuovo Foligno-Padiglione D | Servizio protesico | Assist. farmaceutica | Service | maggio | maggio | [7 empty] | ex asl 3
537863 | PG 126581 | ASPIRATORE MEDICO CHIRURGICO | DEVILBISS HEALTH CARE UK LTD | VACUAIDE 7305 PG | ex asl3 -Ospedale Nuovo Foligno-Padiglione D | Servizio protesico | Assist. farmaceutica | Proprieta' Ente | maggio | maggio |  | maggio | [5 empty] | ex asl 3
537864 | PG 126583 | ASPIRATORE MEDICO CHIRURGICO | DEVILBISS HEALTH CARE UK LTD | VACUAIDE 7305 PG | ex asl3 -Ospedale Nuovo Foligno-Padiglione D | Servizio protesico | Assist. farmaceutica | Proprieta' Ente | maggio | maggio |  | maggio | [5 empty] | ex asl 3
537865 | PG126578 | ASPIRATORE MEDICO CHIRURGICO | DEVILBISS HEALTH CARE UK LTD | VACUAIDE 7305 PG | ex asl3 -Ospedale Nuovo Foligno-Padiglione D | Servizio protesico | Assist. farmaceutica | Proprieta' Ente | maggio | maggio |  | maggio | [5 empty] | ex asl 3
537866 | PG126593 | ASPIRATORE MEDICO CHIRURGICO | DEVILBISS HEALTH CARE UK LTD | VACUAIDE 7305 PG | ex asl3 -Ospedale Nuovo Foligno-Padiglione D | Servizio protesico | Assist. farmaceutica | Proprieta' Ente | maggio | maggio |  | maggio | [5 empty] | ex asl 3
537867 | PG126579 | ASPIRATORE MEDICO CHIRURGICO | DEVILBISS HEALTH CARE UK LTD | VACUAIDE 7305 PG | ex asl3 -Ospedale Nuovo Foligno-Padiglione D | Servizio protesico | Assist. farmaceutica | Proprieta' Ente | maggio | maggio |  | maggio | [5 empty] | ex asl 3
537868 | PG126621 | ASPIRATORE MEDICO CHIRURGICO | DEVILBISS HEALTH CARE UK LTD | VACUAIDE 7305 PG | ex asl3 -Ospedale Nuovo Foligno-Padiglione D | Servizio protesico | Assist. farmaceutica | Proprieta' Ente | maggio | maggio |  | maggio | [5 empty] | ex asl 3
537869 | PG126595 | ASPIRATORE MEDICO CHIRURGICO | DEVILBISS HEALTH CARE UK LTD | VACUAIDE 7305 PG | ex asl3 -Ospedale Nuovo Foligno-Padiglione D | Servizio protesico | Assist. farmaceutica | Proprieta' Ente | maggio | maggio |  | maggio | [5 empty] | ex asl 3
537870 | PG126588 | ASPIRATORE MEDICO CHIRURGICO | DEVILBISS HEALTH CARE UK LTD | VACUAIDE 7305 PG | ex asl3 -Ospedale Nuovo Foligno-Padiglione D | Servizio protesico | Assist. farmaceutica | Proprieta' Ente | maggio | maggio |  | maggio | [5 empty] | ex asl 3
537871 | PG126610 | ASPIRATORE MEDICO CHIRURGICO | DEVILBISS HEALTH CARE UK LTD | VACUAIDE 7305 PG | ex asl3 -Ospedale Nuovo Foligno-Padiglione D | Servizio protesico | Assist. farmaceutica | Proprieta' Ente | maggio | maggio |  | maggio | [5 empty] | ex asl 3
537872 | PG126601 | ASPIRATORE MEDICO CHIRURGICO | DEVILBISS HEALTH CARE UK LTD | VACUAIDE 7305 PG | ex asl3 -Ospedale Nuovo Foligno-Padiglione D | Servizio protesico | Assist. farmaceutica | Proprieta' Ente | maggio | maggio |  | maggio | [5 empty] | ex asl 3
537873 | 76100517 | NUTRIPOMPA | NUTRICIA MEDICAL DEVICES BV | FLOCARE INFINITY | ex asl3 -Ospedale Nuovo Foligno-Padiglione D | Magazzino farmacia | Assist. farmaceutica | Service | maggio | maggio | [7 empty] | ex asl 3
537875 | 3582 | PRESSIONE POSITIVA CONTINUA, APPARECCHIO PER | WEINMANN GERATE FUR MEDIZIN GMBH CO KG | WM 27710 VENTILOGIC LS | ex asl3 -Ospedale Nuovo Foligno-Padiglione D | Servizio protesico | Assist. farmaceutica | Service | maggio | maggio | [7 empty] | ex asl 3
537876 | 3958 | PRESSIONE POSITIVA CONTINUA, APPARECCHIO PER | WEINMANN GERATE FUR MEDIZIN GMBH CO KG | WM 27710 VENTILOGIC LS | ex asl3 -Ospedale Nuovo Foligno-Padiglione D | Servizio protesico | Assist. farmaceutica | Service | maggio | maggio | [7 empty] | ex asl 3
537964 | 50205 | VENTILATORE POLMONARE PER USO EXTRAOSPEDALIERO | SIARE ENGINEERING INTERNATIONAL GROUP SRL | PULSAR | ex asl3 -Ospedale Nuovo Foligno-Padiglione D | Servizio protesico | Assist. farmaceutica | Service | maggio | maggio | [7 empty] | ex asl 3
537967 | 14234964 | MATERASSO ANTIDECUBITO | GM GIEMME DI GIOVANNI MAGNI ARTICOLI OSPEDALIERI ORTOPEDICI | GM A.5 | ex asl3 -Ospedale Nuovo Foligno-Padiglione D | Magazzino farmacia | Assist. farmaceutica | Proprieta' Ente | maggio | maggio |  | maggio | [5 empty] | ex asl 3
537968 | 14234962 | MATERASSO ANTIDECUBITO | GM GIEMME DI GIOVANNI MAGNI ARTICOLI OSPEDALIERI ORTOPEDICI | GM A.5 | ex asl3 -Ospedale Nuovo Foligno-Padiglione D | Magazzino farmacia | Assist. farmaceutica | Proprieta' Ente | maggio | maggio |  | maggio | [5 empty] | ex asl 3
537969 | 14235211 | MATERASSO ANTIDECUBITO | GM GIEMME DI GIOVANNI MAGNI ARTICOLI OSPEDALIERI ORTOPEDICI | GM A.5 | ex asl3 -Ospedale Nuovo Foligno-Padiglione D | Magazzino farmacia | Assist. farmaceutica | Proprieta' Ente | maggio | maggio |  | maggio | [5 empty] | ex asl 3
537970 | 14235212 | MATERASSO ANTIDECUBITO | GM GIEMME DI GIOVANNI MAGNI ARTICOLI OSPEDALIERI ORTOPEDICI | GM A.5 | ex asl3 -Ospedale Nuovo Foligno-Padiglione D | Magazzino farmacia | Assist. farmaceutica | Proprieta' Ente | maggio | maggio |  | maggio | [5 empty] | ex asl 3
537971 | 14235213 | MATERASSO ANTIDECUBITO | GM GIEMME DI GIOVANNI MAGNI ARTICOLI OSPEDALIERI ORTOPEDICI | GM A.5 | ex asl3 -Ospedale Nuovo Foligno-Padiglione D | Magazzino farmacia | Assist. farmaceutica | Proprieta' Ente | maggio | maggio |  | maggio | [5 empty] | ex asl 3
537972 | 14235214 | MATERASSO ANTIDECUBITO | GM GIEMME DI GIOVANNI MAGNI ARTICOLI OSPEDALIERI ORTOPEDICI | GM A.5 | ex asl3 -Ospedale Nuovo Foligno-Padiglione D | Magazzino farmacia | Assist. farmaceutica | Proprieta' Ente | maggio | maggio |  | maggio | [5 empty] | ex asl 3
537973 | 14235216 | MATERASSO ANTIDECUBITO | GM GIEMME DI GIOVANNI MAGNI ARTICOLI OSPEDALIERI ORTOPEDICI | GM A.5 | ex asl3 -Ospedale Nuovo Foligno-Padiglione D | Magazzino farmacia | Assist. farmaceutica | Proprieta' Ente | maggio | maggio |  | maggio | [5 empty] | ex asl 3
537974 | 14235215 | MATERASSO ANTIDECUBITO | GM GIEMME DI GIOVANNI MAGNI ARTICOLI OSPEDALIERI ORTOPEDICI | GM A.5 | ex asl3 -Ospedale Nuovo Foligno-Padiglione D | Magazzino farmacia | Assist. farmaceutica | Proprieta' Ente | maggio | maggio |  | maggio | [5 empty] | ex asl 3
537976 | 4107 | PRESSIONE POSITIVA CONTINUA, APPARECCHIO PER | WEINMANN GERATE FUR MEDIZIN GMBH CO KG | WM 27710 VENTILOGIC LS | ex asl3 -Ospedale Nuovo Foligno-Padiglione D | Servizio protesico | Assist. farmaceutica | Service | maggio | maggio | [7 empty] | ex asl 3
537980 | 20420000 A440 | PRESSIONE POSITIVA CONTINUA, APPARECCHIO PER | CURATIVE MEDICAL INC | CURASA AUTO CPAP | ex asl3 -Ospedale Nuovo Foligno-Padiglione D | Servizio protesico | Assist. farmaceutica | Locazione (Affitto) | maggio | maggio | [7 empty] | ex asl 3
538022 | 2431000A432 | PRESSIONE POSITIVA CONTINUA, APPARECCHIO PER | CURATIVE MEDICAL INC | CURASA AUTO CPAP | ex asl3 -Ospedale Nuovo Foligno-Padiglione D | Servizio protesico | Assist. farmaceutica | Locazione (Affitto) | maggio | maggio | [7 empty] | ex asl 3
538025 | 3757 | PRESSIONE POSITIVA CONTINUA, APPARECCHIO PER | WEINMANN GERATE FUR MEDIZIN GMBH CO KG | WM 27710 VENTILOGIC LS | ex asl3 -Ospedale Nuovo Foligno-Padiglione D | Servizio protesico | Assist. farmaceutica | Service | maggio | maggio | [7 empty] | ex asl 3
538026 | 3757 | PRESSIONE POSITIVA CONTINUA, APPARECCHIO PER | WEINMANN GERATE FUR MEDIZIN GMBH CO KG | WM 27710 VENTILOGIC LS | ex asl3 -Ospedale Nuovo Foligno-Padiglione D | Servizio protesico | Assist. farmaceutica | Service | maggio | maggio | [7 empty] | ex asl 3
538031 | 50188 | VENTILATORE POLMONARE PER USO EXTRAOSPEDALIERO | SIARE ENGINEERING INTERNATIONAL GROUP SRL | PULSAR | ex asl3 -Ospedale Nuovo Foligno-Padiglione D | Servizio protesico | Assist. farmaceutica | Locazione (Affitto) | maggio | maggio | [7 empty] | ex asl 3
538034 | 3741 | PRESSIONE POSITIVA CONTINUA, APPARECCHIO PER | WEINMANN GERATE FUR MEDIZIN GMBH CO KG | WM 27710 VENTILOGIC LS | ex asl3 -Ospedale Nuovo Foligno-Padiglione D | Servizio protesico | Assist. farmaceutica | Locazione (Affitto) | maggio | maggio | [7 empty] | ex asl 3
538035 | 2458 | PRESSIONE POSITIVA CONTINUA, APPARECCHIO PER | WEINMANN GERATE FUR MEDIZIN GMBH CO KG | WM 27710 VENTILOGIC LS | ex asl3 -Ospedale Nuovo Foligno-Padiglione D | Servizio protesico | Assist. farmaceutica | Locazione (Affitto) | maggio | maggio | [7 empty] | ex asl 3
538036 | 10824 | PRESSIONE POSITIVA CONTINUA, APPARECCHIO PER | WEINMANN GERATE FUR MEDIZIN GMBH CO KG | WM 27710 VENTILOGIC LS | ex asl3 -Ospedale Nuovo Foligno-Padiglione D | Servizio protesico | Assist. farmaceutica | Locazione (Affitto) | maggio | maggio | [7 empty] | ex asl 3
538037 | 3582 | PRESSIONE POSITIVA CONTINUA, APPARECCHIO PER | WEINMANN GERATE FUR MEDIZIN GMBH CO KG | WM 27710 VENTILOGIC LS | ex asl3 -Ospedale Nuovo Foligno-Padiglione D | Servizio protesico | Assist. farmaceutica | Locazione (Affitto) | maggio | maggio | [7 empty] | ex asl 3
538042 | 22410000A419 | PRESSIONE POSITIVA CONTINUA, APPARECCHIO PER | CURATIVE MEDICAL INC | CURASA AUTO CPAP | ex asl3 -Ospedale Nuovo Foligno-Padiglione D | Servizio protesico | Assist. farmaceutica | Locazione (Affitto) | maggio | maggio | [7 empty] | ex asl 3
538050 | 44510000A411 | PRESSIONE POSITIVA CONTINUA, APPARECCHIO PER | . | . | ex asl3 -Ospedale Nuovo Foligno-Padiglione D | Servizio protesico | Assist. farmaceutica | Locazione (Affitto) | maggio | maggio | [7 empty] | ex asl 3
538051 | 44510000A413 | PRESSIONE POSITIVA CONTINUA, APPARECCHIO PER | . | . | ex asl3 -Ospedale Nuovo Foligno-Padiglione D | Servizio protesico | Assist. farmaceutica | Locazione (Affitto) | maggio | maggio | [7 empty] | ex asl 3
538056 | 3328 | PRESSIONE POSITIVA CONTINUA, APPARECCHIO PER | WEINMANN GERATE FUR MEDIZIN GMBH CO KG | WM 27710 VENTILOGIC LS | ex asl3 -Ospedale Nuovo Foligno-Padiglione D | Servizio protesico | Assist. farmaceutica | Locazione (Affitto) | maggio | maggio | [7 empty] | ex asl 3
538057 | 3582 | PRESSIONE POSITIVA CONTINUA, APPARECCHIO PER | WEINMANN GERATE FUR MEDIZIN GMBH CO KG | WM 24120 VENTILOGIC LS SET | ex asl3 -Ospedale Nuovo Foligno-Padiglione D | Servizio protesico | Assist. farmaceutica | Locazione (Affitto) | maggio | maggio | [7 empty] | ex asl 3
538060 | 3049 | PRESSIONE POSITIVA CONTINUA, APPARECCHIO PER | WEINMANN GERATE FUR MEDIZIN GMBH CO KG | WM 27710 VENTILOGIC LS | ex asl3 -Ospedale Nuovo Foligno-Padiglione D | Servizio protesico | Assist. farmaceutica | Locazione (Affitto) | maggio | maggio | [7 empty] | ex asl 3
538061 | 10881 | PRESSIONE POSITIVA CONTINUA, APPARECCHIO PER | WEINMANN GERATE FUR MEDIZIN GMBH CO KG | WM 27710 VENTILOGIC LS | ex asl3 -Ospedale Nuovo Foligno-Padiglione D | Servizio protesico | Assist. farmaceutica | Locazione (Affitto) | maggio | maggio | [7 empty] | ex asl 3
538068 | 49510000A203 | PRESSIONE POSITIVA CONTINUA, APPARECCHIO PER | CURATIVE MEDICAL INC | CURASA AUTO CPAP | ex asl3 -Ospedale Nuovo Foligno-Padiglione D | Servizio protesico | Assist. farmaceutica | Locazione (Affitto) | maggio | maggio | [7 empty] | ex asl 3
538069 | 2431000A419 | PRESSIONE POSITIVA CONTINUA, APPARECCHIO PER | CURATIVE MEDICAL INC | CURASA AUTO CPAP | ex asl3 -Ospedale Nuovo Foligno-Padiglione D | Servizio protesico | Assist. farmaceutica | Locazione (Affitto) | maggio | maggio | [7 empty] | ex asl 3
538096 | 135207832 | POMPA DI INFUSIONE | CAREFUSION CORP | ALARIS SE II | ex asl3 -Ospedale Nuovo Foligno-Padiglione D | Magazzino farmacia | Assist. farmaceutica | Service | maggio | maggio | [7 empty] | ex asl 3
538097 | 135206551 | POMPA DI INFUSIONE | CAREFUSION CORP | ALARIS SE II | ex asl3 -Ospedale Nuovo Foligno-Padiglione D | Magazzino farmacia | Assist. farmaceutica | Service | maggio | maggio | [7 empty] | ex asl 3
538098 | 135223913 | POMPA DI INFUSIONE | CAREFUSION CORP | ALARIS SE II | ex asl3 -Ospedale Nuovo Foligno-Padiglione D | Magazzino farmacia | Assist. farmaceutica | Service | maggio | maggio | [7 empty] | ex asl 3
538099 | 135223866 | POMPA DI INFUSIONE | CAREFUSION CORP | ALARIS SE II | ex asl3 -Ospedale Nuovo Foligno-Padiglione D | Magazzino farmacia | Assist. farmaceutica | Service | maggio | maggio | [7 empty] | ex asl 3
538100 | 135206556 | POMPA DI INFUSIONE | CAREFUSION CORP | ALARIS SE II | ex asl3 -Ospedale Nuovo Foligno-Padiglione D | Magazzino farmacia | Assist. farmaceutica | Service | maggio | maggio | [7 empty] | ex asl 3
538101 | 135207813 | POMPA DI INFUSIONE | CAREFUSION CORP | ALARIS SE II | ex asl3 -Ospedale Nuovo Foligno-Padiglione D | Magazzino farmacia | Assist. farmaceutica | Service | maggio | maggio | [7 empty] | ex asl 3
538102 | 135224935 | POMPA DI INFUSIONE | CAREFUSION CORP | ALARIS SE II | ex asl3 -Ospedale Nuovo Foligno-Padiglione D | Magazzino farmacia | Assist. farmaceutica | Service | maggio | maggio | [7 empty] | ex asl 3
538103 | 135207815 | POMPA DI INFUSIONE | CAREFUSION CORP | ALARIS SE II | ex asl3 -Ospedale Nuovo Foligno-Padiglione D | Magazzino farmacia | Assist. farmaceutica | Service | maggio | maggio | [7 empty] | ex asl 3
538104 | 135207778 | POMPA DI INFUSIONE | CAREFUSION CORP | ALARIS SE II | ex asl3 -Ospedale Nuovo Foligno-Padiglione D | Magazzino farmacia | Assist. farmaceutica | Service | maggio | maggio | [7 empty] | ex asl 3
538105 | 135223884 | POMPA DI INFUSIONE | CAREFUSION CORP | ALARIS SE II | ex asl3 -Ospedale Nuovo Foligno-Padiglione D | Magazzino farmacia | Assist. farmaceutica | Service | maggio | maggio | [7 empty] | ex asl 3
538106 | 135207835 | POMPA DI INFUSIONE | CAREFUSION CORP | ALARIS SE II | ex asl3 -Ospedale Nuovo Foligno-Padiglione D | Magazzino farmacia | Assist. farmaceutica | Service | maggio | maggio | [7 empty] | ex asl 3
538107 | 135223865 | POMPA DI INFUSIONE | CAREFUSION CORP | ALARIS SE II | ex asl3 -Ospedale Nuovo Foligno-Padiglione D | Magazzino farmacia | Assist. farmaceutica | Service | maggio | maggio | [7 empty] | ex asl 3
538108 | 135207819 | POMPA DI INFUSIONE | CAREFUSION CORP | ALARIS SE II | ex asl3 -Ospedale Nuovo Foligno-Padiglione D | Magazzino farmacia | Assist. farmaceutica | Service | maggio | maggio | [7 empty] | ex asl 3
538109 | 135207833 | POMPA DI INFUSIONE | CAREFUSION CORP | ALARIS SE II | ex asl3 -Ospedale Nuovo Foligno-Padiglione D | Magazzino farmacia | Assist. farmaceutica | Service | maggio | maggio | [7 empty] | ex asl 3
538110 | 135223927 | POMPA DI INFUSIONE | CAREFUSION CORP | ALARIS SE II | ex asl3 -Ospedale Nuovo Foligno-Padiglione D | Magazzino farmacia | Assist. farmaceutica | Service | maggio | maggio | [7 empty] | ex asl 3
538111 | 135207796 | POMPA DI INFUSIONE | CAREFUSION CORP | ALARIS SE II | ex asl3 -Ospedale Nuovo Foligno-Padiglione D | Magazzino farmacia | Assist. farmaceutica | Service | maggio | maggio | [7 empty] | ex asl 3
538112 | 135207838 | POMPA DI INFUSIONE | CAREFUSION CORP | ALARIS SE II | ex asl3 -Ospedale Nuovo Foligno-Padiglione D | Magazzino farmacia | Assist. farmaceutica | Service | maggio | maggio | [7 empty] | ex asl 3
538113 | 135206553 | POMPA DI INFUSIONE | CAREFUSION CORP | ALARIS SE II | ex asl3 -Ospedale Nuovo Foligno-Padiglione D | Magazzino farmacia | Assist. farmaceutica | Service | maggio | maggio | [7 empty] | ex asl 3
538114 | 135223928 | POMPA DI INFUSIONE | CAREFUSION CORP | ALARIS SE II | ex asl3 -Ospedale Nuovo Foligno-Padiglione D | Magazzino farmacia | Assist. farmaceutica | Service | maggio | maggio | [7 empty] | ex asl 3
538115 | 135206501 | POMPA DI INFUSIONE | CAREFUSION CORP | ALARIS SE II | ex asl3 -Ospedale Nuovo Foligno-Padiglione D | Magazzino farmacia | Assist. farmaceutica | Service | maggio | maggio | [7 empty] | ex asl 3
538116 | 135207777 | POMPA DI INFUSIONE | CAREFUSION CORP | ALARIS SE II | ex asl3 -Ospedale Nuovo Foligno-Padiglione D | Magazzino farmacia | Assist. farmaceutica | Service | maggio | maggio | [7 empty] | ex asl 3
538117 | 135206468 | POMPA DI INFUSIONE | CAREFUSION CORP | ALARIS SE II | ex asl3 -Ospedale Nuovo Foligno-Padiglione D | Magazzino farmacia | Assist. farmaceutica | Service | maggio | maggio | [7 empty] | ex asl 3
538118 | 135223920 | POMPA DI INFUSIONE | CAREFUSION CORP | ALARIS SE II | ex asl3 -Ospedale Nuovo Foligno-Padiglione D | Magazzino farmacia | Assist. farmaceutica | Service | maggio | maggio | [7 empty] | ex asl 3
538119 | 135207706 | POMPA DI INFUSIONE | CAREFUSION CORP | ALARIS SE II | ex asl3 -Ospedale Nuovo Foligno-Padiglione D | Magazzino farmacia | Assist. farmaceutica | Service | maggio | maggio | [7 empty] | ex asl 3
538120 | 135223906 | POMPA DI INFUSIONE | CAREFUSION CORP | ALARIS SE II | ex asl3 -Ospedale Nuovo Foligno-Padiglione D | Magazzino farmacia | Assist. farmaceutica | Service | maggio | maggio | [7 empty] | ex asl 3
538121 | 135207753 | POMPA DI INFUSIONE | CAREFUSION CORP | ALARIS SE II | ex asl3 -Ospedale Nuovo Foligno-Padiglione D | Magazzino farmacia | Assist. farmaceutica | Service | maggio | maggio | [7 empty] | ex asl 3
538122 | 135223926 | POMPA DI INFUSIONE | CAREFUSION CORP | ALARIS SE II | ex asl3 -Ospedale Nuovo Foligno-Padiglione D | Magazzino farmacia | Assist. farmaceutica | Service | maggio | maggio | [7 empty] | ex asl 3
538123 | 135206488 | POMPA DI INFUSIONE | CAREFUSION CORP | ALARIS SE II | ex asl3 -Ospedale Nuovo Foligno-Padiglione D | Magazzino farmacia | Assist. farmaceutica | Service | maggio | maggio | [7 empty] | ex asl 3
538124 | 135208897 | POMPA DI INFUSIONE | CAREFUSION CORP | ALARIS SE II | ex asl3 -Ospedale Nuovo Foligno-Padiglione D | Magazzino farmacia | Assist. farmaceutica | Service | maggio | maggio | [7 empty] | ex asl 3
538125 | 135223836 | POMPA DI INFUSIONE | CAREFUSION CORP | ALARIS SE II | ex asl3 -Ospedale Nuovo Foligno-Padiglione D | Magazzino farmacia | Assist. farmaceutica | Service | maggio | maggio | [7 empty] | ex asl 3
538174 | 445100001409 | PRESSIONE POSITIVA CONTINUA, APPARECCHIO PER | . | . | ex asl3 -Ospedale Nuovo Foligno-Padiglione D | Servizio protesico | Assist. farmaceutica | Locazione (Affitto) | maggio | maggio | [7 empty] | ex asl 3
538176 | 24410000A403 | PRESSIONE POSITIVA CONTINUA, APPARECCHIO PER | CURATIVE MEDICAL INC | CURASA AUTO CPAP | ex asl3 -Ospedale Nuovo Foligno-Padiglione D | Servizio protesico | Assist. farmaceutica | Locazione (Affitto) | maggio | maggio | [7 empty] | ex asl 3
538345 | 135209066 | POMPA DI INFUSIONE | CAREFUSION CORP | ALARIS SE II | ex asl3 -Ospedale Nuovo Foligno-Padiglione D | Magazzino farmacia | Assist. farmaceutica | Service | maggio | maggio | [7 empty] | ex asl 3
538376 | 135207773 | POMPA DI INFUSIONE | CAREFUSION CORP | ALARIS SE II | ex asl3 -Ospedale Nuovo Foligno-Padiglione D | Magazzino farmacia | Assist. farmaceutica | Service | maggio | maggio | [7 empty] | ex asl 3
538390 | 2431000 | PRESSIONE POSITIVA CONTINUA, APPARECCHIO PER | CURATIVE MEDICAL INC | CURASA AUTO CPAP | ex asl3 -Ospedale Nuovo Foligno-Padiglione D | Servizio protesico | Assist. farmaceutica | Locazione (Affitto) | maggio | maggio | [7 empty] | ex asl 3
538391 | 24320000A420 | PRESSIONE POSITIVA CONTINUA, APPARECCHIO PER | CURATIVE MEDICAL INC | CURASA AUTO CPAP | ex asl3 -Ospedale Nuovo Foligno-Padiglione D | Servizio protesico | Assist. farmaceutica | Locazione (Affitto) | maggio | maggio | [7 empty] | ex asl 3
538392 | 24310000A434 | PRESSIONE POSITIVA CONTINUA, APPARECCHIO PER | CURATIVE MEDICAL INC | CURASA AUTO CPAP | ex asl3 -Ospedale Nuovo Foligno-Padiglione D | Servizio protesico | Assist. farmaceutica | Locazione (Affitto) | maggio | maggio | [7 empty] | ex asl 3
538413 | 2523 | PRESSIONE POSITIVA CONTINUA, APPARECCHIO PER | WEINMANN GERATE FUR MEDIZIN GMBH CO KG | WM 27710 VENTILOGIC LS | ex asl3 -Ospedale Nuovo Foligno-Padiglione D | Servizio protesico | Assist. farmaceutica | Locazione (Affitto) | maggio | maggio | [7 empty] | ex asl 3
538464 | 76815926 | NUTRIPOMPA | NUTRICIA MEDICAL DEVICES BV | FLOCARE INFINITY | ex asl3 -Ospedale Nuovo Foligno-Padiglione D | Magazzino farmacia | Assist. farmaceutica | Service | maggio | maggio | [7 empty] | ex asl 3
538465 | 76819845 | NUTRIPOMPA | NUTRICIA MEDICAL DEVICES BV | FLOCARE INFINITY | ex asl3 -Ospedale Nuovo Foligno-Padiglione D | Magazzino farmacia | Assist. farmaceutica | Service | maggio | maggio | [7 empty] | ex asl 3
538466 | 76817646 | NUTRIPOMPA | NUTRICIA MEDICAL DEVICES BV | FLOCARE INFINITY | ex asl3 -Ospedale Nuovo Foligno-Padiglione D | Magazzino farmacia | Assist. farmaceutica | Service | maggio | maggio | [7 empty] | ex asl 3
538467 | 76805420 | NUTRIPOMPA | NUTRICIA MEDICAL DEVICES BV | FLOCARE INFINITY | ex asl3 -Ospedale Nuovo Foligno-Padiglione D | Magazzino farmacia | Assist. farmaceutica | Service | maggio | maggio | [7 empty] | ex asl 3
538468 | 76807834 | NUTRIPOMPA | NUTRICIA MEDICAL DEVICES BV | FLOCARE INFINITY | ex asl3 -Ospedale Nuovo Foligno-Padiglione D | Magazzino farmacia | Assist. farmaceutica | Service | maggio | maggio | [7 empty] | ex asl 3
538469 | 76816444 | NUTRIPOMPA | NUTRICIA MEDICAL DEVICES BV | FLOCARE INFINITY | ex asl3 -Ospedale Nuovo Foligno-Padiglione D | Magazzino farmacia | Assist. farmaceutica | Service | maggio | maggio | [7 empty] | ex asl 3
538470 | 76800229 | NUTRIPOMPA | NUTRICIA MEDICAL DEVICES BV | FLOCARE INFINITY | ex asl3 -Ospedale Nuovo Foligno-Padiglione D | Magazzino farmacia | Assist. farmaceutica | Service | maggio | maggio | [7 empty] | ex asl 3
538471 | 76814793 | NUTRIPOMPA | NUTRICIA MEDICAL DEVICES BV | FLOCARE INFINITY | ex asl3 -Ospedale Nuovo Foligno-Padiglione D | Magazzino farmacia | Assist. farmaceutica | Service | maggio | maggio | [7 empty] | ex asl 3
538472 | 76814881 | NUTRIPOMPA | NUTRICIA MEDICAL DEVICES BV | FLOCARE INFINITY | ex asl3 -Ospedale Nuovo Foligno-Padiglione D | Magazzino farmacia | Assist. farmaceutica | Service | maggio | maggio | [7 empty] | ex asl 3
538473 | 76819847 | NUTRIPOMPA | NUTRICIA MEDICAL DEVICES BV | FLOCARE INFINITY | ex asl3 -Ospedale Nuovo Foligno-Padiglione D | Magazzino farmacia | Assist. farmaceutica | Service | maggio | maggio | [7 empty] | ex asl 3
538474 | 76804931 | NUTRIPOMPA | NUTRICIA MEDICAL DEVICES BV | FLOCARE INFINITY | ex asl3 -Ospedale Nuovo Foligno-Padiglione D | Magazzino farmacia | Assist. farmaceutica | Service | maggio | maggio | [7 empty] | ex asl 3
538475 | 76816505 | NUTRIPOMPA | NUTRICIA MEDICAL DEVICES BV | FLOCARE INFINITY | ex asl3 -Ospedale Nuovo Foligno-Padiglione D | Magazzino farmacia | Assist. farmaceutica | Service | maggio | maggio | [7 empty] | ex asl 3
538477 | 24310000A415 | PRESSIONE POSITIVA CONTINUA, APPARECCHIO PER | CURATIVE MEDICAL INC | CURASA AUTO CPAP | ex asl3 -Ospedale Nuovo Foligno-Padiglione D | Servizio protesico | Assist. farmaceutica | Locazione (Affitto) | maggio | maggio | [7 empty] | ex asl 3
538516 | 24310000A412 | PRESSIONE POSITIVA CONTINUA, APPARECCHIO PER | CURATIVE MEDICAL INC | CURASA AUTO CPAP | ex asl3 -Ospedale Nuovo Foligno-Padiglione D | Servizio protesico | Assist. farmaceutica | Locazione (Affitto) | maggio | maggio | [7 empty] | ex asl 3
538517 | 3748 | PRESSIONE POSITIVA CONTINUA, APPARECCHIO PER | WEINMANN GERATE FUR MEDIZIN GMBH CO KG | WM 27710 VENTILOGIC LS | ex asl3 -Ospedale Nuovo Foligno-Padiglione D | Servizio protesico | Assist. farmaceutica | Locazione (Affitto) | maggio | maggio | [7 empty] | ex asl 3
538518 | 3585 | PRESSIONE POSITIVA CONTINUA, APPARECCHIO PER | WEINMANN GERATE FUR MEDIZIN GMBH CO KG | WM 27710 VENTILOGIC LS | ex asl3 -Ospedale Nuovo Foligno-Padiglione D | Servizio protesico | Assist. farmaceutica | Locazione (Affitto) | maggio | maggio | [7 empty] | ex asl 3
538519 | 44510000A423 | PRESSIONE POSITIVA CONTINUA, APPARECCHIO PER | . | . | ex asl3 -Ospedale Nuovo Foligno-Padiglione D | Servizio protesico | Assist. farmaceutica | Locazione (Affitto) | maggio | maggio | [7 empty] | ex asl 3
538520 | 4096 | PRESSIONE POSITIVA CONTINUA, APPARECCHIO PER | WEINMANN GERATE FUR MEDIZIN GMBH CO KG | WM 27710 VENTILOGIC LS | ex asl3 -Ospedale Nuovo Foligno-Padiglione D | Servizio protesico | Assist. farmaceutica | Locazione (Affitto) | maggio | maggio | [7 empty] | ex asl 3
538521 | 3529 | PRESSIONE POSITIVA CONTINUA, APPARECCHIO PER | WEINMANN GERATE FUR MEDIZIN GMBH CO KG | WM 27710 VENTILOGIC LS | ex asl3 -Ospedale Nuovo Foligno-Padiglione D | Servizio protesico | Assist. farmaceutica | Locazione (Affitto) | maggio | maggio | [7 empty] | ex asl 3
538545 | 135224953 | POMPA DI INFUSIONE | CAREFUSION CORP | ALARIS SE II | ex asl3 -Ospedale Nuovo Foligno-Padiglione D | Magazzino farmacia | Assist. farmaceutica | Service | maggio | maggio | [7 empty] | ex asl 3
538551 | 135224944 | POMPA DI INFUSIONE | CAREFUSION CORP | ALARIS SE II | ex asl3 -Ospedale Nuovo Foligno-Padiglione D | Magazzino farmacia | Assist. farmaceutica | Service | maggio | maggio | [7 empty] | ex asl 3
538554 | 135206544 | POMPA DI INFUSIONE | CAREFUSION CORP | ALARIS SE II | ex asl3 -Ospedale Nuovo Foligno-Padiglione D | Magazzino farmacia | Assist. farmaceutica | Service | maggio | maggio | [7 empty] | ex asl 3
538562 | 135224920 | POMPA DI INFUSIONE | CAREFUSION CORP | ALARIS SE II | ex asl3 -Ospedale Nuovo Foligno-Padiglione D | Magazzino farmacia | Assist. farmaceutica | Service | maggio | maggio | [7 empty] | ex asl 3
538584 | 44510000A417 | PRESSIONE POSITIVA CONTINUA, APPARECCHIO PER | . | . | ex asl3 -Ospedale Nuovo Foligno-Padiglione D | Servizio protesico | Assist. farmaceutica | Locazione (Affitto) | maggio | maggio | [7 empty] | ex asl 3
538594 | 76807581 | NUTRIPOMPA | NUTRICIA MEDICAL DEVICES BV | FLOCARE INFINITY | ex asl3 -Ospedale Nuovo Foligno-Padiglione D | Magazzino farmacia | Assist. farmaceutica | Service | maggio | maggio | [7 empty] | ex asl 3
538595 | 76800562 | NUTRIPOMPA | NUTRICIA MEDICAL DEVICES BV | FLOCARE INFINITY | ex asl3 -Ospedale Nuovo Foligno-Padiglione D | Magazzino farmacia | Assist. farmaceutica | Service | maggio | maggio | [7 empty] | ex asl 3
538596 | 2W15F11860 | AEROSOL, APPARECCHIO PER | PARI GMBH | PARI BOY SX | ex asl3 -Ospedale Nuovo Foligno-Padiglione D | Servizio protesico | Assist. farmaceutica | Proprieta' Ente | maggio | maggio |  | maggio | [5 empty] | ex asl 3
538597 | 2W15L05060 | AEROSOL, APPARECCHIO PER | PARI GMBH | PARI BOY SX | ex asl3 -Ospedale Nuovo Foligno-Padiglione D | Servizio protesico | Assist. farmaceutica | Proprieta' Ente | maggio | maggio |  | maggio | [5 empty] | ex asl 3
538600 | 24310000A442 | PRESSIONE POSITIVA CONTINUA, APPARECCHIO PER | CURATIVE MEDICAL INC | CURASA AUTO CPAP | ex asl3 -Ospedale Nuovo Foligno-Padiglione D | Servizio protesico | Assist. farmaceutica | Locazione (Affitto) | maggio | maggio | [7 empty] | ex asl 3
538602 | 40959002212001 | VENTILATORE POLMONARE PER USO EXTRAOSPEDALIERO | AIROX / BIOMS | LEGENDAIR | ex asl3 -Ospedale Nuovo Foligno-Padiglione D | Servizio protesico | Assist. farmaceutica | Locazione (Affitto) | maggio | maggio | [7 empty] | ex asl 3
538603 | 4095900K785802 | VENTILATORE POLMONARE PER USO EXTRAOSPEDALIERO | AIROX / BIOMS | LEGENDAIR | ex asl3 -Ospedale Nuovo Foligno-Padiglione D | Servizio protesico | Assist. farmaceutica | Locazione (Affitto) | maggio | maggio | [7 empty] | ex asl 3
538612 | 3318 | PRESSIONE POSITIVA CONTINUA, APPARECCHIO PER | WEINMANN GERATE FUR MEDIZIN GMBH CO KG | WM 27710 VENTILOGIC LS | ex asl3 -Ospedale Nuovo Foligno-Padiglione D | Servizio protesico | Assist. farmaceutica | Locazione (Affitto) | maggio | maggio | [7 empty] | ex asl 3
538613 | PI137526 | ASPIRATORE MEDICO CHIRURGICO | DEVILBISS HEALTH CARE UK LTD | VACU AID SUCTION UNIT 7305 P I | ex asl3 -Ospedale Nuovo Foligno-Padiglione D | Servizio protesico | Assist. farmaceutica | Proprieta' Ente | maggio | maggio |  | maggio | [5 empty] | ex asl 3
538614 | PI137500 | ASPIRATORE MEDICO CHIRURGICO | DEVILBISS HEALTH CARE UK LTD | VACU AID SUCTION UNIT 7305 P I | ex asl3 -Ospedale Nuovo Foligno-Padiglione D | Servizio protesico | Assist. farmaceutica | Proprieta' Ente | maggio | maggio |  | maggio | [5 empty] | ex asl 3
538615 | PI137547 | ASPIRATORE MEDICO CHIRURGICO | DEVILBISS HEALTH CARE UK LTD | VACU AID SUCTION UNIT 7305 P I | ex asl3 -Ospedale Nuovo Foligno-Padiglione D | Servizio protesico | Assist. farmaceutica | Proprieta' Ente | maggio | maggio |  | maggio | [5 empty] | ex asl 3
538616 | P137508 | ASPIRATORE MEDICO CHIRURGICO | DEVILBISS HEALTH CARE UK LTD | VACU AID SUCTION UNIT 7305 P I | ex asl3 -Ospedale Nuovo Foligno-Padiglione D | Servizio protesico | Assist. farmaceutica | Proprieta' Ente | maggio | maggio |  | maggio | [5 empty] | ex asl 3
538617 | PI137529 | ASPIRATORE MEDICO CHIRURGICO | DEVILBISS HEALTH CARE UK LTD | VACU AID SUCTION UNIT 7305 P I | ex asl3 -Ospedale Nuovo Foligno-Padiglione D | Servizio protesico | Assist. farmaceutica | Proprieta' Ente | maggio | maggio |  | maggio | [5 empty] | ex asl 3
538618 | PI137528 | ASPIRATORE MEDICO CHIRURGICO | DEVILBISS HEALTH CARE UK LTD | VACU AID SUCTION UNIT 7305 P I | ex asl3 -Ospedale Nuovo Foligno-Padiglione D | Servizio protesico | Assist. farmaceutica | Proprieta' Ente | maggio | maggio |  | maggio | [5 empty] | ex asl 3
538619 | 44510000A410 | PRESSIONE POSITIVA CONTINUA, APPARECCHIO PER | . | . | ex asl3 -Ospedale Nuovo Foligno-Padiglione D | Servizio protesico | Assist. farmaceutica | Locazione (Affitto) | maggio | maggio | [7 empty] | ex asl 3
538621 | 24410000A406 | PRESSIONE POSITIVA CONTINUA, APPARECCHIO PER | CURATIVE MEDICAL INC | CURASA AUTO CPAP | ex asl3 -Ospedale Nuovo Foligno-Padiglione D | Servizio protesico | Assist. farmaceutica | Locazione (Affitto) | maggio | maggio | [7 empty] | ex asl 3
538644 | PU0036AR | VENTILATORE POLMONARE PER USO EXTRAOSPEDALIERO | SIARE ENGINEERING INTERNATIONAL GROUP SRL | PULSAR | ex asl3 -Ospedale Nuovo Foligno-Padiglione D | Servizio protesico | Assist. farmaceutica | Locazione (Affitto) | maggio | maggio | [7 empty] | ex asl 3
538645 | 24310000A440 | PRESSIONE POSITIVA CONTINUA, APPARECCHIO PER | CURATIVE MEDICAL INC | CURASA AUTO CPAP | ex asl3 -Ospedale Nuovo Foligno-Padiglione D | Servizio protesico | Assist. farmaceutica | Locazione (Affitto) | maggio | maggio | [7 empty] | ex asl 3
538646 | 24310000A443 | PRESSIONE POSITIVA CONTINUA, APPARECCHIO PER | CURATIVE MEDICAL INC | CURASA AUTO CPAP | ex asl3 -Ospedale Nuovo Foligno-Padiglione D | Servizio protesico | Assist. farmaceutica | Locazione (Affitto) | maggio | maggio | [7 empty] | ex asl 3
538647 | 24310000A441 | PRESSIONE POSITIVA CONTINUA, APPARECCHIO PER | CURATIVE MEDICAL INC | CURASA AUTO CPAP | ex asl3 -Ospedale Nuovo Foligno-Padiglione D | Servizio protesico | Assist. farmaceutica | Locazione (Affitto) | maggio | maggio | [7 empty] | ex asl 3
538650 | 24310000A451 | PRESSIONE POSITIVA CONTINUA, APPARECCHIO PER | CURATIVE MEDICAL INC | CURASA AUTO CPAP | ex asl3 -Ospedale Nuovo Foligno-Padiglione D | Servizio protesico | Assist. farmaceutica | Locazione (Affitto) | maggio | maggio | [7 empty] | ex asl 3
538774 | 2431000A417 | PRESSIONE POSITIVA CONTINUA, APPARECCHIO PER | CURATIVE MEDICAL INC | CURASA AUTO CPAP | ex asl3 -Ospedale Nuovo Foligno-Padiglione D | Servizio protesico | Assist. farmaceutica | Service | maggio | maggio | [7 empty] | ex asl 3
539506 | PB00 32NS | VENTILATORE POLMONARE PER USO EXTRAOSPEDALIERO | SIARE ENGINEERING INTERNATIONAL GROUP SRL | PULSAR | ex asl3 -Ospedale Nuovo Foligno-Padiglione D | Servizio protesico | Assist. farmaceutica | Locazione (Affitto) | maggio | maggio | [7 empty] | ex asl 3
539507 | 44510000A404 | PRESSIONE POSITIVA CONTINUA, APPARECCHIO PER | . | . | ex asl3 -Ospedale Nuovo Foligno-Padiglione D | Servizio protesico | Assist. farmaceutica | Locazione (Affitto) | maggio | maggio | [7 empty] | ex asl 3
539510 | PI137947 | ASPIRATORE MEDICO CHIRURGICO | DEVILBISS HEALTH CARE UK LTD | VACU AID SUCTION UNIT 7305 P I | ex asl3 -Ospedale Nuovo Foligno-Padiglione D | Servizio protesico | Assist. farmaceutica | Proprieta' Ente | maggio | maggio | [7 empty] | ex asl 3
539511 | PI137523 | ASPIRATORE MEDICO CHIRURGICO | DEVILBISS HEALTH CARE UK LTD | VACU AID SUCTION UNIT 7305 P I | ex asl3 -Ospedale Nuovo Foligno-Padiglione D | Servizio protesico | Assist. farmaceutica | Proprieta' Ente | maggio | maggio | [7 empty] | ex asl 3
539512 | PI137092 | ASPIRATORE MEDICO CHIRURGICO | DEVILBISS HEALTH CARE UK LTD | VACU AID SUCTION UNIT 7305 P I | ex asl3 -Ospedale Nuovo Foligno-Padiglione D | Servizio protesico | Assist. farmaceutica | Proprieta' Ente | maggio | maggio | [7 empty] | ex asl 3
539513 | PI137393 | ASPIRATORE MEDICO CHIRURGICO | DEVILBISS HEALTH CARE UK LTD | VACU AID SUCTION UNIT 7305 P I | ex asl3 -Ospedale Nuovo Foligno-Padiglione D | Servizio protesico | Assist. farmaceutica | Proprieta' Ente | maggio | maggio | [7 empty] | ex asl 3
539514 | PI 137391 | ASPIRATORE MEDICO CHIRURGICO | DEVILBISS HEALTH CARE UK LTD | VACU AID SUCTION UNIT 7305 P I | ex asl3 -Ospedale Nuovo Foligno-Padiglione D | Servizio protesico | Assist. farmaceutica | Proprieta' Ente | maggio | maggio | [7 empty] | ex asl 3
539515 | PI 137091 | ASPIRATORE MEDICO CHIRURGICO | DEVILBISS HEALTH CARE UK LTD | VACU AID SUCTION UNIT 7305 P I | ex asl3 -Ospedale Nuovo Foligno-Padiglione D | Servizio protesico | Assist. farmaceutica | Proprieta' Ente | maggio | maggio | [7 empty] | ex asl 3
539516 | PI 137492 | ASPIRATORE MEDICO CHIRURGICO | DEVILBISS HEALTH CARE UK LTD | VACU AID SUCTION UNIT 7305 P I | ex asl3 -Ospedale Nuovo Foligno-Padiglione D | Servizio protesico | Assist. farmaceutica | Proprieta' Ente | maggio | maggio | [7 empty] | ex asl 3
539517 | PI137066 | ASPIRATORE MEDICO CHIRURGICO | DEVILBISS HEALTH CARE UK LTD | VACU AID SUCTION UNIT 7305 P I | ex asl3 -Ospedale Nuovo Foligno-Padiglione D | Servizio protesico | Assist. farmaceutica | Proprieta' Ente | maggio | maggio | [7 empty] | ex asl 3
539518 | PI1373902 | ASPIRATORE MEDICO CHIRURGICO | DEVILBISS HEALTH CARE UK LTD | VACU AID SUCTION UNIT 7305 P I | ex asl3 -Ospedale Nuovo Foligno-Padiglione D | Servizio protesico | Assist. farmaceutica | Proprieta' Ente | maggio | maggio | [7 empty] | ex asl 3
539519 | PI137394 | ASPIRATORE MEDICO CHIRURGICO | DEVILBISS HEALTH CARE UK LTD | VACU AID SUCTION UNIT 7305 P I | ex asl3 -Ospedale Nuovo Foligno-Padiglione D | Servizio protesico | Assist. farmaceutica | Proprieta' Ente | maggio | maggio | [7 empty] | ex asl 3
539520 | 44510000A420 | PRESSIONE POSITIVA CONTINUA, APPARECCHIO PER | . | . | ex asl3 -Ospedale Nuovo Foligno-Padiglione D | Servizio protesico | Assist. farmaceutica | Locazione (Affitto) | maggio | maggio | [7 empty] | ex asl 3
539610 | 44510000A416 | PRESSIONE POSITIVA CONTINUA, APPARECCHIO PER | . | . | ex asl3 -Ospedale Nuovo Foligno-Padiglione D | Servizio protesico | Assist. farmaceutica | Locazione (Affitto) | maggio | maggio | [7 empty] | ex asl 3
539646 | 76807300 | NUTRIPOMPA | NUTRICIA MEDICAL DEVICES BV | FLOCARE INFINITY | ex asl3 -Ospedale Nuovo Foligno-Padiglione D | Connettivo-magazzino farmaci | Assist. farmaceutica | Service | maggio | maggio | [7 empty] | ex asl 3
539647 | 76818174 | NUTRIPOMPA | NUTRICIA MEDICAL DEVICES BV | FLOCARE INFINITY | ex asl3 -Ospedale Nuovo Foligno-Padiglione D | Connettivo-magazzino farmaci | Assist. farmaceutica | Service | maggio | maggio | [7 empty] | ex asl 3
539648 | 76814410 | NUTRIPOMPA | NUTRICIA MEDICAL DEVICES BV | FLOCARE INFINITY | ex asl3 -Ospedale Nuovo Foligno-Padiglione D | Connettivo-magazzino farmaci | Assist. farmaceutica | Service | maggio | maggio | [7 empty] | ex asl 3
539649 | 76819613 | NUTRIPOMPA | NUTRICIA MEDICAL DEVICES BV | FLOCARE INFINITY | ex asl3 -Ospedale Nuovo Foligno-Padiglione D | Connettivo-magazzino farmaci | Assist. farmaceutica | Service | maggio | maggio | [7 empty] | ex asl 3
539650 | 76816773 | NUTRIPOMPA | NUTRICIA MEDICAL DEVICES BV | FLOCARE INFINITY | ex asl3 -Ospedale Nuovo Foligno-Padiglione D | Connettivo-magazzino farmaci | Assist. farmaceutica | Service | maggio | maggio | [7 empty] | ex asl 3
539651 | 76801197 | NUTRIPOMPA | NUTRICIA MEDICAL DEVICES BV | FLOCARE INFINITY | ex asl3 -Ospedale Nuovo Foligno-Padiglione D | Connettivo-magazzino farmaci | Assist. farmaceutica | Service | maggio | maggio | [7 empty] | ex asl 3
539652 | 76807595 | NUTRIPOMPA | NUTRICIA MEDICAL DEVICES BV | FLOCARE INFINITY | ex asl3 -Ospedale Nuovo Foligno-Padiglione D | Connettivo-magazzino farmaci | Assist. farmaceutica | Service | maggio | maggio | [7 empty] | ex asl 3
539653 | 76814772 | NUTRIPOMPA | NUTRICIA MEDICAL DEVICES BV | FLOCARE INFINITY | ex asl3 -Ospedale Nuovo Foligno-Padiglione D | Connettivo-magazzino farmaci | Assist. farmaceutica | Service | maggio | maggio | [7 empty] | ex asl 3
539654 | 76804660 | NUTRIPOMPA | NUTRICIA MEDICAL DEVICES BV | FLOCARE INFINITY | ex asl3 -Ospedale Nuovo Foligno-Padiglione D | Connettivo-magazzino farmaci | Assist. farmaceutica | Service | maggio | maggio | [7 empty] | ex asl 3
539662 | 24310000A448 | PRESSIONE POSITIVA CONTINUA, APPARECCHIO PER | CURATIVE MEDICAL INC | CURASA AUTO CPAP | ex asl3 -Ospedale Nuovo Foligno-Padiglione D | Servizio protesico | Assist. farmaceutica | Locazione (Affitto) | maggio | maggio | [7 empty] | ex asl 3
539663 | 13462 | PRESSIONE POSITIVA CONTINUA, APPARECCHIO PER | CURATIVE MEDICAL INC | CURASA AUTO CPAP | ex asl3 -Ospedale Nuovo Foligno-Padiglione D | Servizio protesico | Assist. farmaceutica | Locazione (Affitto) | maggio | maggio | [7 empty] | ex asl 3
539718 | 12419 | RIMOZIONE DELLE SECREZIONI, APPARECCHIO PER | PHILIPS RESPIRONICS HEALTHCARE | COUGH ASSIST E70 | ex asl3 -Ospedale Nuovo Foligno-Padiglione D | Servizio protesico | Assist. farmaceutica | Locazione (Affitto) | maggio | maggio | [7 empty] | ex asl 3
539725 | 10396 | PRESSIONE POSITIVA CONTINUA, APPARECCHIO PER | WEINMANN GERATE FUR MEDIZIN GMBH CO KG | WM 27710 VENTILOGIC LS | ex asl3 -Ospedale Nuovo Foligno-Padiglione D | Servizio protesico | Assist. farmaceutica | Locazione (Affitto) | maggio | maggio | [7 empty] | ex asl 3
539726 | FA09-39 | ASPIRATORE MEDICO CHIRURGICO | MEDICAL PRODUCTS RESEARCH SRL | FREE ASPIRE | ex asl3 -Ospedale Nuovo Foligno-Padiglione D | Servizio protesico | Assist. farmaceutica | Locazione (Affitto) | maggio | maggio | [7 empty] | ex asl 3
539727 | FA-09-50 | ASPIRATORE MEDICO CHIRURGICO | MEDICAL PRODUCTS RESEARCH SRL | FREE ASPIRE | ex asl3 -Ospedale Nuovo Foligno-Padiglione D | Servizio protesico | Assist. farmaceutica | Locazione (Affitto) | maggio | maggio | [7 empty] | ex asl 3
539731 | 24410000A401 | PRESSIONE POSITIVA CONTINUA, APPARECCHIO PER | CURATIVE MEDICAL INC | CURASA AUTO CPAP | ex asl3 -Ospedale Nuovo Foligno-Padiglione D | Servizio protesico | Assist. farmaceutica | Locazione (Affitto) | maggio | maggio | [7 empty] | ex asl 3
539732 | 24410000A402 | PRESSIONE POSITIVA CONTINUA, APPARECCHIO PER | CURATIVE MEDICAL INC | CURASA AUTO CPAP | ex asl3 -Ospedale Nuovo Foligno-Padiglione D | Servizio protesico | Assist. farmaceutica | Locazione (Affitto) | maggio | maggio | [7 empty] | ex asl 3
539733 | 24410000A429 | PRESSIONE POSITIVA CONTINUA, APPARECCHIO PER | CURATIVE MEDICAL INC | CURASA AUTO CPAP | ex asl3 -Ospedale Nuovo Foligno-Padiglione D | Servizio protesico | Assist. farmaceutica | Locazione (Affitto) | maggio | maggio | [7 empty] | ex asl 3
539750 | 2487 | PRESSIONE POSITIVA CONTINUA, APPARECCHIO PER | WEINMANN GERATE FUR MEDIZIN GMBH CO KG | WM 27710 VENTILOGIC LS | ex asl3 -Ospedale Nuovo Foligno-Padiglione D | Servizio protesico | Assist. farmaceutica | Locazione (Affitto) | maggio | maggio | [7 empty] | ex asl 3
539751 | 3418 | PRESSIONE POSITIVA CONTINUA, APPARECCHIO PER | WEINMANN GERATE FUR MEDIZIN GMBH CO KG | WM 27710 VENTILOGIC LS | ex asl3 -Ospedale Nuovo Foligno-Padiglione D | Servizio protesico | Assist. farmaceutica | Locazione (Affitto) | maggio | maggio | [7 empty] | ex asl 3
539757 | 24310000A450 | PRESSIONE POSITIVA CONTINUA, APPARECCHIO PER | CURATIVE MEDICAL INC | CURASA AUTO CPAP | ex asl3 -Ospedale Nuovo Foligno-Padiglione D | Servizio protesico | Assist. farmaceutica | Locazione (Affitto) | maggio | maggio | [7 empty] | ex asl 3
539758 | 44510000A427 | PRESSIONE POSITIVA CONTINUA, APPARECCHIO PER | . | . | ex asl3 -Ospedale Nuovo Foligno-Padiglione D | Servizio protesico | Assist. farmaceutica | Locazione (Affitto) | maggio | maggio | [7 empty] | ex asl 3
539759 | PB0026CV | VENTILATORE POLMONARE PER USO EXTRAOSPEDALIERO | SIARE ENGINEERING INTERNATIONAL GROUP SRL | PULSAR | ex asl3 -Ospedale Nuovo Foligno-Padiglione D | Servizio protesico | Assist. farmaceutica | Locazione (Affitto) | maggio | maggio | [7 empty] | ex asl 3
539760 | PI 138670 | ASPIRATORE MEDICO CHIRURGICO | DEVILBISS HEALTH CARE UK LTD | VACU AID SUCTION UNIT 7305 P I | ex asl3 -Ospedale Nuovo Foligno-Padiglione D | Servizio protesico | Assist. farmaceutica | Proprieta' Ente | maggio | maggio | [7 empty] | ex asl 3
539761 | PI 138357 | ASPIRATORE MEDICO CHIRURGICO | DEVILBISS HEALTH CARE UK LTD | VACU AID SUCTION UNIT 7305 P I | ex asl3 -Ospedale Nuovo Foligno-Padiglione D | Servizio protesico | Assist. farmaceutica | Proprieta' Ente | maggio | maggio | [7 empty] | ex asl 3
539762 | PI138684 | ASPIRATORE MEDICO CHIRURGICO | DEVILBISS HEALTH CARE UK LTD | VACU AID SUCTION UNIT 7305 P I | ex asl3 -Ospedale Nuovo Foligno-Padiglione D | Servizio protesico | Assist. farmaceutica | Proprieta' Ente | maggio | maggio | [7 empty] | ex asl 3
539763 | PI 138686 | ASPIRATORE MEDICO CHIRURGICO | DEVILBISS HEALTH CARE UK LTD | VACU AID SUCTION UNIT 7305 P I | ex asl3 -Ospedale Nuovo Foligno-Padiglione D | Servizio protesico | Assist. farmaceutica | Proprieta' Ente | maggio | maggio | [7 empty] | ex asl 3
539764 | PI 138651 | ASPIRATORE MEDICO CHIRURGICO | DEVILBISS HEALTH CARE UK LTD | VACU AID SUCTION UNIT 7305 P I | ex asl3 -Ospedale Nuovo Foligno-Padiglione D | Servizio protesico | Assist. farmaceutica | Proprieta' Ente | maggio | maggio | [7 empty] | ex asl 3
539765 | PI 138671 | ASPIRATORE MEDICO CHIRURGICO | DEVILBISS HEALTH CARE UK LTD | VACU AID SUCTION UNIT 7305 P I | ex asl3 -Ospedale Nuovo Foligno-Padiglione D | Servizio protesico | Assist. farmaceutica | Proprieta' Ente | maggio | maggio | [7 empty] | ex asl 3
539766 | PI 138665 | ASPIRATORE MEDICO CHIRURGICO | DEVILBISS HEALTH CARE UK LTD | VACU AID SUCTION UNIT 7305 P I | ex asl3 -Ospedale Nuovo Foligno-Padiglione D | Servizio protesico | Assist. farmaceutica | Proprieta' Ente | maggio | maggio | [7 empty] | ex asl 3
539767 | PI 138374 | ASPIRATORE MEDICO CHIRURGICO | DEVILBISS HEALTH CARE UK LTD | VACU AID SUCTION UNIT 7305 P I | ex asl3 -Ospedale Nuovo Foligno-Padiglione D | Servizio protesico | Assist. farmaceutica | Proprieta' Ente | maggio | maggio | [7 empty] | ex asl 3
539768 | PI 138674 | ASPIRATORE MEDICO CHIRURGICO | DEVILBISS HEALTH CARE UK LTD | VACU AID SUCTION UNIT 7305 P I | ex asl3 -Ospedale Nuovo Foligno-Padiglione D | Servizio protesico | Assist. farmaceutica | Proprieta' Ente | maggio | maggio | [7 empty] | ex asl 3
539769 | PI 138347 | ASPIRATORE MEDICO CHIRURGICO | DEVILBISS HEALTH CARE UK LTD | VACU AID SUCTION UNIT 7305 P I | ex asl3 -Ospedale Nuovo Foligno-Padiglione D | Servizio protesico | Assist. farmaceutica | Proprieta' Ente | maggio | maggio | [7 empty] | ex asl 3
539779 | 05510000A212 | PRESSIONE POSITIVA CONTINUA, APPARECCHIO PER | . | . | ex asl3 -Ospedale Nuovo Foligno-Padiglione D | Servizio protesico | Assist. farmaceutica | Locazione (Affitto) | maggio | maggio | [7 empty] | ex asl 3
539795 | A447 | PRESSIONE POSITIVA CONTINUA, APPARECCHIO PER | CURATIVE MEDICAL INC | CURASA AUTO CPAP | ex asl3 -Ospedale Nuovo Foligno-Padiglione D | Servizio protesico | Assist. farmaceutica | Locazione (Affitto) | maggio | maggio | [7 empty] | ex asl 3
539796 | A408 | PRESSIONE POSITIVA CONTINUA, APPARECCHIO PER | . | . | ex asl3 -Ospedale Nuovo Foligno-Padiglione D | Servizio protesico | Assist. farmaceutica | Locazione (Affitto) | maggio | maggio | [7 empty] | ex asl 3
539802 | NG1062459H | MICROINFUSORE PORTATILE | MEDTRONIC INC | MINIMED 640G MMT-1712 BA | ex asl3 -Ospedale Nuovo Foligno-Padiglione D | Deposito farmaceutico | Assist. farmaceutica | Proprieta' Ente | maggio | maggio | [7 empty] | ex asl 3
539803 | N41061974M | MICROINFUSORE PORTATILE | MEDTRONIC INC | MINIMED 640G MMT-1712 BA | ex asl3 -Ospedale Nuovo Foligno-Padiglione D | Deposito farmaceutico | Assist. farmaceutica | Proprieta' Ente | maggio | maggio | [7 empty] | ex asl 3
539804 | N41061614M | MICROINFUSORE PORTATILE | MEDTRONIC INC | MINIMED 640G MMT-1712 BA | ex asl3 -Ospedale Nuovo Foligno-Padiglione D | Deposito farmaceutico | Assist. farmaceutica | Proprieta' Ente | maggio | maggio | [7 empty] | ex asl 3
539805 | NG10615364 | MICROINFUSORE PORTATILE | MEDTRONIC INC | MINIMED 640G MMT-1712 BA | ex asl3 -Ospedale Nuovo Foligno-Padiglione D | Deposito farmaceutico | Assist. farmaceutica | Proprieta' Ente | maggio | maggio | [7 empty] | ex asl 3
539806 | NG1061941H | MICROINFUSORE PORTATILE | MEDTRONIC INC | MINIMED 640G MMT-1712 BA | ex asl3 -Ospedale Nuovo Foligno-Padiglione D | Deposito farmaceutico | Assist. farmaceutica | Proprieta' Ente | maggio | maggio | [7 empty] | ex asl 3
539807 | NG1061963H | MICROINFUSORE PORTATILE | MEDTRONIC INC | MINIMED 640G MMT-1712 BA | ex asl3 -Ospedale Nuovo Foligno-Padiglione D | Deposito farmaceutico | Assist. farmaceutica | Proprieta' Ente | maggio | maggio | [7 empty] | ex asl 3
539808 | NG1062097H | MICROINFUSORE PORTATILE | MEDTRONIC INC | MINIMED 640G MMT-1712 BA | ex asl3 -Ospedale Nuovo Foligno-Padiglione D | Deposito farmaceutico | Assist. farmaceutica | Proprieta' Ente | maggio | maggio | [7 empty] | ex asl 3
539809 | NG1061900H | MICROINFUSORE PORTATILE | MEDTRONIC INC | MINIMED 640G MMT-1712 BA | ex asl3 -Ospedale Nuovo Foligno-Padiglione D | Deposito farmaceutico | Assist. farmaceutica | Proprieta' Ente | maggio | maggio | [7 empty] | ex asl 3
539810 | NG1061931H | MICROINFUSORE PORTATILE | MEDTRONIC INC | MINIMED 640G MMT-1712 BA | ex asl3 -Ospedale Nuovo Foligno-Padiglione D | Deposito farmaceutico | Assist. farmaceutica | Proprieta' Ente | maggio | maggio | [7 empty] | ex asl 3
539811 | NG1062020M | MICROINFUSORE PORTATILE | MEDTRONIC INC | MINIMED 640G MMT-1712 BA | ex asl3 -Ospedale Nuovo Foligno-Padiglione D | Deposito farmaceutico | Assist. farmaceutica | Proprieta' Ente | maggio | maggio | [7 empty] | ex asl 3
539812 | NG106199OH | MICROINFUSORE PORTATILE | MEDTRONIC INC | MINIMED 640G MMT-1712 BA | ex asl3 -Ospedale Nuovo Foligno-Padiglione D | Deposito farmaceutico | Assist. farmaceutica | Proprieta' Ente | maggio | maggio | [7 empty] | ex asl 3
539813 | N41062460M | MICROINFUSORE PORTATILE | MEDTRONIC INC | MINIMED 640G MMT-1712 BA | ex asl3 -Ospedale Nuovo Foligno-Padiglione D | Deposito farmaceutico | Assist. farmaceutica | Proprieta' Ente | maggio | maggio | [7 empty] | ex asl 3
539815 | N41064066H | MICROINFUSORE PORTATILE | MEDTRONIC INC | MINIMED 640G MMT-1712 BA | ex asl3 -Ospedale Nuovo Foligno-Padiglione D | Deposito farmaceutico | Assist. farmaceutica | Proprieta' Ente | maggio | maggio | [7 empty] | ex asl 3
539816 | NG1062468H | MICROINFUSORE PORTATILE | MEDTRONIC INC | MINIMED 640G MMT-1712 BA | ex asl3 -Ospedale Nuovo Foligno-Padiglione D | Deposito farmaceutico | Assist. farmaceutica | Proprieta' Ente | maggio | maggio | [7 empty] | ex asl 3
539818 | NG1061903H | MICROINFUSORE PORTATILE | MEDTRONIC INC | MINIMED 640G MMT-1712 BA | ex asl3 -Ospedale Nuovo Foligno-Padiglione D | Deposito farmaceutico | Assist. farmaceutica | Proprieta' Ente | maggio | maggio | [7 empty] | ex asl 3
539819 | NG1062461M | MICROINFUSORE PORTATILE | MEDTRONIC INC | MINIMED 640G MMT-1712 BA | ex asl3 -Ospedale Nuovo Foligno-Padiglione D | Deposito farmaceutico | Assist. farmaceutica | Proprieta' Ente | maggio | maggio | [7 empty] | ex asl 3
539821 | A428 | PRESSIONE POSITIVA CONTINUA, APPARECCHIO PER | . | . | ex asl3 -Ospedale Nuovo Foligno-Padiglione D | Servizio protesico | Assist. farmaceutica | Locazione (Affitto) | maggio | [8 empty] | ex asl 3
539822 | A444 | PRESSIONE POSITIVA CONTINUA, APPARECCHIO PER | CURATIVE MEDICAL INC | CURASA AUTO CPAP | ex asl3 -Ospedale Nuovo Foligno-Padiglione D | Servizio protesico | Assist. farmaceutica | Locazione (Affitto) | maggio | [8 empty] | ex asl 3
539823 | 3170 | PRESSIONE POSITIVA CONTINUA, APPARECCHIO PER | WEINMANN GERATE FUR MEDIZIN GMBH CO KG | WM 27710 VENTILOGIC LS | ex asl3 -Ospedale Nuovo Foligno-Padiglione D | Servizio protesico | Assist. farmaceutica | Locazione (Affitto) | maggio | [8 empty] | ex asl 3
539865 | 2431000A446 | PRESSIONE POSITIVA CONTINUA, APPARECCHIO PER | CURATIVE MEDICAL INC | CURASA AUTO CPAP | ex asl3 -Ospedale Nuovo Foligno-Padiglione D | Servizio protesico | Assist. farmaceutica | Locazione (Affitto) | maggio | [8 empty] | ex asl 3
539916 | 41144989 | MICROINFUSORE PORTATILE | ROCHE DIAGNOSTIC SYSTEM HOFFMANN LA ROCHE | ACCU CHEK SPIRIT COMBO | ex asl3 -Ospedale Nuovo Foligno-Padiglione D | Magazzino farmacia | Assist. farmaceutica | Proprieta' Ente | maggio | [8 empty] | ex asl 3
539917 | 41144994 | MICROINFUSORE PORTATILE | ROCHE DIAGNOSTIC SYSTEM HOFFMANN LA ROCHE | ACCU CHEK SPIRIT COMBO | ex asl3 -Ospedale Nuovo Foligno-Padiglione D | Magazzino farmacia | Assist. farmaceutica | Proprieta' Ente | maggio | [8 empty] | ex asl 3
539918 | 41165442 | MICROINFUSORE PORTATILE | ROCHE DIAGNOSTIC SYSTEM HOFFMANN LA ROCHE | ACCU CHEK SPIRIT COMBO | ex asl3 -Ospedale Nuovo Foligno-Padiglione D | Magazzino farmacia | Assist. farmaceutica | Proprieta' Ente | maggio | [8 empty] | ex asl 3
539919 | 41165469 | MICROINFUSORE PORTATILE | ROCHE DIAGNOSTIC SYSTEM HOFFMANN LA ROCHE | ACCU CHEK SPIRIT COMBO | ex asl3 -Ospedale Nuovo Foligno-Padiglione D | Magazzino farmacia | Assist. farmaceutica | Proprieta' Ente | maggio | [8 empty] | ex asl 3
539920 | 41165470 | MICROINFUSORE PORTATILE | ROCHE DIAGNOSTIC SYSTEM HOFFMANN LA ROCHE | ACCU CHEK SPIRIT COMBO | ex asl3 -Ospedale Nuovo Foligno-Padiglione D | Magazzino farmacia | Assist. farmaceutica | Proprieta' Ente | maggio | [8 empty] | ex asl 3
540020 | 723104810 | POMPA DI INFUSIONE | CAREFUSION CORP | ALARIS SE | ex asl3 -Ospedale Nuovo Foligno-Padiglione D | Magazzino farmacia | Assist. farmaceutica | Locazione (Affitto) | maggio | [8 empty] | ex asl 3
540021 | 723100929 | POMPA DI INFUSIONE | CAREFUSION CORP | ALARIS SE | ex asl3 -Ospedale Nuovo Foligno-Padiglione D | Magazzino farmacia | Assist. farmaceutica | Locazione (Affitto) | maggio | [8 empty] | ex asl 3
540023 | 723100897 | POMPA DI INFUSIONE | CAREFUSION CORP | ALARIS SE | ex asl3 -Ospedale Nuovo Foligno-Padiglione D | Magazzino farmacia | Assist. farmaceutica | Locazione (Affitto) | maggio | [8 empty] | ex asl 3
540024 | 723108812 | POMPA DI INFUSIONE | CAREFUSION CORP | ALARIS SE | ex asl3 -Ospedale Nuovo Foligno-Padiglione D | Magazzino farmacia | Assist. farmaceutica | Locazione (Affitto) | maggio | [8 empty] | ex asl 3
540025 | 723108804 | POMPA DI INFUSIONE | CAREFUSION CORP | ALARIS SE | ex asl3 -Ospedale Nuovo Foligno-Padiglione D | Magazzino farmacia | Assist. farmaceutica | Locazione (Affitto) | maggio | [8 empty] | ex asl 3
540028 | 4451000A426 | PRESSIONE POSITIVA CONTINUA, APPARECCHIO PER | . | . | ex asl3 -Ospedale Nuovo Foligno-Padiglione D | Servizio protesico | Assist. farmaceutica | Locazione (Affitto) | maggio | [8 empty] | ex asl 3
540341 | 4529 | PRESSIONE POSITIVA CONTINUA, APPARECCHIO PER | WEINMANN GERATE FUR MEDIZIN GMBH CO KG | WM 27800 VENTIMOTION 2 | ex asl3 -Ospedale Nuovo Foligno-Padiglione D | Servizio protesico | Assist. farmaceutica | Locazione (Affitto) | maggio | [8 empty] | ex asl 3
540343 | 15/26773 | ASPIRATORE MEDICO CHIRURGICO | 3 A HEALTH CARE SRL | MINIASPEED BATTERY | ex asl3 -Ospedale Nuovo Foligno-Padiglione D | Servizio protesico | Assist. farmaceutica | Locazione (Affitto) | maggio | [8 empty] | ex asl 3
540344 | TV115071007 | VENTILATORE POLMONARE TRASPORTABILE D'EMERGENZA | PHILIPS RESPIRONICS HEALTHCARE | TRILOGY 100 | ex asl3 -Ospedale Nuovo Foligno-Padiglione D | Servizio protesico | Assist. farmaceutica | Locazione (Affitto) | maggio | maggio | [7 empty] | ex asl 3
540345 | 24139 | VENTILATORE POLMONARE PER USO EXTRAOSPEDALIERO | B & D ELECTROMEDICAL | NIPPY | ex asl3 -Ospedale Nuovo Foligno-Padiglione D | Servizio protesico | Assist. farmaceutica | Locazione (Affitto) | maggio | [8 empty] | ex asl 3
540346 | 150226003228 | UMIDIFICATORE | FISHER & PAYKEL HEALTHCARE | MR 810 AEU | ex asl3 -Ospedale Nuovo Foligno-Padiglione D | Servizio protesico | Assist. farmaceutica | Locazione (Affitto) | maggio | [8 empty] | ex asl 3
540347 | M100021 | PULSOSSIMETRO | MASIMO CORP | RAD 8 | ex asl3 -Ospedale Nuovo Foligno-Padiglione D | Servizio protesico | Assist. farmaceutica | Locazione (Affitto) | maggio | [8 empty] | ex asl 3
540348 | 244100A426 | PRESSIONE POSITIVA CONTINUA, APPARECCHIO PER | CURATIVE MEDICAL INC | CURASA AUTO CPAP | ex asl3 -Ospedale Nuovo Foligno-Padiglione D | Servizio protesico | Assist. farmaceutica | Locazione (Affitto) | maggio | [8 empty] | ex asl 3
540349 | 24410000A424 | PRESSIONE POSITIVA CONTINUA, APPARECCHIO PER | CURATIVE MEDICAL INC | CURASA AUTO CPAP | ex asl3 -Ospedale Nuovo Foligno-Padiglione D | Servizio protesico | Assist. farmaceutica | Locazione (Affitto) | maggio | [8 empty] | ex asl 3
540350 | 2995 | PRESSIONE POSITIVA CONTINUA, APPARECCHIO PER | WEINMANN GERATE FUR MEDIZIN GMBH CO KG | WM 27710 VENTILOGIC LS | ex asl3 -Ospedale Nuovo Foligno-Padiglione D | Servizio protesico | Assist. farmaceutica | Locazione (Affitto) | maggio | [8 empty] | ex asl 3
540351 | PV0306IR | VENTILATORE POLMONARE PER USO EXTRAOSPEDALIERO | SIARE ENGINEERING INTERNATIONAL GROUP SRL | PULSAR | ex asl3 -Ospedale Nuovo Foligno-Padiglione D | Servizio protesico | Assist. farmaceutica | Locazione (Affitto) | maggio | [8 empty] | ex asl 3
540365 | 24410000a423 | PRESSIONE POSITIVA CONTINUA, APPARECCHIO PER | CURATIVE MEDICAL INC | CURASA AUTO CPAP | ex asl3 -Ospedale Nuovo Foligno-Padiglione D | Servizio protesico | Assist. farmaceutica | Locazione (Affitto) | maggio | [8 empty] | ex asl 3
540366 | 3408 | PRESSIONE POSITIVA CONTINUA, APPARECCHIO PER | WEINMANN GERATE FUR MEDIZIN GMBH CO KG | WM 27710 VENTILOGIC LS | ex asl3 -Ospedale Nuovo Foligno-Padiglione D | Servizio protesico | Assist. farmaceutica | Locazione (Affitto) | maggio | [8 empty] | ex asl 3
540385 | FA10-62 | ASPIRATORE MEDICO CHIRURGICO | MEDICAL PRODUCTS RESEARCH SRL | FREE ASPIRE | ex asl3 -Ospedale Nuovo Foligno-Padiglione D | Servizio protesico | Assist. farmaceutica | Locazione (Affitto) | maggio | [8 empty] | ex asl 3
540409 | 24410000A425 | PRESSIONE POSITIVA CONTINUA, APPARECCHIO PER | CURATIVE MEDICAL INC | CURASA AUTO CPAP | ex asl3 -Ospedale Nuovo Foligno-Padiglione D | Servizio protesico | Assist. farmaceutica | Locazione (Affitto) | maggio | [8 empty] | ex asl 3
540410 | 2260 | VENTILATORE POLMONARE PER USO EXTRAOSPEDALIERO | WEINMANN GERATE FUR MEDIZIN GMBH CO KG | WM 27710 VENTILOGIC LS | ex asl3 -Ospedale Nuovo Foligno-Padiglione D | Servizio protesico | Assist. farmaceutica | Locazione (Affitto) | maggio | [8 empty] | ex asl 3
540411 | 44510000A402 | PRESSIONE POSITIVA CONTINUA, APPARECCHIO PER | . | . | ex asl3 -Ospedale Nuovo Foligno-Padiglione D | Servizio protesico | Assist. farmaceutica | Locazione (Affitto) | maggio | [8 empty] | ex asl 3
540413 | 2431000A445 | PRESSIONE POSITIVA CONTINUA, APPARECCHIO PER | CURATIVE MEDICAL INC | CURASA AUTO CPAP | ex asl3 -Ospedale Nuovo Foligno-Padiglione D | Servizio protesico | Assist. farmaceutica | Locazione (Affitto) | maggio | [8 empty] | ex asl 3
540421 | 1560011574 | CONCENTRATORE DI OSSIGENO | DEVILBISS HEALTH CARE UK LTD | 525KS | ex asl3 -Ospedale Nuovo Foligno-Padiglione D | Servizio protesico | Assist. farmaceutica | Locazione (Affitto) | maggio | [8 empty] | ex asl 3
540423 | 815302 | PULSOSSIMETRO | MASIMO CORP | RAD 8 | ex asl3 -Ospedale Nuovo Foligno-Padiglione D | Servizio protesico | Assist. farmaceutica | Proprieta' Ente | maggio |  | maggio | maggio | [5 empty] | ex asl 3
540472 | 244106000A415 | PRESSIONE POSITIVA CONTINUA, APPARECCHIO PER | CURATIVE MEDICAL INC | CURASA AUTO CPAP | ex asl3 -Ospedale Nuovo Foligno-Padiglione D | Servizio protesico | Assist. farmaceutica | Locazione (Affitto) | maggio | [8 empty] | ex asl 3
540476 | 90512049763 | UMIDIFICATORE | FISHER & PAYKEL HEALTHCARE | MR 850 | ex asl3 -Ospedale Nuovo Foligno-Padiglione D | Servizio protesico | Assist. farmaceutica | Locazione (Affitto) | maggio | [8 empty] | ex asl 3
540494 | 24410000A418 | PRESSIONE POSITIVA CONTINUA, APPARECCHIO PER | CURATIVE MEDICAL INC | CURASA AUTO CPAP | ex asl3 -Ospedale Nuovo Foligno-Padiglione D | Servizio protesico | Assist. farmaceutica | Locazione (Affitto) | maggio | [8 empty] | ex asl 3
540506 | 76800084 | NUTRIPOMPA | NUTRICIA MEDICAL DEVICES BV | FLOCARE INFINITY | ex asl3 -Ospedale Nuovo Foligno-Padiglione D | Magazzino farmacia | Assist. farmaceutica | Service | maggio | [8 empty] | ex asl 3
540507 | 76901343 | NUTRIPOMPA | NUTRICIA MEDICAL DEVICES BV | FLOCARE INFINITY | ex asl3 -Ospedale Nuovo Foligno-Padiglione D | Magazzino farmacia | Assist. farmaceutica | Service | maggio | [8 empty] | ex asl 3
540508 | 76819476 | NUTRIPOMPA | NUTRICIA MEDICAL DEVICES BV | FLOCARE INFINITY | ex asl3 -Ospedale Nuovo Foligno-Padiglione D | Magazzino farmacia | Assist. farmaceutica | Service | maggio | [8 empty] | ex asl 3
540509 | 76900914 | NUTRIPOMPA | NUTRICIA MEDICAL DEVICES BV | FLOCARE INFINITY | ex asl3 -Ospedale Nuovo Foligno-Padiglione D | Magazzino farmacia | Assist. farmaceutica | Service | maggio | [8 empty] | ex asl 3
540510 | 76210660 | NUTRIPOMPA | NUTRICIA MEDICAL DEVICES BV | FLOCARE INFINITY | ex asl3 -Ospedale Nuovo Foligno-Padiglione D | Magazzino farmacia | Assist. farmaceutica | Service | maggio | [8 empty] | ex asl 3
540511 | 76804667 | NUTRIPOMPA | NUTRICIA MEDICAL DEVICES BV | FLOCARE INFINITY | ex asl3 -Ospedale Nuovo Foligno-Padiglione D | Magazzino farmacia | Assist. farmaceutica | Service | maggio | [8 empty] | ex asl 3
540512 | 76916851 | NUTRIPOMPA | NUTRICIA MEDICAL DEVICES BV | FLOCARE INFINITY | ex asl3 -Ospedale Nuovo Foligno-Padiglione D | Magazzino farmacia | Assist. farmaceutica | Service | maggio | [8 empty] | ex asl 3
540513 | 76911587 | NUTRIPOMPA | NUTRICIA MEDICAL DEVICES BV | FLOCARE INFINITY | ex asl3 -Ospedale Nuovo Foligno-Padiglione D | Magazzino farmacia | Assist. farmaceutica | Service | maggio | [8 empty] | ex asl 3
540514 | 76800093 | NUTRIPOMPA | NUTRICIA MEDICAL DEVICES BV | FLOCARE INFINITY | ex asl3 -Ospedale Nuovo Foligno-Padiglione D | Magazzino farmacia | Assist. farmaceutica | Service | maggio | [8 empty] | ex asl 3
540515 | 76908516 | NUTRIPOMPA | NUTRICIA MEDICAL DEVICES BV | FLOCARE INFINITY | ex asl3 -Ospedale Nuovo Foligno-Padiglione D | Magazzino farmacia | Assist. farmaceutica | Service | maggio | [8 empty] | ex asl 3
540516 | 76819589 | NUTRIPOMPA | NUTRICIA MEDICAL DEVICES BV | FLOCARE INFINITY | ex asl3 -Ospedale Nuovo Foligno-Padiglione D | Magazzino farmacia | Assist. farmaceutica | Service | maggio | [8 empty] | ex asl 3
540517 | 76901603 | NUTRIPOMPA | NUTRICIA MEDICAL DEVICES BV | FLOCARE INFINITY | ex asl3 -Ospedale Nuovo Foligno-Padiglione D | Magazzino farmacia | Assist. farmaceutica | Service | maggio | [8 empty] | ex asl 3
540518 | 71913329 | NUTRIPOMPA | NUTRICIA MEDICAL DEVICES BV | FLOCARE INFINITY | ex asl3 -Ospedale Nuovo Foligno-Padiglione D | Magazzino farmacia | Assist. farmaceutica | Service | maggio | [8 empty] | ex asl 3
540519 | 24310000A454 | PRESSIONE POSITIVA CONTINUA, APPARECCHIO PER | CURATIVE MEDICAL INC | CURASA AUTO CPAP | ex asl3 -Ospedale Nuovo Foligno-Padiglione D | Servizio protesico | Assist. farmaceutica | Locazione (Affitto) | maggio | [8 empty] | ex asl 3
540520 | 24310000A455 | PRESSIONE POSITIVA CONTINUA, APPARECCHIO PER | CURATIVE MEDICAL INC | CURASA AUTO CPAP | ex asl3 -Ospedale Nuovo Foligno-Padiglione D | Servizio protesico | Assist. farmaceutica | Locazione (Affitto) | maggio | [8 empty] | ex asl 3
540521 | F648393K | CONCENTRATORE DI OSSIGENO | DEVILBISS HEALTH CARE UK LTD | 525KS | ex asl3 -Ospedale Nuovo Foligno-Padiglione D | Servizio protesico | Assist. farmaceutica | Locazione (Affitto) | maggio | [8 empty] | ex asl 3
540522 | 2431000A428 | PRESSIONE POSITIVA CONTINUA, APPARECCHIO PER | CURATIVE MEDICAL INC | CURASA AUTO CPAP | ex asl3 -Ospedale Nuovo Foligno-Padiglione D | Servizio protesico | Assist. farmaceutica | Locazione (Affitto) | maggio | [8 empty] | ex asl 3
540523 | 24310000A430 | PRESSIONE POSITIVA CONTINUA, APPARECCHIO PER | CURATIVE MEDICAL INC | CURASA AUTO CPAP | ex asl3 -Ospedale Nuovo Foligno-Padiglione D | Servizio protesico | Assist. farmaceutica | Locazione (Affitto) | maggio | [8 empty] | ex asl 3
540524 | 24310000A431 | PRESSIONE POSITIVA CONTINUA, APPARECCHIO PER | CURATIVE MEDICAL INC | CURASA AUTO CPAP | ex asl3 -Ospedale Nuovo Foligno-Padiglione D | Servizio protesico | Assist. farmaceutica | Locazione (Affitto) | maggio | [8 empty] | ex asl 3
540525 | 50389 | VENTILATORE POLMONARE PER USO EXTRAOSPEDALIERO | SIARE ENGINEERING INTERNATIONAL GROUP SRL | PULSAR | ex asl3 -Ospedale Nuovo Foligno-Padiglione D | Servizio protesico | Assist. farmaceutica | Locazione (Affitto) | maggio | [8 empty] | ex asl 3
540540 | 3532 | PRESSIONE POSITIVA CONTINUA, APPARECCHIO PER | WEINMANN GERATE FUR MEDIZIN GMBH CO KG | WM 27960 VENTILOGIC LS | ex asl3 -Ospedale Nuovo Foligno-Padiglione D | Servizio protesico | Assist. farmaceutica | Locazione (Affitto) | maggio | [8 empty] | ex asl 3
540572 | 9763272KS | CONCENTRATORE DI OSSIGENO | DEVILBISS HEALTH CARE UK LTD | 525KS | ex asl3 -Ospedale Nuovo Foligno-Padiglione D | Servizio protesico | Assist. farmaceutica | Locazione (Affitto) | maggio | [8 empty] | ex asl 3
540573 | J765269KS | CONCENTRATORE DI OSSIGENO | DEVILBISS HEALTH CARE UK LTD | 525KS | ex asl3 -Ospedale Nuovo Foligno-Padiglione D | Servizio protesico | Assist. farmaceutica | Locazione (Affitto) | maggio | [8 empty] | ex asl 3
540574 | J766327KS | CONCENTRATORE DI OSSIGENO | DEVILBISS HEALTH CARE UK LTD | 525KS | ex asl3 -Ospedale Nuovo Foligno-Padiglione D | Servizio protesico | Assist. farmaceutica | Locazione (Affitto) | maggio | [8 empty] | ex asl 3
540575 | J766262KS | CONCENTRATORE DI OSSIGENO | DEVILBISS HEALTH CARE UK LTD | 525KS | ex asl3 -Ospedale Nuovo Foligno-Padiglione D | Servizio protesico | Assist. farmaceutica | Locazione (Affitto) | maggio | [8 empty] | ex asl 3
540577 | J766367KS | CONCENTRATORE DI OSSIGENO | DEVILBISS HEALTH CARE UK LTD | 525KS | ex asl3 -Ospedale Nuovo Foligno-Padiglione D | Servizio protesico | Assist. farmaceutica | Locazione (Affitto) | maggio | [8 empty] | ex asl 3
540580 | 4095900L380003 | VENTILATORE POLMONARE PER USO EXTRAOSPEDALIERO | AIROX / BIOMS | LEGENDAIR | ex asl3 -Ospedale Nuovo Foligno-Padiglione D | Servizio protesico | Assist. farmaceutica | Locazione (Affitto) | maggio | [8 empty] | ex asl 3
540581 | 40959K893608 | VENTILATORE POLMONARE PER USO EXTRAOSPEDALIERO | AIROX / BIOMS | LEGENDAIR | ex asl3 -Ospedale Nuovo Foligno-Padiglione D | Servizio protesico | Assist. farmaceutica | Locazione (Affitto) | maggio | [8 empty] | ex asl 3
540582 | J760993KS | CONCENTRATORE DI OSSIGENO | DEVILBISS HEALTH CARE UK LTD | 525KS | ex asl3 -Ospedale Nuovo Foligno-Padiglione D | Servizio protesico | Assist. farmaceutica | Locazione (Affitto) | maggio | [8 empty] | ex asl 3
540583 | 14127 | PRESSIONE POSITIVA CONTINUA, APPARECCHIO PER | WEINMANN GERATE FUR MEDIZIN GMBH CO KG | WM 27710 VENTILOGIC LS | ex asl3 -Ospedale Nuovo Foligno-Padiglione D | Servizio protesico | Assist. farmaceutica | Locazione (Affitto) | maggio | [8 empty] | ex asl 3
540666 | 44510000A424 | PRESSIONE POSITIVA CONTINUA, APPARECCHIO PER | CURATIVE MEDICAL INC | FLOTON ST30 | ex asl3 -Ospedale Nuovo Foligno-Padiglione D | Servizio protesico | Assist. farmaceutica | Locazione (Affitto) | maggio | [8 empty] | ex asl 3
540667 | 2431000A424 | PRESSIONE POSITIVA CONTINUA, APPARECCHIO PER | CURATIVE MEDICAL INC | CURASA SERIES EUT | ex asl3 -Ospedale Nuovo Foligno-Padiglione D | Servizio protesico | Assist. farmaceutica | Locazione (Affitto) | maggio | [8 empty] | ex asl 3
540670 | 24310000A426 | PRESSIONE POSITIVA CONTINUA, APPARECCHIO PER | CURATIVE MEDICAL INC | CURASA AUTO CPAP | ex asl3 -Ospedale Nuovo Foligno-Padiglione D | Servizio protesico | Assist. farmaceutica | Locazione (Affitto) | maggio | [8 empty] | ex asl 3
540688 | 2431000A425 | PRESSIONE POSITIVA CONTINUA, APPARECCHIO PER | CURATIVE MEDICAL INC | CURASA AUTO CPAP | ex asl3 -Ospedale Nuovo Foligno-Padiglione D | Servizio protesico | Assist. farmaceutica | Locazione (Affitto) | maggio | [8 empty] | ex asl 3
540869 | PU0026T | VENTILATORE POLMONARE PER USO EXTRAOSPEDALIERO | SIARE ENGINEERING INTERNATIONAL GROUP SRL | PULSAR | ex asl3 -Ospedale Nuovo Foligno-Padiglione D | Servizio protesico | Assist. farmaceutica | Locazione (Affitto) | maggio | [8 empty] | ex asl 3
540873 | 3652 | PRESSIONE POSITIVA CONTINUA, APPARECCHIO PER | WEINMANN GERATE FUR MEDIZIN GMBH CO KG | WM 24120 VENTILOGIC LS SET | ex asl3 -Ospedale Nuovo Foligno-Padiglione D | Servizio protesico | Assist. farmaceutica | Locazione (Affitto) | maggio | [8 empty] | ex asl 3
540874 | 3159 | PRESSIONE POSITIVA CONTINUA, APPARECCHIO PER | WEINMANN GERATE FUR MEDIZIN GMBH CO KG | WM 24120 VENTILOGIC LS SET | ex asl3 -Ospedale Nuovo Foligno-Padiglione D | Servizio protesico | Assist. farmaceutica | Locazione (Affitto) | maggio | [8 empty] | ex asl 3
540875 | 13012 | VENTILATORE POLMONARE PER USO EXTRAOSPEDALIERO | WEINMANN GERATE FUR MEDIZIN GMBH CO KG | WM 27710 VENTILOGIC LS | ex asl3 -Ospedale Nuovo Foligno-Padiglione D | Servizio protesico | Assist. farmaceutica | Locazione (Affitto) | maggio | [8 empty] | ex asl 3
540876 | PB0036NS | VENTILATORE POLMONARE PER USO EXTRAOSPEDALIERO | SIARE ENGINEERING INTERNATIONAL GROUP SRL | PULSAR | ex asl3 -Ospedale Nuovo Foligno-Padiglione D | Servizio protesico | Assist. farmaceutica | Locazione (Affitto) | maggio | [8 empty] | ex asl 3
540877 | 76819630 | NUTRIPOMPA | NUTRICIA MEDICAL DEVICES BV | FLOCARE INFINITY | ex asl3 -Ospedale Nuovo Foligno-Padiglione D | Connettivo-magazzino farmaci | Assist. farmaceutica | Service | maggio | [8 empty] | ex asl 3
540878 | 76009722 | NUTRIPOMPA | NUTRICIA MEDICAL DEVICES BV | FLOCARE INFINITY | ex asl3 -Ospedale Nuovo Foligno-Padiglione D | Connettivo-magazzino farmaci | Assist. farmaceutica | Service | maggio | [8 empty] | ex asl 3
540879 | 76009593 | NUTRIPOMPA | NUTRICIA MEDICAL DEVICES BV | FLOCARE INFINITY | ex asl3 -Ospedale Nuovo Foligno-Padiglione D | Connettivo-magazzino farmaci | Assist. farmaceutica | Service | maggio | [8 empty] | ex asl 3
540880 | 19341 | CONCENTRATORE DI OSSIGENO | PHILIPS MEDICAL SYSTEMS | RESPIRONICS SIMPLYGO | ex asl3 -Ospedale Nuovo Foligno-Padiglione D | Servizio protesico | Assist. farmaceutica | Locazione (Affitto) | maggio | [8 empty] | ex asl 3
540881 | 19295 | CONCENTRATORE DI OSSIGENO | PHILIPS MEDICAL SYSTEMS | RESPIRONICS SIMPLYGO | ex asl3 -Ospedale Nuovo Foligno-Padiglione D | Servizio protesico | Assist. farmaceutica | Locazione (Affitto) | maggio | [8 empty] | ex asl 3
540882 | 24310000A439 | PRESSIONE POSITIVA CONTINUA, APPARECCHIO PER | CURATIVE MEDICAL INC | CURASA SERIES EUT | ex asl3 -Ospedale Nuovo Foligno-Padiglione D | Servizio protesico | Assist. farmaceutica | Locazione (Affitto) | maggio | [8 empty] | ex asl 3
540883 | 50370 | VENTILATORE POLMONARE PER USO EXTRAOSPEDALIERO | SIARE ENGINEERING INTERNATIONAL GROUP SRL | PULSAR | ex asl3 -Ospedale Nuovo Foligno-Padiglione D | Servizio protesico | Assist. farmaceutica | Locazione (Affitto) | maggio | [8 empty] | ex asl 3
540886 | 313 | INCAPSULATRICE PER PREPARAZIONE FARMACI | . | . | ex asl3 -Ospedale Nuovo Foligno-Padiglione D | Deposito | Assist. farmaceutica | Proprieta' Ente | maggio |  |  | maggio | [5 empty] | ex asl 3
540887 | 313 | AGITATORE DA LABORATORIO | . | . | ex asl3 -Ospedale Nuovo Foligno-Padiglione D | Deposito | Assist. farmaceutica | Proprieta' Ente | maggio |  |  | maggio | [5 empty] | ex asl 3
540899 | 76012357 | NUTRIPOMPA | NUTRICIA MEDICAL DEVICES BV | FLOCARE INFINITY | ex asl3 -Ospedale Nuovo Foligno-Padiglione D | Magazzino farmacia | Assist. farmaceutica | Service | maggio | [8 empty] | ex asl 3
540900 | 76211738 | NUTRIPOMPA | NUTRICIA MEDICAL DEVICES BV | FLOCARE INFINITY | ex asl3 -Ospedale Nuovo Foligno-Padiglione D | Magazzino farmacia | Assist. farmaceutica | Service | maggio | [8 empty] | ex asl 3
540913 | WB15AM0295 | BILANCIA ANALITICA | KERN & SOHN GMBH GOTTLIEB | ABJ 320-4NM | ex asl3 -Ospedale Nuovo Foligno-Padiglione D | Preparazione Galenico | Assist. farmaceutica | Proprieta' Ente | maggio |  | maggio | [6 empty] | ex asl 3
705018 | 81003830 | NUTRIPOMPA | NUTRICIA MEDICAL DEVICES BV | FLOCARE MICROMAX 100 I | ex asl3 -Ospedale Nuovo Foligno-Padiglione D | Magazzino farmacia | Assist. farmaceutica | Service | maggio | maggio | [7 empty] | ex asl 3
714810 | 295 | NUTRIPOMPA | NUTRICIA MEDICAL DEVICES BV | FLOCARE INFINITY | ex asl3 -Ospedale Nuovo Foligno-Padiglione D | Magazzino farmacia | Assist. farmaceutica | Service | maggio | maggio | [7 empty] | ex asl 3
720306 | P10802180 | PULSOSSIMETRO | NELLCOR PURITAN BENNETT INC | N 65 OXIMAX | ex asl3 -Ospedale Nuovo Foligno-Padiglione D | Laboratorio elettromedicale | Direzione Sanitaria | Proprieta' Ente | dicembre |  | dicembre | dicembre | [5 empty] | ex asl 3
733382 | 103281 | POMPA A SIRINGA | B BRAUN AVITUM ITALY SPA | PERFUSOR COMPACT | ex asl3 -Ospedale Nuovo Foligno-Padiglione D | Magazzino farmacia | Assist. farmaceutica | Service | maggio | maggio | [7 empty] | ex asl 3
7028204 | 7028204 | TELECAMERA | OLYMPUS OPTICAL CO LTD | OTV S7PROH HD 12E | ex asl3 -Ospedale Nuovo Foligno-Padiglione D | Laboratorio elettromedicale | Direzione Sanitaria | Proprieta' Ente | dicembre |  |  | dicembre | [5 empty] | ex asl 3
7917637 | 7917637 | TELECAMERA | OLYMPUS OPTICAL CO LTD | OTV S7PROH HD 12E | ex asl3 -Ospedale Nuovo Foligno-Padiglione D | Laboratorio elettromedicale | Direzione Sanitaria | Proprieta' Ente | dicembre |  |  | dicembre | [5 empty] | ex asl 3
F0000008 | 105121000028 | PRESSIONE POSITIVA CONTINUA, APPARECCHIO PER | APEX MEDICAL CORP | CPAP ICH PLUS | ex asl3 -Ospedale Nuovo Foligno-Padiglione D | Servizio protesico | Assist. farmaceutica | Service | maggio | maggio | [7 empty] | ex asl 3
F0000009 | 105121200086 | PRESSIONE POSITIVA CONTINUA, APPARECCHIO PER | APEX MEDICAL CORP | CPAP ICH PLUS | ex asl3 -Ospedale Nuovo Foligno-Padiglione D | Servizio protesico | Assist. farmaceutica | Service | maggio | maggio | [7 empty] | ex asl 3
F0000066 | 200180 | PRESSIONE POSITIVA CONTINUA, APPARECCHIO PER | APEX MEDICAL CORP | CPAP ICH PLUS | ex asl3 -Ospedale Nuovo Foligno-Padiglione D | Servizio protesico | Assist. farmaceutica | Service | maggio | maggio | [7 empty] | ex asl 3
F0000103 | DA13-CA00210 | PRESSIONE POSITIVA CONTINUA, APPARECCHIO PER | KARE MEDICAL AND ANALYTICAL DEVICES CO LTD | SLEEPONE CPAP | ex asl3 -Ospedale Nuovo Foligno-Padiglione D | Servizio protesico | Assist. farmaceutica | Service | maggio | maggio | [7 empty] | ex asl 3
F0000104 | DA13-CA00193 | PRESSIONE POSITIVA CONTINUA, APPARECCHIO PER | KARE MEDICAL AND ANALYTICAL DEVICES CO LTD | SLEEPONE CPAP | ex asl3 -Ospedale Nuovo Foligno-Padiglione D | Servizio protesico | Assist. farmaceutica | Service | maggio | maggio | [7 empty] | ex asl 3
F0000105 | DA13-CA00179 | PRESSIONE POSITIVA CONTINUA, APPARECCHIO PER | KARE MEDICAL AND ANALYTICAL DEVICES CO LTD | SLEEPONE CPAP | ex asl3 -Ospedale Nuovo Foligno-Padiglione D | Servizio protesico | Assist. farmaceutica | Service | maggio | maggio | [7 empty] | ex asl 3
30718 | 9204207 | LAMPADA SCIALITICA | HERAEUS INSTRUMENTS GMBH | HANAULUX 2004 | ex asl3 -Ospedale Spoleto Padiglione A | Sala Travaglio | Ostetricia/Ginecologia | Proprieta' Ente | marzo | marzo | marzo | marzo | [5 empty] | ex asl 3
31038 | 75-F | ASPIRATORE MEDICO CHIRURGICO | FASET SPA | 72 | ex asl3 -Ospedale Spoleto Padiglione A | Corridoio | Radiologia | Proprieta' Ente | febbraio | febbraio |  | febbraio | [5 empty] | ex asl 3
31297 |  | DIAFANOSCOPIO | . | . | ex asl3 -Ospedale Spoleto Padiglione A | Ecografia A | Radiologia | Proprieta' Ente | febbraio | febbraio |  | febbraio | [5 empty] | ex asl 3
58914 | 9613232 | MONITOR FETALE | OXFORD INSTRUMENTS MEDICAL SYSTEM DIVISION | TEAM DM | ex asl3 -Ospedale Spoleto Padiglione A | Cardiotocografia | Ostetricia/Ginecologia | Proprieta' Ente | marzo | marzo |  | marzo | [5 empty] | ex asl 3
59288 | 01/1652 | TELERADIOGRAFO | ITALRAY SRL | TELE N/O | ex asl3 -Ospedale Spoleto Padiglione A | Diagnostica 1 | Radiologia | Proprieta' Ente | febbraio | febbraio |  | giugno | dicembre |  |  |  |  | ex asl 3
59557 | 118993 | POLTRONA PORTA PAZIENTE | GIVAS SRL | AP 4096 | ex asl3 -Ospedale Spoleto Padiglione A | Day Hospital | Angiologia | Proprieta' Ente | aprile | aprile |  | aprile | [5 empty] | ex asl 3
60239 | 96020392 | POMPA DI INFUSIONE | ABBOTT LABORATORIES | LIFECARE 5000 | ex asl3 -Ospedale Spoleto Padiglione A | Stanza C | Oncoematologia | Service | settembre | settembre | [7 empty] | ex asl 3
60652 | A1B49C021IT | DEFIBRILLATORE | MEDICAL SYSTEMS SPA | CU ER1 | ex asl3 -Ospedale Spoleto Padiglione A | Sala RMN | Radiologia | Proprieta' Ente | febbraio | febbraio | febbraio | febbraio | [5 empty] | ex asl 3
60732 | 40419 | ASPIRATORE MEDICO CHIRURGICO | FASET SPA | 204 ENDOCAVITARIO | ex asl3 -Ospedale Spoleto Padiglione A | Archivio | Pronto Soccorso-Accet. | Proprieta' Ente | febbraio | febbraio |  | febbraio | [5 empty] | ex asl 3
61200 | 113926 | ECOTOMOGRAFO | SIEMENS AG | SONOLINE ANTARES | ex asl3 -Ospedale Spoleto Padiglione A | Studio Medico | Angiologia | Proprieta' Ente | aprile | aprile | aprile | aprile | [5 empty] | ex asl 3
61201 | 1051150 | RIPRODUTTORE VIDEO O DIGITALE DI BIOIMMAGINI | MITSUBISHI ELECTRIC CORP | P 93 DW S | ex asl3 -Ospedale Spoleto Padiglione A | Studio Medico | Angiologia | Proprieta' Ente | aprile | aprile |  | aprile | [5 empty] | ex asl 3
61202 | 92063 | RIPRODUTTORE VIDEO O DIGITALE DI BIOIMMAGINI | SONY CORP | UP D23 MD | ex asl3 -Ospedale Spoleto Padiglione A | Studio Medico | Angiologia | Proprieta' Ente | aprile | aprile |  | aprile | [5 empty] | ex asl 3
61707 | 03F0012150 | AEROSOL, APPARECCHIO PER | MARKOS SRL | NEBULA NUOVO | ex asl3 -Ospedale Spoleto Padiglione A | Deposito | Medicina Generale | Proprieta' Ente | aprile | aprile |  | aprile | [5 empty] | ex asl 3
63134 | 05-D-1272 | LAMPADA SCIALITICA | GEBRUDER MARTIN GMBH & CO KG | ML 501 | ex asl3 -Ospedale Spoleto Padiglione A | Sala B | Pronto Soccorso-Accet. | Proprieta' Ente | febbraio | febbraio | febbraio | febbraio | [5 empty] | ex asl 3
69539 | B137001 | LAVAGGIO AD ULTRASUONI, APPARECCHIATURA PER | FALC INSTRUMENTS SRL | UTA 200 ANALOGICO | ex asl3 -Ospedale Spoleto Padiglione A | Sala A | Pronto Soccorso-Accet. | Proprieta' Ente | febbraio | febbraio |  | febbraio | [5 empty] | ex asl 3
101617 |  | DIAFANOSCOPIO | ACCESSORIO RADIOGRAFICO SPA | . | ex asl3 -Ospedale Spoleto Padiglione A | Corridoio Interno | Radiologia | Proprieta' Ente | febbraio | febbraio |  | febbraio | [5 empty] | ex asl 3
101697 |  | TELERADIOGRAFO | VILLA SISTEMI MEDICALI SPA | . | ex asl3 -Ospedale Spoleto Padiglione A | Diagnostica 4 | Radiologia | Proprieta' Ente | febbraio | febbraio |  | giugno | dicembre |  |  |  |  | ex asl 3
101714 |  | DIAFANOSCOPIO | INDUSTRIE GUIDO MALVESTIO SPA | . | ex asl3 -Ospedale Spoleto Padiglione A | Ecografia B | Radiologia | Proprieta' Ente | febbraio | febbraio |  | febbraio | [5 empty] | ex asl 3
101729 | 9106021 | ELEMENTO RISCALDANTE | SCHERING | VEA 101284 VTF | ex asl3 -Ospedale Spoleto Padiglione A | Corridoio | Radiologia | Proprieta' Ente | febbraio | febbraio |  | febbraio | [5 empty] | ex asl 3
101784 |  | DIAFANOSCOPIO | SACCHI | . | ex asl3 -Ospedale Spoleto Padiglione A | Sala Refertazione | Radioterapia | Proprieta' Ente | marzo | marzo |  | marzo | [5 empty] | ex asl 3
102025 |  | INCUBATORE | BRACCO SPA | . | ex asl3 -Ospedale Spoleto Padiglione A | Sala Refertazione Tac | Radiologia | Proprieta' Ente | febbraio | febbraio |  | febbraio | [5 empty] | ex asl 3
102043 |  | DIAFANOSCOPIO | ACCESSORIO RADIOGRAFICO SPA | . | ex asl3 -Ospedale Spoleto Padiglione A | Corridoio | Radiologia | Proprieta' Ente | febbraio | febbraio |  | febbraio | [5 empty] | ex asl 3
102070 | 3263 | CARRELLO ELETTRIFICATO | SOXIL SPA | . | ex asl3 -Ospedale Spoleto Padiglione A | Accettazione | Radiologia | Proprieta' Ente | febbraio | febbraio |  | febbraio | [5 empty] | ex asl 3
102071 | 3239EU | ANESTESIA, APPARECCHIO PER | SOXIL SPA | JOLLYTRONIC | ex asl3 -Ospedale Spoleto Padiglione A | Accettazione | Radiologia | Proprieta' Ente | febbraio | febbraio | febbraio | febbraio | [5 empty] | ex asl 3
102321 | 20423 | MONITOR | NIHON KOHDEN CORP | LIFE SCOPE 6 | ex asl3 -Ospedale Spoleto Padiglione A | Sala Parto | Ostetricia/Ginecologia | Proprieta' Ente | marzo | marzo | marzo | marzo | [5 empty] | ex asl 3
102322 | 85497 | MONITOR PER VENTILAZIONE | DATEX OHMEDA DIVISION INSTRUMENTARIUM CORP | OSCAR OXY | ex asl3 -Ospedale Spoleto Padiglione A | Sala Parto | Ostetricia/Ginecologia | Proprieta' Ente | marzo | marzo |  | marzo | [5 empty] | ex asl 3
102324 | 3262 | ANESTESIA, APPARECCHIO PER | SOXIL SPA | JOLLYTRONIC | ex asl3 -Ospedale Spoleto Padiglione A | Sala Tac | Radiologia | Proprieta' Ente | febbraio | febbraio | febbraio | febbraio | [5 empty] | ex asl 3
102372 | 20520 | MONITOR | NIHON KOHDEN CORP | LIFE SCOPE 6 | ex asl3 -Ospedale Spoleto Padiglione A | Sala Operatoria 1 | Ostetricia/Ginecologia | Proprieta' Ente | marzo | marzo | marzo | marzo | [5 empty] | ex asl 3
102373 | 0744/EU | ANESTESIA, APPARECCHIO PER | SOXIL SPA | JOLLYTRONIC 2 | ex asl3 -Ospedale Spoleto Padiglione A | Sala Operatoria 1 | Ostetricia/Ginecologia | Proprieta' Ente | marzo | marzo | settembre | marzo | settembre |  |  |  |  | ex asl 3
102858 |  | EMOVELOCIMETRO | HADECO HAYASHI DENKI CO LTD | MINI ES 1000 SP | ex asl3 -Ospedale Spoleto Padiglione A | Deposito | Angiologia | Proprieta' Ente | aprile | aprile |  | aprile | [5 empty] | ex asl 3
102945 |  | INCUBATRICE NEONATALE | AIR SHIELDS INC | ISOLETTE C 86 | ex asl3 -Ospedale Spoleto Padiglione A | Sala Travaglio | Ostetricia/Ginecologia | Proprieta' Ente | marzo | marzo | settembre | marzo | settembre |  |  |  |  | ex asl 3
103330 | 502 | ANALIZZATORE SPETTRALE DOPPLER | EDEN MEDIZINISCHE ELEKTRONIK GMBH | TC2 64B | ex asl3 -Ospedale Spoleto Padiglione A | Ambulatorio 1 | Angiologia | Comodato d'uso gratuito | aprile | aprile | [7 empty] | ex asl 3
103388 |  | LAMPADA DA VISITA | . | . | ex asl3 -Ospedale Spoleto Padiglione A | Spogliatoio | Angiologia | Proprieta' Ente | aprile | aprile |  | aprile | [5 empty] | ex asl 3
103391 | 85410089 | EMOVELOCIMETRO | REMCO ITALIA SPA | CARDIOLINE DOP 2000 | ex asl3 -Ospedale Spoleto Padiglione A | Beni non trovati - censimento anno 2012 | Angiologia | Comodato d'uso gratuito | aprile | aprile | [7 empty] | ex asl 3
104103 | 6374 | DIATERMOCOAGULATORE | ELETTRONICA SIDEVAN | SEB 4 | ex asl3 -Ospedale Spoleto Padiglione A | Beni non trovati - censimento anno 2012 | Pronto Soccorso-Accet. | Comodato d'uso gratuito | febbraio | febbraio | [7 empty] | ex asl 3
104106 | 19-384-00 | LARINGOSCOPIO (PER INTUBAZIONE A LAME) | GEBRUDER MARTIN GMBH & CO KG | 19-384-00 | ex asl3 -Ospedale Spoleto Padiglione A | Sala A | Pronto Soccorso-Accet. | Proprieta' Ente | febbraio | febbraio |  | febbraio | [5 empty] | ex asl 3
104111 |  | DIAFANOSCOPIO | INDUSTRIE GUIDO MALVESTIO SPA | . | ex asl3 -Ospedale Spoleto Padiglione A | Sala A | Pronto Soccorso-Accet. | Proprieta' Ente | febbraio | febbraio |  | febbraio | [5 empty] | ex asl 3
104247 |  | LARINGOSCOPIO (PER INTUBAZIONE A LAME) | SOXIL SPA | . | ex asl3 -Ospedale Spoleto Padiglione A | Sala Operatoria 2 | Ostetricia/Ginecologia | Proprieta' Ente | marzo | marzo |  | marzo | [5 empty] | ex asl 3
104250 | 20519 | MONITOR | NIHON KOHDEN CORP | LIFESCOPE 9 | ex asl3 -Ospedale Spoleto Padiglione A | Sala Tac | Radiologia | Proprieta' Ente | febbraio | febbraio | febbraio | febbraio | [5 empty] | ex asl 3
104339 | 29081 | RIPRODUTTORE VIDEO O DIGITALE DI BIOIMMAGINI | SONY CORP | UP 850 | ex asl3 -Ospedale Spoleto Padiglione A | Deposito | Medicina Generale | Proprieta' Ente | aprile | aprile |  | aprile | [5 empty] | ex asl 3
104340 | 926 | LAMPADA DA VISITA | RIMSA P LONGONI SRL | A-30 M | ex asl3 -Ospedale Spoleto Padiglione A | Deposito | Medicina Generale | Proprieta' Ente | aprile | aprile |  | aprile | [5 empty] | ex asl 3
104360 | 7174 | NUTRIPOMPA | BECTON DICKINSON & CO | FLOCARE 475 | ex asl3 -Ospedale Spoleto Padiglione A | Deposito | Medicina Generale | Proprieta' Ente | aprile | aprile |  | aprile | [5 empty] | ex asl 3
104562 | 2144 | REGISTRATORE HOLTER ECG | MEDICAL SERVICE | . | ex asl3 -Ospedale Spoleto Padiglione A | Beni non trovati - censimento anno 2012 | Medicina Generale | Proprieta' Ente | aprile | aprile |  | aprile | [5 empty] | ex asl 3
104565 | P-0052470 | SPIROMETRO A USO CLINICO DIAGNOSTICO | COSMED SRL | PONY SPIROMETER | ex asl3 -Ospedale Spoleto Padiglione A | Deposito | Medicina Generale | Proprieta' Ente | aprile | aprile |  | aprile | [5 empty] | ex asl 3
104832 | 3121G02593 | MONITOR FETALE | HEWLETT PACKARD CO | M 1350 A | ex asl3 -Ospedale Spoleto Padiglione A | Cardiotocografia | Ostetricia/Ginecologia | Proprieta' Ente | marzo | marzo |  | marzo | [5 empty] | ex asl 3
104926 | 9156 | ELETTROBISTURI | N.G.I.C | EL 9000 | ex asl3 -Ospedale Spoleto Padiglione A | Sala Operatoria 1 | Ostetricia/Ginecologia | Proprieta' Ente | marzo | marzo | settembre | marzo | settembre |  |  |  |  | ex asl 3
104927 | 745/EU | ANESTESIA, APPARECCHIO PER | SOXIL SPA | JOLLYTRONIC 2 | ex asl3 -Ospedale Spoleto Padiglione A | Sala Parto | Ostetricia/Ginecologia | Proprieta' Ente | marzo | marzo | settembre | marzo | settembre |  |  |  |  | ex asl 3
104970 |  | TAVOLO OPERATORIO | INDUSTRIE GUIDO MALVESTIO SPA | . | ex asl3 -Ospedale Spoleto Padiglione A | Ambulatorio | Ostetricia/Ginecologia | Proprieta' Ente | marzo | marzo |  | marzo | settembre |  |  |  |  | ex asl 3
104975 | 5358 | ASPIRATORE MEDICO CHIRURGICO | ALSA APPARECCHI MEDICALI SRL | POLIVAC B4 S | ex asl3 -Ospedale Spoleto Padiglione A | Sala Travaglio | Ostetricia/Ginecologia | Proprieta' Ente | marzo | marzo |  | marzo | [5 empty] | ex asl 3
105746 | 9369139 | INSUFFLATORE DI GAS | WISAP GESELLSCHAFT FUR WISSENSCHAFTLICHEN APPARATEBAU MBH | WP1140 HYSTERO INSUFFLATOR | ex asl3 -Ospedale Spoleto Padiglione A | Ambulatorio | Ostetricia/Ginecologia | Proprieta' Ente | marzo | marzo |  | marzo | [5 empty] | ex asl 3
105747 | 7621001 | FONTE LUMINOSA PER ENDOSCOPIA | OLYMPUS OPTICAL CO LTD | ILK 3 | ex asl3 -Ospedale Spoleto Padiglione A | Ambulatorio | Ostetricia/Ginecologia | Proprieta' Ente | marzo | marzo |  | marzo | [5 empty] | ex asl 3
105803 | 17222 | RIPRODUTTORE VIDEO O DIGITALE DI BIOIMMAGINI | SONY CORP | UP 860 | ex asl3 -Ospedale Spoleto Padiglione A | Ambulatorio | Ostetricia/Ginecologia | Proprieta' Ente | marzo | marzo |  | marzo | [5 empty] | ex asl 3
110582 | T5150531 | MONITOR FETALE | SONICAID LTD OXFORD INSTRUMENTS | SONICAID TEAM | ex asl3 -Ospedale Spoleto Padiglione A | Sala Travaglio | Ostetricia/Ginecologia | Proprieta' Ente | marzo | marzo |  | marzo | [5 empty] | ex asl 3
110649 | 055/98 | INCUBATRICE NEONATALE | GINEVRI SRL | OGB POLYCARE 3 | ex asl3 -Ospedale Spoleto Padiglione A | Sala Neonati | Ostetricia/Ginecologia | Proprieta' Ente | marzo | marzo | settembre | marzo | settembre |  |  |  |  | ex asl 3
110651 | 990311 | ASPIRATORE MEDICO CHIRURGICO | FASET SPA | 225 MEDIO PORTATILE | ex asl3 -Ospedale Spoleto Padiglione A | Sala Neonati | Ostetricia/Ginecologia | Proprieta' Ente | marzo | marzo |  | marzo | [5 empty] | ex asl 3
110690 | 128 | LAMPADA SCIALITICA | GALLOIS SRL | DELTA S | ex asl3 -Ospedale Spoleto Padiglione A | Sala C | Pronto Soccorso-Accet. | Proprieta' Ente | febbraio | febbraio | febbraio | febbraio | [5 empty] | ex asl 3
110691 | 5776 | LAMPADA FRONTALE | GIMA SPA | 3 | ex asl3 -Ospedale Spoleto Padiglione A | Sala A | Pronto Soccorso-Accet. | Proprieta' Ente | febbraio | febbraio |  | febbraio | [5 empty] | ex asl 3
110699 |  | CARRELLO ELETTRIFICATO | SOXIL SPA | . | ex asl3 -Ospedale Spoleto Padiglione A | Sala Operatoria 1 | Ostetricia/Ginecologia | Proprieta' Ente | marzo | marzo |  | marzo | [5 empty] | ex asl 3
110710 | 253 | AGITATORE DA LABORATORIO | RADIM SPA | RAD 2045 | ex asl3 -Ospedale Spoleto Padiglione A | Sala Parto | Ostetricia/Ginecologia | Proprieta' Ente | marzo | marzo |  | marzo | [5 empty] | ex asl 3
110760 | 17839 | FRIGORIFERO BIOLOGICO | ANGELANTONI INDUSTRIE SPA | CE 700 | ex asl3 -Ospedale Spoleto Padiglione A | Prep. Farmaci | Oncoematologia | Proprieta' Ente | settembre | settembre | settembre | settembre | [5 empty] | ex asl 3
110771 |  | RIPRODUTTORE VIDEO O DIGITALE DI BIOIMMAGINI | SONY CORP | UP 890 CE | ex asl3 -Ospedale Spoleto Padiglione A | Mammografia | Radiologia | Proprieta' Ente | febbraio | febbraio |  | febbraio | [5 empty] | ex asl 3
110823 |  | POMPA DI INFUSIONE | ABBOTT LABORATORIES | LIFECARE MODEL 4 MACRO | ex asl3 -Ospedale Spoleto Padiglione A | Beni non trovati - censimento anno 2012 | Direzione Sanitaria | Service | febbraio | febbraio | [7 empty] | ex asl 3
110833 |  | RIPRODUTTORE VIDEO O DIGITALE DI BIOIMMAGINI | SONY CORP | UP 890 CE | ex asl3 -Ospedale Spoleto Padiglione A | Ecografia A | Radiologia | Proprieta' Ente | febbraio | febbraio |  | febbraio | [5 empty] | ex asl 3
110951 | 3725790 | MONITOR PER VENTILAZIONE | DATEX OHMEDA DIVISION INSTRUMENTARIUM CORP | CAPNOMAC ULTIMA | ex asl3 -Ospedale Spoleto Padiglione A | Sala Operatoria 1 | Ostetricia/Ginecologia | Proprieta' Ente | marzo | marzo |  | marzo | [5 empty] | ex asl 3
110994 | 3276 | RIPRODUTTORE VIDEO O DIGITALE DI BIOIMMAGINI | MITSUBISHI ELECTRIC CORP | CP 900 E | ex asl3 -Ospedale Spoleto Padiglione A | Ambulatorio | Ostetricia/Ginecologia | Proprieta' Ente | marzo | marzo |  | marzo | [5 empty] | ex asl 3
111000 |  | LARINGOSCOPIO (PER INTUBAZIONE A LAME) | GIMA SPA | . | ex asl3 -Ospedale Spoleto Padiglione A | Sala Operatoria 1 | Ostetricia/Ginecologia | Proprieta' Ente | marzo | marzo |  | marzo | [5 empty] | ex asl 3
111004 |  | LARINGOSCOPIO (PER INTUBAZIONE A LAME) | . | . | ex asl3 -Ospedale Spoleto Padiglione A | Armamentario | Ostetricia/Ginecologia | Proprieta' Ente | marzo | marzo |  | marzo | [5 empty] | ex asl 3
111006 | 990307 | ASPIRATORE MEDICO CHIRURGICO | FASET SPA | 225 MEDIO PORTATILE | ex asl3 -Ospedale Spoleto Padiglione A | Sala Parto in Acqua | Ostetricia/Ginecologia | Proprieta' Ente | marzo | marzo |  | marzo | [5 empty] | ex asl 3
111311 | 98171267 | POMPA DI INFUSIONE | ABBOTT LABORATORIES | MICRO MACRO | ex asl3 -Ospedale Spoleto Padiglione A | Beni non trovati - censimento anno 2012 | Oncoematologia | Service | settembre | settembre | [7 empty] | ex asl 3
111351 | 4150 | ECOTOMOGRAFO | ESAOTE SPA | TECHNOS | ex asl3 -Ospedale Spoleto Padiglione A | Caposala | Pronto Soccorso-Accet. | Proprieta' Ente | febbraio | febbraio | febbraio | febbraio | [5 empty] | ex asl 3
111354 | 53949 | RIPRODUTTORE VIDEO O DIGITALE DI BIOIMMAGINI | SONY CORP | UP-895 MD | ex asl3 -Ospedale Spoleto Padiglione A | Caposala | Pronto Soccorso-Accet. | Proprieta' Ente | febbraio | febbraio |  | febbraio | [5 empty] | ex asl 3
111369 | ME MB1 010100637 | ELETTROBISTURI | GEBRUDER MARTIN GMBH & CO KG | ME MB1 | ex asl3 -Ospedale Spoleto Padiglione A | Sala Operatoria 2 | Ostetricia/Ginecologia | Proprieta' Ente | marzo | marzo | settembre | marzo | settembre |  |  |  |  | ex asl 3
111370 | FBFD01742 | PULSOSSIMETRO | DATEX OHMEDA INC | 3800 | ex asl3 -Ospedale Spoleto Padiglione A | Sala Neonati | Ostetricia/Ginecologia | Proprieta' Ente | marzo | marzo | marzo | marzo | [5 empty] | ex asl 3
111387 | 204 | BILIRUBINOMETRO | DAS DIGITAL AND ANALOGIC SYSTEMS SRL | TOP BIL | ex asl3 -Ospedale Spoleto Padiglione A | Sala Neonati | Ostetricia/Ginecologia | Proprieta' Ente | marzo | marzo |  | marzo | [5 empty] | ex asl 3
111391 | FD1X0782334-01 | RIVELATORE BATTITO CARDIACO FETALE | HUNTLEIGH HEALTHCARE LTD | FETAL DOPPLEX FD1 | ex asl3 -Ospedale Spoleto Padiglione A | Ambulatorio | Ostetricia/Ginecologia | Proprieta' Ente | marzo | marzo |  | marzo | [5 empty] | ex asl 3
111393 | FD1X0782497-01 | RIVELATORE BATTITO CARDIACO FETALE | HUNTLEIGH HEALTHCARE LTD | FETAL DOPPLEX FD1 | ex asl3 -Ospedale Spoleto Padiglione A | Armamentario | Ostetricia/Ginecologia | Proprieta' Ente | marzo | marzo |  | marzo | [5 empty] | ex asl 3
111399 | 9239 | BIO-FEEDBACK, APPARECCHIATURA PER | GYMNA UNIPHY SA | MYO 420 | ex asl3 -Ospedale Spoleto Padiglione A | Ambulatorio | Ostetricia/Ginecologia | Proprieta' Ente | marzo | marzo |  | marzo | [5 empty] | ex asl 3
111406 | 1799 | ELETTROCARDIOGRAFO | ESAOTE SPA | ARCHIMED 4220 D | ex asl3 -Ospedale Spoleto Padiglione A | Ambulatorio | Oncoematologia | Proprieta' Ente | settembre | settembre | settembre | settembre | [5 empty] | ex asl 3
111407 | CNKRG86623 | STAMPANTE PER COMPUTER | HEWLETT PACKARD CO | LASERJET 2200 DN | ex asl3 -Ospedale Spoleto Padiglione A | Ambulatorio | Oncoematologia | Proprieta' Ente | settembre | settembre |  | settembre | [5 empty] | ex asl 3
111443 | 99109889 | CAPPA STERILE | THERMO FISHER SCIENTIFIC INC KENDRO SORVALL | HSP 12 | ex asl3 -Ospedale Spoleto Padiglione A | Prep. Farmaci | Oncoematologia | Proprieta' Ente | settembre | settembre | giugno | giugno | [5 empty] | ex asl 3
111444 | 98171249 | POMPA DI INFUSIONE | ABBOTT LABORATORIES | LIFECARE XL | ex asl3 -Ospedale Spoleto Padiglione A | Sala A | Pronto Soccorso-Accet. | Service | febbraio | febbraio | [7 empty] | ex asl 3
111457 | 96023959 | POMPA DI INFUSIONE | ABBOTT LABORATORIES | LIFECARE 5000 | ex asl3 -Ospedale Spoleto Padiglione A | Beni non trovati - censimento anno 2012 | Oncoematologia | Service | settembre | settembre | [7 empty] | ex asl 3
111458 | 41406 | POMPA A SIRINGA | B BRAUN AVITUM ITALY SPA | PERFUSOR COMPACT | ex asl3 -Ospedale Spoleto Padiglione A | Magazzino | Oncoematologia | Service | settembre | settembre | [7 empty] | ex asl 3
111460 | 1110 | ALIMENTATORE | AMPLI SIM DIVISIONE ITAL TBS SPA | ISO 400 | ex asl3 -Ospedale Spoleto Padiglione A | Ambulatorio | Ostetricia/Ginecologia | Leasing | marzo | marzo | [7 empty] | ex asl 3
111515 | 14632 | INIETTORE ANGIOGRAFICO | MEDRAD INC | ENVISION CT EEC 700 | ex asl3 -Ospedale Spoleto Padiglione A | Sala Tac | Radiologia | Proprieta' Ente | febbraio | febbraio | aprile | aprile | [5 empty] | ex asl 3
111531 | BI 1229 | INSUFFLATORE DI GAS | STORZ KARL GMBH & CO KG | 26431520 | ex asl3 -Ospedale Spoleto Padiglione A | Ambulatorio | Ostetricia/Ginecologia | Proprieta' Ente | marzo | marzo |  | marzo | [5 empty] | ex asl 3
111535 | 423/2001 | CARRELLO SERVITORE PER ENDOSCOPI | COSTA SNC | MC 18204 SINTESIS 145 TR | ex asl3 -Ospedale Spoleto Padiglione A | Ambulatorio | Ostetricia/Ginecologia | Proprieta' Ente | marzo | marzo |  | marzo | [5 empty] | ex asl 3
111536 | 6008783 | MONITOR TELEVISIVO PER BIOIMMAGINI | SONY CORP | PVM 14N5 MDE | ex asl3 -Ospedale Spoleto Padiglione A | Ambulatorio | Ostetricia/Ginecologia | Proprieta' Ente | marzo | marzo |  | marzo | [5 empty] | ex asl 3
111537 | FJ4135 | FONTE LUMINOSA PER ENDOSCOPIA | STORZ KARL GMBH & CO KG | 20113320 | ex asl3 -Ospedale Spoleto Padiglione A | Ambulatorio | Ostetricia/Ginecologia | Proprieta' Ente | marzo | marzo |  | marzo | [5 empty] | ex asl 3
111538 | EIP032327 | SISTEMA TELEVISIVO PER ENDOSCOPIA | STORZ KARL GMBH & CO KG | 20212020 T. M SL PAL | ex asl3 -Ospedale Spoleto Padiglione A | Ambulatorio | Ostetricia/Ginecologia | Proprieta' Ente | marzo | marzo |  | marzo | [5 empty] | ex asl 3
111541 | FBBD00501 | PULSOSSIMETRO | DATEX OHMEDA INC | . | ex asl3 -Ospedale Spoleto Padiglione A | Accettazione | Medicina Generale | Proprieta' Ente | aprile | aprile | aprile | aprile | [5 empty] | ex asl 3
111565 | 70000 | RIPRODUTTORE VIDEO O DIGITALE DI BIOIMMAGINI | SONY CORP | UP 895 MD | ex asl3 -Ospedale Spoleto Padiglione A | Refertazione 1 | Radiologia | Proprieta' Ente | febbraio | febbraio |  | febbraio | [5 empty] | ex asl 3
111603 | 06V07527 | TELECAMERA | PANASONIC | WV CD1E | ex asl3 -Ospedale Spoleto Padiglione A | Laboratorio Eeg. Polisonno | Neurofisiopatologia | Proprieta' Ente | marzo | marzo |  | marzo | [5 empty] | ex asl 3
111604 | 1218 | REGISTRATORE HOLTER EEG | EB NEURO | GALILEO HALLEY POCKET EEG | ex asl3 -Ospedale Spoleto Padiglione A | Beni non trovati - censimento anno 2012 | Neurofisiopatologia | Proprieta' Ente | marzo | marzo |  | marzo | [5 empty] | ex asl 3
111610 | 5032000-H10372 | SATELLITE PER SCIALITICA | BERCHTOLD GMBH & CO KG | C 450 | ex asl3 -Ospedale Spoleto Padiglione A | Sala A | Pronto Soccorso-Accet. | Proprieta' Ente | febbraio | febbraio | febbraio | febbraio | [5 empty] | ex asl 3
111612 | ARPL0006 | LETTO PER RIANIMAZIONE NEONATALE | DRAEGER MEDICAL AG & CO. KGAA | BABYTHERM 8000 | ex asl3 -Ospedale Spoleto Padiglione A | Sala Parto in Acqua | Ostetricia/Ginecologia | Proprieta' Ente | marzo | marzo |  | marzo | [5 empty] | ex asl 3
111613 | URPH-0010 | VENTILATORE POLMONARE PER USO OSPEDALIERO | DRAEGER MEDICAL AG & CO. KGAA | BABYLOG 2000 | ex asl3 -Ospedale Spoleto Padiglione A | Sala Parto in Acqua | Ostetricia/Ginecologia | Proprieta' Ente | marzo | marzo | settembre | marzo | settembre |  |  |  |  | ex asl 3
111687 | 19072 | ALIMENTATORE | PHYSIO CONTROL INC | 3010942 CARICABATT. | ex asl3 -Ospedale Spoleto Padiglione A | Sala A | Pronto Soccorso-Accet. | Proprieta' Ente | febbraio | febbraio |  | febbraio | [5 empty] | ex asl 3
111688 | 13273424 | DEFIBRILLATORE | PHYSIO CONTROL INC | LIFEPAK 12 | ex asl3 -Ospedale Spoleto Padiglione A | Sala B | Pronto Soccorso-Accet. | Proprieta' Ente | febbraio | febbraio | febbraio | febbraio | [5 empty] | ex asl 3
111725 | 23095 | TAVOLO TELECOMANDATO | GENERAL MEDICAL MERATE SPA | OPERA T90 E | ex asl3 -Ospedale Spoleto Padiglione A | Diagnostica 1 | Radiologia | Proprieta' Ente | febbraio | febbraio |  | giugno | dicembre |  |  |  |  | ex asl 3
111727 | AM 3475F4 | GENERATORE D'ALTA TENSIONE PER GRUPPO RADIOLOGICO | GENERAL MEDICAL MERATE SPA | O-G650 RF | ex asl3 -Ospedale Spoleto Padiglione A | Diagnostica 1 | Radiologia | Proprieta' Ente | febbraio | febbraio |  | giugno | dicembre |  |  |  |  | ex asl 3
111729 | 23095 | ARMADIO DELL'ELETTRONICA | GENERAL MEDICAL MERATE SPA | OPERA T90 E | ex asl3 -Ospedale Spoleto Padiglione A | Diagnostica 1 | Radiologia | Proprieta' Ente | febbraio | febbraio |  | giugno | dicembre |  |  |  |  | ex asl 3
111730 | 23095 | CONSOLLE DI COMANDO PER GRUPPO RADIOLOGICO | GENERAL MEDICAL MERATE SPA | OPERA T90S | ex asl3 -Ospedale Spoleto Padiglione A | Diagnostica 1 | Radiologia | Proprieta' Ente | febbraio | febbraio |  | giugno | dicembre |  |  |  |  | ex asl 3
111731 | 23270DTLE03J008J | CATENA TV | GENERAL MEDICAL MERATE SPA | TROLLEY TV MONITOR | ex asl3 -Ospedale Spoleto Padiglione A | Diagnostica 1 | Radiologia | Proprieta' Ente | febbraio | febbraio |  | giugno | dicembre |  |  |  |  | ex asl 3
111732 | 005-244 | STATIVO PENSILE PER APPARECCHIO RADIOLOGICO | MECALL SRL | ARGOSTAT PLUS | ex asl3 -Ospedale Spoleto Padiglione A | Diagnostica 1 | Radiologia | Proprieta' Ente | febbraio | febbraio |  | giugno | dicembre |  |  |  |  | ex asl 3
111733 | 40 D 182 | COMPLESSO RADIOGENO | IAE INDUSTRIA APPLICAZIONI ELETTRONICHE SPA | RTM 90 HS | ex asl3 -Ospedale Spoleto Padiglione A | Diagnostica 1 | Radiologia | Proprieta' Ente | febbraio | febbraio |  | giugno | dicembre |  |  |  |  | ex asl 3
111734 | 1172 | TAVOLO OPERATORIO | OPT OFFICINA DI PROTESI TRENTO SPA | OPT 80 | ex asl3 -Ospedale Spoleto Padiglione A | Sala Operatoria 2 | Ostetricia/Ginecologia | Proprieta' Ente | marzo | marzo |  | marzo | settembre |  |  |  |  | ex asl 3
111804 | 349880 | MONITOR PER VENTILAZIONE | DATEX OHMEDA DIVISION INSTRUMENTARIUM CORP | CAPNOMAC ULTIMA | ex asl3 -Ospedale Spoleto Padiglione A | Sala Tac | Radiologia | Proprieta' Ente | febbraio | febbraio |  | febbraio | [5 empty] | ex asl 3
111831 | DE30406352 | TELEMETRIA CARDIOTOCOGRAFICA, UNITA' TRASMITTENTE PER | PHILIPS MEDICAL SYSTEMS | M 2720 A AVALON CTS | ex asl3 -Ospedale Spoleto Padiglione A | Sala Parto | Ostetricia/Ginecologia | Proprieta' Ente | marzo | marzo |  | marzo | [5 empty] | ex asl 3
111995 | 135326 | POLTRONA PORTA PAZIENTE | GIVAS SRL | 40.95 | ex asl3 -Ospedale Spoleto Padiglione A | Stanza A | Oncoematologia | Proprieta' Ente | settembre | settembre |  | settembre | [5 empty] | ex asl 3
111996 | 135323 | POLTRONA PORTA PAZIENTE | GIVAS SRL | 40.95 | ex asl3 -Ospedale Spoleto Padiglione A | Stanza A | Oncoematologia | Proprieta' Ente | settembre | settembre |  | settembre | [5 empty] | ex asl 3
112011 | 5880 | ECOTOMOGRAFO | ESAOTE SPA | TECHNOS MP | ex asl3 -Ospedale Spoleto Padiglione A | Ambulatorio 1 | Angiologia | Proprieta' Ente | aprile | aprile | aprile | aprile | [5 empty] | ex asl 3
112012 | 88637 | RIPRODUTTORE VIDEO O DIGITALE DI BIOIMMAGINI | SONY CORP | UP 895 MD | ex asl3 -Ospedale Spoleto Padiglione A | Ambulatorio 1 | Angiologia | Locazione (Affitto) | aprile | aprile | [7 empty] | ex asl 3
112013 | 10626 | RIPRODUTTORE VIDEO O DIGITALE DI BIOIMMAGINI | MITSUBISHI ELECTRIC CORP | CP 770 DW | ex asl3 -Ospedale Spoleto Padiglione A | Ambulatorio 1 | Angiologia | Locazione (Affitto) | aprile | aprile | [7 empty] | ex asl 3
112045 | 27/614 | TELERADIOGRAFO | MECALL SRL | TELE NT 43 | ex asl3 -Ospedale Spoleto Padiglione A | Diagnostica 4 | Radiologia | Proprieta' Ente | febbraio | febbraio |  | giugno | dicembre |  |  |  |  | ex asl 3
112047 | O-G650 RAD | GENERATORE D'ALTA TENSIONE PER GRUPPO RADIOLOGICO | . | . | ex asl3 -Ospedale Spoleto Padiglione A | Diagnostica2 | Radiologia | Proprieta' Ente | febbraio | febbraio |  | giugno | dicembre |  |  |  |  | ex asl 3
112048 | 5812 | ECOTOMOGRAFO | ESAOTE SPA | TECHNOS MP | ex asl3 -Ospedale Spoleto Padiglione A | Ambulatorio | Ostetricia/Ginecologia | Proprieta' Ente | marzo | marzo | marzo | marzo | [5 empty] | ex asl 3
112050 | 80003 | RIPRODUTTORE VIDEO O DIGITALE DI BIOIMMAGINI | SONY CORP | UP 895 MD | ex asl3 -Ospedale Spoleto Padiglione A | Ambulatorio | Ostetricia/Ginecologia | Proprieta' Ente | marzo | marzo |  | marzo | [5 empty] | ex asl 3
112051 | 211/03 | INCUBATRICE NEONATALE | GINEVRI SRL | OGB POLYCARE 3 | ex asl3 -Ospedale Spoleto Padiglione A | Sala Neonati | Ostetricia/Ginecologia | Proprieta' Ente | marzo | marzo | settembre | marzo | settembre |  |  |  |  | ex asl 3
112052 | 97575539 | POMPA DI INFUSIONE | ABBOTT LABORATORIES | LIFECARE 5000 | ex asl3 -Ospedale Spoleto Padiglione A | Beni non trovati - censimento anno 2012 | Oncoematologia | Service | settembre | settembre | [7 empty] | ex asl 3
112054 | 97575550 | POMPA DI INFUSIONE | ABBOTT LABORATORIES | LIFECARE 5000 | ex asl3 -Ospedale Spoleto Padiglione A | Stanza B | Oncoematologia | Service | settembre | settembre | [7 empty] | ex asl 3
112055 | 97575544 | POMPA DI INFUSIONE | ABBOTT LABORATORIES | LIFECARE 5000 | ex asl3 -Ospedale Spoleto Padiglione A | Beni non trovati - censimento anno 2012 | Oncoematologia | Service | settembre | settembre | [7 empty] | ex asl 3
112061 | EB6Y059144 | STAMPANTE PER COMPUTER | EPSON | STYLUS PHOTO 950 | ex asl3 -Ospedale Spoleto Padiglione A | Armamentario | Ostetricia/Ginecologia | Proprieta' Ente | marzo | marzo |  | marzo | [5 empty] | ex asl 3
112067 | 111663 | AEROSOL, APPARECCHIO PER | GIMA SPA | HOSPINEB PROFESSIONAL | ex asl3 -Ospedale Spoleto Padiglione A | Sala Infermieri | Ostetricia/Ginecologia | Proprieta' Ente | marzo | marzo |  | marzo | [5 empty] | ex asl 3
112069 | A1B50C041IT | LARINGOSCOPIO (PER INTUBAZIONE A LAME) | CHIMO | DRV 228 | ex asl3 -Ospedale Spoleto Padiglione A | Armamentario | Ostetricia/Ginecologia | Proprieta' Ente | marzo | marzo |  | marzo | [5 empty] | ex asl 3
112070 | 3868 | ASPIRATORE MEDICO CHIRURGICO | CA MI DI ATTOLINI MARIO & C SNC | ASKIR 20 | ex asl3 -Ospedale Spoleto Padiglione A | Ambulatorio | Ostetricia/Ginecologia | Proprieta' Ente | marzo | marzo |  | marzo | [5 empty] | ex asl 3
112239 | A1B50CO41IT | DEFIBRILLATORE | MEDICAL SYSTEMS SPA | CU ER1 | ex asl3 -Ospedale Spoleto Padiglione A | Ambulatorio | Ostetricia/Ginecologia | Proprieta' Ente | marzo | marzo | settembre | marzo | settembre |  |  |  |  | ex asl 3
112245 | R1012 | MONITOR | MORTARA RANGONI EUROPE SRL | SURVEYOR CALL4CARE | ex asl3 -Ospedale Spoleto Padiglione A | Beni non trovati - censimento anno 2012 | Medicina Generale | Comodato d'uso (con scadenza) | aprile | aprile | [7 empty] | ex asl 3
113041 | 70902 | COMPLESSO RADIOGENO | IAE INDUSTRIA APPLICAZIONI ELETTRONICHE SPA | RTC 700 HS | ex asl3 -Ospedale Spoleto Padiglione A | Diagnostica2 | Radiologia | Proprieta' Ente | febbraio | febbraio |  | giugno | dicembre |  |  |  |  | ex asl 3
113319 | 96022987 | POMPA DI INFUSIONE | ABBOTT LABORATORIES | LIFECARE 5000 | ex asl3 -Ospedale Spoleto Padiglione A | Day Hospital | Angiologia | Service | aprile | aprile | [7 empty] | ex asl 3
113326 | 059/02 | INCUBATRICE NEONATALE DA TRASPORTO | GINEVRI SRL | BABY SHUTTLE | ex asl3 -Ospedale Spoleto Padiglione A | Sala Neonati | Ostetricia/Ginecologia | Proprieta' Ente | marzo | marzo | settembre | marzo | settembre |  |  |  |  | ex asl 3
113327 | 046/01 | COMPRESSORE PER RIUNITO DENTISTICO | GINEVRI SRL | . | ex asl3 -Ospedale Spoleto Padiglione A | Sala Neonati | Ostetricia/Ginecologia | Proprieta' Ente | marzo | marzo |  | settembre | settembre |  |  |  |  | ex asl 3
113587 | 1800 | ELETTROCARDIOGRAFO | ESAOTE SPA | ARCHIMED 4220 D | ex asl3 -Ospedale Spoleto Padiglione A | Sala Infermieri | Ostetricia/Ginecologia | Proprieta' Ente | marzo | marzo | marzo | marzo | [5 empty] | ex asl 3
113591 | 1795 | ELETTROCARDIOGRAFO | ESAOTE SPA | ARCHIMED 4220 D | ex asl3 -Ospedale Spoleto Padiglione A | Sala A | Pronto Soccorso-Accet. | Proprieta' Ente | febbraio | febbraio | febbraio | febbraio | [5 empty] | ex asl 3
113622 | 6580 | RIPRODUTTORE VIDEO O DIGITALE DI BIOIMMAGINI | AGFA GEVAERT NV | DRYSTAR 3000 | ex asl3 -Ospedale Spoleto Padiglione A | Refertazione 1 | Radiologia | Proprieta' Ente | febbraio | febbraio |  | febbraio | [5 empty] | ex asl 3
113636 | KF04104B | INSUFFLATORE DI GAS | STORZ KARL GMBH & CO KG | 26432020 THERMOFLATOR | ex asl3 -Ospedale Spoleto Padiglione A | Sala Operatoria 2 | Ostetricia/Ginecologia | Proprieta' Ente | marzo | marzo |  | marzo | [5 empty] | ex asl 3
113644 | 3816G25164 | MONITOR FETALE | PHILIPS MEDICAL SYSTEMS | M 1351 A SERIE 50 A | ex asl3 -Ospedale Spoleto Padiglione A | Sala Parto | Ostetricia/Ginecologia | Proprieta' Ente | marzo | marzo |  | marzo | [5 empty] | ex asl 3
113652 | G04842156 | PULSOSSIMETRO | NELLCOR PURITAN BENNETT INC | N 65 OXIMAX | ex asl3 -Ospedale Spoleto Padiglione A | Armamentario | Ostetricia/Ginecologia | Proprieta' Ente | marzo | marzo | marzo | marzo | [5 empty] | ex asl 3
113657 | 93489 | AEROSOL, APPARECCHIO PER | MEDEL SPA | CLENNY AEROSOL | ex asl3 -Ospedale Spoleto Padiglione A | Deposito | Medicina Generale | Proprieta' Ente | aprile | aprile |  | aprile | [5 empty] | ex asl 3
113715 | CNCXD27164 | STAMPANTE PER COMPUTER | HEWLETT PACKARD CO | LASERJET 4250 | ex asl3 -Ospedale Spoleto Padiglione A | Centrale Telefonica | Direzione Sanitaria | Service | febbraio | febbraio | [7 empty] | ex asl 3
113825 | 20403 | ASPIRATORE MEDICO CHIRURGICO | FASET SPA | 225 A MEDIO PORTATILE | ex asl3 -Ospedale Spoleto Padiglione A | Corridoio | Ostetricia/Ginecologia | Proprieta' Ente | marzo | marzo |  | marzo | [5 empty] | ex asl 3
113838 | 5301 | DIAFANOSCOPIO | EUROPROTEX SRL | 076033 DELUX 144X43 | ex asl3 -Ospedale Spoleto Padiglione A | Refertazione 2 | Radiologia | Proprieta' Ente | febbraio | febbraio |  | febbraio | [5 empty] | ex asl 3
113839 | 5385 | DIAFANOSCOPIO | EUROPROTEX SRL | 076033 DELUX 144X43 | ex asl3 -Ospedale Spoleto Padiglione A | Refertazione 1 | Radiologia | Proprieta' Ente | febbraio | febbraio |  | febbraio | [5 empty] | ex asl 3
113846 |  | ALIMENTATORE | INDUSTRIE GUIDO MALVESTIO SPA | . | ex asl3 -Ospedale Spoleto Padiglione A | Ambulatorio | Ostetricia/Ginecologia | Proprieta' Ente | marzo | marzo |  | marzo | [5 empty] | ex asl 3
113884 | 81017981 | SISTEMA ANTIDECUBITO | HUNTLEIGH HEALTHCARE LTD | ALPHABED PLUS | ex asl3 -Ospedale Spoleto Padiglione A | Deposito | Medicina Generale | Proprieta' Ente | aprile | aprile |  | aprile | [5 empty] | ex asl 3
113928 | 47779 | POMPA A SIRINGA | B BRAUN AVITUM ITALY SPA | PERFUSOR COMPACT | ex asl3 -Ospedale Spoleto Padiglione A | Sala Operatoria 2 | Ostetricia/Ginecologia | Service | marzo | marzo | [7 empty] | ex asl 3
113943 | ML701R110002D3169 | LAMPADA SCIALITICA | GEBRUDER MARTIN GMBH & CO KG | ML 701 | ex asl3 -Ospedale Spoleto Padiglione A | Sala Operatoria 1 | Ostetricia/Ginecologia | Proprieta' Ente | marzo | marzo | marzo | marzo | [5 empty] | ex asl 3
113944 | ML501R110002D3170 | LAMPADA SCIALITICA | GEBRUDER MARTIN GMBH & CO KG | ML 501 | ex asl3 -Ospedale Spoleto Padiglione A | Sala Operatoria 1 | Ostetricia/Ginecologia | Proprieta' Ente | marzo | marzo | marzo | marzo | [5 empty] | ex asl 3
114045 |  | OTOSCOPIO DIRETTO AMBULATORIALE | GOWLLANDS LTD | . | ex asl3 -Ospedale Spoleto Padiglione A | Sala A | Pronto Soccorso-Accet. | Proprieta' Ente | febbraio | febbraio |  | febbraio | [5 empty] | ex asl 3
114046 |  | LARINGOSCOPIO (PER INTUBAZIONE A LAME) | GIMA SPA | . | ex asl3 -Ospedale Spoleto Padiglione A | Sala A | Pronto Soccorso-Accet. | Proprieta' Ente | febbraio | febbraio |  | febbraio | [5 empty] | ex asl 3
114047 | G013817065 | PULSOSSIMETRO | NELLCOR PURITAN BENNETT INC | NPB 40 | ex asl3 -Ospedale Spoleto Padiglione A | Sala A | Pronto Soccorso-Accet. | Proprieta' Ente | febbraio | febbraio | febbraio | febbraio | [5 empty] | ex asl 3
114074 | 3211 | MONITOR TELEVISIVO PER BIOIMMAGINI | NOKIA CORP | VALUE GRAPH 447 V | ex asl3 -Ospedale Spoleto Padiglione A | Ambulatorio | Ostetricia/Ginecologia | Proprieta' Ente | marzo | marzo |  | marzo | [5 empty] | ex asl 3
114337 | 19-384 | LARINGOSCOPIO (PER INTUBAZIONE A LAME) | GEBRUDER MARTIN GMBH & CO KG | 19-384-00 | ex asl3 -Ospedale Spoleto Padiglione A | Prep. Farmaci | Oncoematologia | Proprieta' Ente | settembre | settembre |  | settembre | [5 empty] | ex asl 3
114345 | 98171781 | POMPA DI INFUSIONE | ABBOTT LABORATORIES | LIFECARE XL | ex asl3 -Ospedale Spoleto Padiglione A | Ripostiglio | Ostetricia/Ginecologia | Service | marzo | marzo | [7 empty] | ex asl 3
114413 | 447409BV4-A5107607 | GENERATORE D'ALTA TENSIONE PER GRUPPO RADIOLOGICO | GE MEDICAL SYSTEMS | SENO DS | ex asl3 -Ospedale Spoleto Padiglione A | Mammografia | Radiologia | Proprieta' Ente | febbraio | febbraio |  | marzo | settembre |  |  |  |  | ex asl 3
114414 | 447439BV1-A5107607 | CONSOLLE DI COMANDO PER MAMMOGRAFO | GE MEDICAL SYSTEMS | SENOGRAPHE DS | ex asl3 -Ospedale Spoleto Padiglione A | Mammografia | Radiologia | Proprieta' Ente | febbraio | febbraio |  | marzo | settembre |  |  |  |  | ex asl 3
114415 | 4702588v5-A5107607 | MAMMOGRAFO | GE MEDICAL SYSTEMS | SENOGRAPHE DS | ex asl3 -Ospedale Spoleto Padiglione A | Mammografia | Radiologia | Proprieta' Ente | febbraio | febbraio |  | marzo | settembre |  |  |  |  | ex asl 3
114416 | 8565 | ECOTOMOGRAFO | ESAOTE SPA | TECHNOS MPX | ex asl3 -Ospedale Spoleto Padiglione A | Ambulatorio 2 | Angiologia | Proprieta' Ente | aprile | aprile | aprile | aprile | [5 empty] | ex asl 3
114417 | 11329 | RIPRODUTTORE VIDEO O DIGITALE DI BIOIMMAGINI | MITSUBISHI ELECTRIC CORP | CP 770 DW | ex asl3 -Ospedale Spoleto Padiglione A | Ambulatorio 2 | Angiologia | Proprieta' Ente | aprile | aprile |  | aprile | [5 empty] | ex asl 3
114418 | 51886 | RIPRODUTTORE VIDEO O DIGITALE DI BIOIMMAGINI | SONY CORP | UP 895 | ex asl3 -Ospedale Spoleto Padiglione A | Ambulatorio 2 | Angiologia | Proprieta' Ente | aprile | aprile |  | aprile | [5 empty] | ex asl 3
114428 | HUB4250K3C | PERSONAL COMPUTER | HEWLETT PACKARD CO | . | ex asl3 -Ospedale Spoleto Padiglione A | Sala Attesa B | Pronto Soccorso-Accet. | Service | febbraio | febbraio | [7 empty] | ex asl 3
114604 | LD605001798-A5107607 | WORKSTATION DIAGNOSTICA PER IMMAGINI | GE MEDICAL SYSTEMS | 2376975 | ex asl3 -Ospedale Spoleto Padiglione A | Ecografia A | Radiologia | Proprieta' Ente | febbraio | febbraio |  | marzo | settembre |  |  |  |  | ex asl 3
114605 | CZC541226F-A5107607 | ELABORATORE PER BIOIMMAGINI | HEWLETT PACKARD CO | . | ex asl3 -Ospedale Spoleto Padiglione A | Ecografia A | Radiologia | Proprieta' Ente | febbraio | febbraio |  | marzo | settembre |  |  |  |  | ex asl 3
114606 | A5107607 | MONITOR TELEVISIVO PER BIOIMMAGINI | GE MEDICAL SYSTEMS | SMM 2120 P | ex asl3 -Ospedale Spoleto Padiglione A | Mammografia | Radiologia | Proprieta' Ente | febbraio | febbraio |  | marzo | settembre |  |  |  |  | ex asl 3
114607 | 58-A5107607 | MONITOR TELEVISIVO PER BIOIMMAGINI | GE MEDICAL SYSTEMS | SMM 2120 P | ex asl3 -Ospedale Spoleto Padiglione A | Mammografia | Radiologia | Proprieta' Ente | febbraio | febbraio |  | marzo | settembre |  |  |  |  | ex asl 3
114608 | 9107383YB-A5107607 | MONITOR PER PERSONAL COMPUTER | NEC SAN-EI INSTRUMENTS LTD | MULTISYNC 1980 SXI | ex asl3 -Ospedale Spoleto Padiglione A | Ecografia A | Radiologia | Proprieta' Ente | febbraio | febbraio |  | marzo | settembre |  |  |  |  | ex asl 3
114633 | SD2 P10203169-06 | EMOVELOCIMETRO | HUNTLEIGH HEALTHCARE LTD | SUPER DOPPLEX II SD2 | ex asl3 -Ospedale Spoleto Padiglione A | Ambulatorio 1 | Angiologia | Proprieta' Ente | aprile | aprile |  | aprile | [5 empty] | ex asl 3
114634 | SD2P1020317006 | EMOVELOCIMETRO | HUNTLEIGH HEALTHCARE LTD | SUPER DOPPLEX II SD2 | ex asl3 -Ospedale Spoleto Padiglione A | Ambulatorio 1 | Angiologia | Proprieta' Ente | aprile | aprile |  | aprile | [5 empty] | ex asl 3
114660 | 454 | TERMOSALDATRICE | GANDUS SALDATRICI SRL | MINIRO' H DATA | ex asl3 -Ospedale Spoleto Padiglione A | Armamentario | Ostetricia/Ginecologia | Proprieta' Ente | marzo | marzo |  | marzo | [5 empty] | ex asl 3
114661 | BKCY917164L | STAMPANTE PER COMPUTER | . | . | ex asl3 -Ospedale Spoleto Padiglione A | Ambulatorio | Radioterapia | Proprieta' Ente | marzo | marzo |  | marzo | [5 empty] | ex asl 3
114663 | E062413 | DOSIMETRO | STANDARD IMAGING INC | MAX 4000 | ex asl3 -Ospedale Spoleto Padiglione A | Sala Comando | Radioterapia | Proprieta' Ente | marzo | marzo |  | marzo | [5 empty] | ex asl 3
114664 | 72NOAS124134 | PERSONAL COMPUTER | ASUS COMPUTER INC | . | ex asl3 -Ospedale Spoleto Padiglione A | Sala Comando | Radioterapia | Proprieta' Ente | marzo | marzo |  | marzo | [5 empty] | ex asl 3
114665 | 15726 | FOTOTERAPIA PEDIATRICA, APPARECCHIO PER | NATUS MEDICAL INC | NEOBLUE | ex asl3 -Ospedale Spoleto Padiglione A | Sala Neonati | Ostetricia/Ginecologia | Proprieta' Ente | marzo | marzo |  | marzo | [5 empty] | ex asl 3
114668 | 400523L | MONITOR PER PERSONAL COMPUTER | SAMSUNG ELECTRONICS | . | ex asl3 -Ospedale Spoleto Padiglione A | Sala Comando | Radioterapia | Proprieta' Ente | marzo | marzo |  | marzo | [5 empty] | ex asl 3
114669 | 184 | STAMPANTE PER COMPUTER | ZEBRA TECHNOLOGIES CORP | LP 2844-Z | ex asl3 -Ospedale Spoleto Padiglione A | Sala Comando | Radioterapia | Proprieta' Ente | marzo | marzo |  | marzo | [5 empty] | ex asl 3
114670 | 727 | STAMPANTE PER COMPUTER | ZEBRA TECHNOLOGIES CORP | LP 2844-Z | ex asl3 -Ospedale Spoleto Padiglione A | Sala Comando | Radioterapia | Proprieta' Ente | marzo | marzo |  | marzo | [5 empty] | ex asl 3
114671 | 727--1890037243 | MONITOR PER PERSONAL COMPUTER | . | . | ex asl3 -Ospedale Spoleto Padiglione A | Sala Comando | Radioterapia | Proprieta' Ente | marzo | marzo |  | marzo | [5 empty] | ex asl 3
114672 | 1890037243 | MONITOR PER PERSONAL COMPUTER | . | . | ex asl3 -Ospedale Spoleto Padiglione A | Sala Comando | Radioterapia | Proprieta' Ente | marzo | marzo |  | marzo | [5 empty] | ex asl 3
114673 | 5NCHT1J | PERSONAL COMPUTER | DELL COMPUTER CORP | PRECISION 670 | ex asl3 -Ospedale Spoleto Padiglione A | Sala Refertazione | Radioterapia | Proprieta' Ente | marzo | marzo |  | marzo | [5 empty] | ex asl 3
114674 | 89207025 | MONITOR PER PERSONAL COMPUTER | EIZO NANAO CORP | L768 | ex asl3 -Ospedale Spoleto Padiglione A | Sala Refertazione | Radioterapia | Proprieta' Ente | marzo | marzo |  | marzo | [5 empty] | ex asl 3
114675 | 173 | FORNO PER FUSIONE | . | FORNO PER FUSIONE | ex asl3 -Ospedale Spoleto Padiglione A | Laboratorio Tecnico | Radioterapia | Proprieta' Ente | marzo | marzo |  | marzo | [5 empty] | ex asl 3
114677 | 33876 | RISCALDATORE RADIANTE PER NEONATI | WEYER GMBH | CERAMOTHERM 1000 1107 | ex asl3 -Ospedale Spoleto Padiglione A | Sala Neonati | Ostetricia/Ginecologia | Proprieta' Ente | marzo | marzo |  | marzo | [5 empty] | ex asl 3
114678 | 33873 | RISCALDATORE RADIANTE PER NEONATI | WEYER GMBH | CERAMOTHERM 1000 1107 | ex asl3 -Ospedale Spoleto Padiglione A | Sala Neonati | Ostetricia/Ginecologia | Proprieta' Ente | marzo | marzo |  | marzo | [5 empty] | ex asl 3
114679 | 33864 | RISCALDATORE RADIANTE PER NEONATI | WEYER GMBH | CERAMOTHERM 1000 1107 | ex asl3 -Ospedale Spoleto Padiglione A | Sala Parto in Acqua | Ostetricia/Ginecologia | Proprieta' Ente | marzo | marzo |  | marzo | [5 empty] | ex asl 3
114680 | J178AA9212 | LETTO/POLTRONA ELETTRIFICATO DA PARTO | HILL ROM CO INC | P 3700(AFFINITY THR) | ex asl3 -Ospedale Spoleto Padiglione A | Sala Travaglio | Ostetricia/Ginecologia | Proprieta' Ente | marzo | marzo |  | marzo | [5 empty] | ex asl 3
114681 | 11017 | PRODUTTORE DI GHIACCIO | EVERMED SRL | FIM 90 S | ex asl3 -Ospedale Spoleto Padiglione A | Armamentario | Ostetricia/Ginecologia | Proprieta' Ente | marzo | marzo |  | marzo | [5 empty] | ex asl 3
114692 | KE 12789803 | ECOTOMOGRAFO | HITACHI MEDICAL CORP | LOGOS HI VISION 900 GOLD | ex asl3 -Ospedale Spoleto Padiglione A | Ecografia B | Radiologia | Proprieta' Ente | febbraio | febbraio | febbraio | febbraio | [5 empty] | ex asl 3
114693 | 156659 | RIPRODUTTORE VIDEO O DIGITALE DI BIOIMMAGINI | SONY CORP | UP 897 MD | ex asl3 -Ospedale Spoleto Padiglione A | Ecografia B | Radiologia | Proprieta' Ente | febbraio | febbraio |  | febbraio | [5 empty] | ex asl 3
114694 | 86154 | RIPRODUTTORE VIDEO O DIGITALE DI BIOIMMAGINI | SONY CORP | UP 21 MD | ex asl3 -Ospedale Spoleto Padiglione A | Ecografia B | Radiologia | Proprieta' Ente | febbraio | febbraio |  | febbraio | [5 empty] | ex asl 3
114698 | 1421 | ELETTROCARDIOGRAFO | ESAOTE SPA | P 8000 POWER | ex asl3 -Ospedale Spoleto Padiglione A | Sala A | Pronto Soccorso-Accet. | Proprieta' Ente | febbraio | febbraio | febbraio | febbraio | [5 empty] | ex asl 3
114701 | 101680 | CARRELLO ELETTRIFICATO | ESAOTE SPA | 7310 | ex asl3 -Ospedale Spoleto Padiglione A | Refertazione 1 | Radiologia | Proprieta' Ente | febbraio | febbraio |  | febbraio | [5 empty] | ex asl 3
114702 | 7523 | ECOTOMOGRAFO PORTATILE | ESAOTE SPA | MYLAB 25 XVISION | ex asl3 -Ospedale Spoleto Padiglione A | Refertazione 1 | Radiologia | Proprieta' Ente | febbraio | febbraio | febbraio | febbraio | [5 empty] | ex asl 3
114704 | 86236 | RIPRODUTTORE VIDEO O DIGITALE DI BIOIMMAGINI | SONY CORP | UP 21 MD | ex asl3 -Ospedale Spoleto Padiglione A | Refertazione 1 | Radiologia | Proprieta' Ente | febbraio | febbraio |  | febbraio | [5 empty] | ex asl 3
114713 | 60500028 | MONITOR PER PERSONAL COMPUTER | SIEMENS AG | . | ex asl3 -Ospedale Spoleto Padiglione A | Sala Comando | Radioterapia | Proprieta' Ente | marzo | marzo |  | marzo | [5 empty] | ex asl 3
114714 | 9KFU005867 | PERSONAL COMPUTER | SIEMENS AG | CELSIUS M450 | ex asl3 -Ospedale Spoleto Padiglione A | Sala Comando | Radioterapia | Proprieta' Ente | marzo | marzo |  | marzo | [5 empty] | ex asl 3
114715 | 63800321 | MONITOR TELEVISIVO PER BIOIMMAGINI | VIEWSONIC CORP | VP 930 B | ex asl3 -Ospedale Spoleto Padiglione A | Sala Comando | Radioterapia | Proprieta' Ente | marzo | marzo |  | marzo | [5 empty] | ex asl 3
114716 | YKFU005814 | PERSONAL COMPUTER | FUJITSU SIEMENS | CELSIUS M470 POWER | ex asl3 -Ospedale Spoleto Padiglione A | Sala Refertazione | Radioterapia | Proprieta' Ente | marzo | marzo |  | marzo | [5 empty] | ex asl 3
114717 | 63800542 | MONITOR TELEVISIVO PER BIOIMMAGINI | VIEWSONIC CORP | VP 930 B | ex asl3 -Ospedale Spoleto Padiglione A | Sala Comando | Radioterapia | Proprieta' Ente | marzo | marzo |  | marzo | [5 empty] | ex asl 3
114718 | YKFU005804 | VASCA TERMOSTATICA | . | . | ex asl3 -Ospedale Spoleto Padiglione A | Sala Comando | Radioterapia | Proprieta' Ente | marzo | marzo |  | marzo | [5 empty] | ex asl 3
114719 | 61702479 | MONITOR PER PERSONAL COMPUTER | VIEWSONIC CORP | . | ex asl3 -Ospedale Spoleto Padiglione A | Sala Comando | Radioterapia | Proprieta' Ente | marzo | marzo |  | marzo | [5 empty] | ex asl 3
114873 | 112333 | POMPA A SIRINGA | B BRAUN AVITUM ITALY SPA | PERFUSOR COMPACT | ex asl3 -Ospedale Spoleto Padiglione A | Sala Operatoria 2 | Ostetricia/Ginecologia | Service | marzo | marzo | [7 empty] | ex asl 3
114980 | 5386 | DIAFANOSCOPIO | EUROPROTEX SRL | 076033 DELUX 144X43 | ex asl3 -Ospedale Spoleto Padiglione A | Ingresso Refertazione RMN | Radiologia | Proprieta' Ente | febbraio | febbraio |  | febbraio | [5 empty] | ex asl 3
115092 | 49414 | TOMOGRAFO ASSIALE COMPUTERIZZATO | SIEMENS AG | SOMATOM SENSATION OPEN | ex asl3 -Ospedale Spoleto Padiglione A | Sala Tac | Radiologia | Proprieta' Ente | febbraio | febbraio |  | aprile | ottobre |  |  |  |  | ex asl 3
115093 | B06813432003--B06873 | ARMADIO DELL'ELETTRONICA | SIEMENS AG | . | ex asl3 -Ospedale Spoleto Padiglione A | Sala Tac | Radiologia | Proprieta' Ente | febbraio | febbraio |  | aprile | ottobre |  |  |  |  | ex asl 3
115094 | 432654 | ARMADIO DELL'ELETTRONICA | SIEMENS AG | . | ex asl3 -Ospedale Spoleto Padiglione A | Sala Tac | Radiologia | Proprieta' Ente | febbraio | febbraio |  | aprile | ottobre |  |  |  |  | ex asl 3
115095 | LBUN311237 | ARMADIO DELL'ELETTRONICA | SIEMENS AG | . | ex asl3 -Ospedale Spoleto Padiglione A | Sala Tac | Radiologia | Proprieta' Ente | febbraio | febbraio |  | aprile | ottobre |  |  |  |  | ex asl 3
115096 | 2909 | WORKSTATION DIAGNOSTICA PER IMMAGINI | FUJITSU | CELSIUS R 610 | ex asl3 -Ospedale Spoleto Padiglione A | Sala Refertazione | Radioterapia | Proprieta' Ente | marzo | marzo |  | giugno | dicembre |  |  |  |  | ex asl 3
115097 | hxUN009760--201133 | MONITOR TELEVISIVO PER BIOIMMAGINI | SIEMENS AG | . | ex asl3 -Ospedale Spoleto Padiglione A | Sala Refertazione Tac | Radiologia | Proprieta' Ente | febbraio | febbraio |  | aprile | ottobre |  |  |  |  | ex asl 3
115098 | 3167 | TAVOLO PER PAZIENTE PER APPARECCHIO RADIOLOGICO | SIEMENS AG | 4777509 | ex asl3 -Ospedale Spoleto Padiglione A | Sala Tac | Radiologia | Proprieta' Ente | febbraio | febbraio |  | aprile | ottobre |  |  |  |  | ex asl 3
115161 | 5036 | ACCELERATORE LINEARE | SIEMENS AG | PRIMUS PLUS | ex asl3 -Ospedale Spoleto Padiglione A | Bunker Radiott. | Radioterapia | Proprieta' Ente | marzo | marzo |  | marzo | settembre |  |  |  |  | ex asl 3
115162 | 5036 | CONSOLLE DI COMANDO PER ACCELERATORE LINEARE | . | . | ex asl3 -Ospedale Spoleto Padiglione A | Bunker Radiott. | Radioterapia | Proprieta' Ente | marzo | marzo |  | marzo | settembre |  |  |  |  | ex asl 3
115163 | 00.390.0806 | REFRIGERATORE | . | . | ex asl3 -Ospedale Spoleto Padiglione A | Bunker Radiott. | Radioterapia | Proprieta' Ente | marzo | marzo |  | marzo | [5 empty] | ex asl 3
115164 | 99861 | GRUPPO DI CONTINUITA' | SIEMENS AG | . | ex asl3 -Ospedale Spoleto Padiglione A | Bunker Radiott. | Radioterapia | Proprieta' Ente | marzo | marzo |  | marzo | [5 empty] | ex asl 3
115165 | 118972 | SISTEMA LASER DI POSIZIONAMENTO PAZIENTE | GAMMEX RMI | 1A 475 | ex asl3 -Ospedale Spoleto Padiglione A | Bunker Radiott. | Radioterapia | Proprieta' Ente | marzo | marzo |  | marzo | settembre |  |  |  |  | ex asl 3
115166 | 118973 | SISTEMA LASER DI POSIZIONAMENTO PAZIENTE | GAMMEX RMI | 1A 475 | ex asl3 -Ospedale Spoleto Padiglione A | Bunker Radiott. | Radioterapia | Proprieta' Ente | marzo | marzo |  | marzo | settembre |  |  |  |  | ex asl 3
115167 | 118971 | SISTEMA LASER DI POSIZIONAMENTO PAZIENTE | GAMMEX RMI | 1A 475 | ex asl3 -Ospedale Spoleto Padiglione A | Bunker Radiott. | Radioterapia | Proprieta' Ente | marzo | marzo |  | marzo | settembre |  |  |  |  | ex asl 3
115168 | Q8H061700287 | MONITOR TELEVISIVO PER BIOIMMAGINI | VIEWSONIC CORP | VP 930 B | ex asl3 -Ospedale Spoleto Padiglione A | Sala Comando | Radioterapia | Proprieta' Ente | marzo | marzo |  | marzo | [5 empty] | ex asl 3
115169 | 99B0682294 | COLLIMATORE RADIOLOGICO | SIEMENS AG | . | ex asl3 -Ospedale Spoleto Padiglione A | Bunker Radiott. | Radioterapia | Proprieta' Ente | marzo | marzo |  | giugno | dicembre |  |  |  |  | ex asl 3
115170 | 26003066 | WORKSTATION DIAGNOSTICA PER IMMAGINI | SIEMENS AG | MAGICVIEW 1000 | ex asl3 -Ospedale Spoleto Padiglione A | Sala Comando | Radioterapia | Proprieta' Ente | marzo | marzo |  | giugno | dicembre |  |  |  |  | ex asl 3
115171 | 61700301 | MONITOR TELEVISIVO PER BIOIMMAGINI | VIEWSONIC CORP | VP 930 B | ex asl3 -Ospedale Spoleto Padiglione A | Sala Comando | Radioterapia | Proprieta' Ente | marzo | marzo |  | marzo | [5 empty] | ex asl 3
115172 | 61700383 | MONITOR TELEVISIVO PER BIOIMMAGINI | VIEWSONIC CORP | VP 930 B | ex asl3 -Ospedale Spoleto Padiglione A | Sala Comando | Radioterapia | Proprieta' Ente | marzo | marzo |  | marzo | [5 empty] | ex asl 3
115173 | 390503654 | UNITA' DI CONTROLLO | SIEMENS AG | SYMATIC PANEL | ex asl3 -Ospedale Spoleto Padiglione A | Sala Comando | Radioterapia | Proprieta' Ente | marzo | marzo |  | marzo | [5 empty] | ex asl 3
115174 | 629332949 | GRUPPO DI CONTINUITA' | APC AMERICAN POWER CONVERSION | SMART UPS 1500 | ex asl3 -Ospedale Spoleto Padiglione A | Sala Refertazione | Radioterapia | Proprieta' Ente | marzo | marzo |  | marzo | [5 empty] | ex asl 3
115175 | 37162 | PERSONAL COMPUTER | . | . | ex asl3 -Ospedale Spoleto Padiglione A | Sala Comando | Radioterapia | Proprieta' Ente | marzo | marzo |  | marzo | [5 empty] | ex asl 3
115176 | 321768910 | MONITOR PER PERSONAL COMPUTER | FUJITSU SIEMENS | 5ELR | ex asl3 -Ospedale Spoleto Padiglione A | Sala Refertazione | Radioterapia | Locazione (Affitto) | marzo | marzo | [7 empty] | ex asl 3
115177 | 328880 | MONITOR PER PERSONAL COMPUTER | FUJITSU SIEMENS | 5ELR | ex asl3 -Ospedale Spoleto Padiglione A | Sala Refertazione | Radioterapia | Proprieta' Ente | marzo | marzo |  | marzo | [5 empty] | ex asl 3
115178 | 2048 | PERSONAL COMPUTER | FUJITSU SIEMENS | AMILO PRO V 2060 | ex asl3 -Ospedale Spoleto Padiglione A | Sala Refertazione | Radioterapia | Proprieta' Ente | marzo | marzo |  | marzo | [5 empty] | ex asl 3
115179 | YKAMO37161 | PERSONAL COMPUTER | FUJITSU SIEMENS | ESPRIMO E2500 | ex asl3 -Ospedale Spoleto Padiglione A | Sala Refertazione | Radioterapia | Proprieta' Ente | marzo | marzo |  | marzo | [5 empty] | ex asl 3
115180 | ykaMO37160 | PERSONAL COMPUTER | FUJITSU SIEMENS | ESPRIMO E2500 | ex asl3 -Ospedale Spoleto Padiglione A | Sala Refertazione | Radioterapia | Proprieta' Ente | marzo | marzo |  | marzo | [5 empty] | ex asl 3
115181 | YKAMO37159 | PERSONAL COMPUTER | FUJITSU SIEMENS | ESPRIMO E2500 | ex asl3 -Ospedale Spoleto Padiglione A | Sala Refertazione | Radioterapia | Proprieta' Ente | marzo | marzo |  | marzo | [5 empty] | ex asl 3
115182 | yesf32328946 | MONITOR PER PERSONAL COMPUTER | . | . | ex asl3 -Ospedale Spoleto Padiglione A | Sala Comando | Radioterapia | Proprieta' Ente | marzo | marzo |  | marzo | [5 empty] | ex asl 3
115183 | YESF311518 | MONITOR PER PERSONAL COMPUTER | FUJITSU SIEMENS | 5ELR | ex asl3 -Ospedale Spoleto Padiglione A | Sala Refertazione | Radioterapia | Proprieta' Ente | marzo | marzo |  | marzo | [5 empty] | ex asl 3
115184 | 311513 | MONITOR PER PERSONAL COMPUTER | FUJITSU SIEMENS | 5ELR | ex asl3 -Ospedale Spoleto Padiglione A | Sala Refertazione | Radioterapia | Proprieta' Ente | marzo | marzo |  | marzo | [5 empty] | ex asl 3
115185 | 709239093 | CONSOLLE DI COMANDO PER GRUPPO RADIOLOGICO | SIEMENS AG | . | ex asl3 -Ospedale Spoleto Padiglione A | Sala Comando | Radioterapia | Proprieta' Ente | marzo | marzo |  | giugno | dicembre |  |  |  |  | ex asl 3
115186 | FE 62120083 | WORKSTATION DIAGNOSTICA PER IMMAGINI | SUN MICRO SYSTEMS | SUNBLADE 2500 | ex asl3 -Ospedale Spoleto Padiglione A | Sala Refertazione | Radioterapia | Proprieta' Ente | marzo | marzo |  | giugno | dicembre |  |  |  |  | ex asl 3
115187 | LA 04730J | MONITOR PER PERSONAL COMPUTER | SAMSUNG ELECTRONICS | . | ex asl3 -Ospedale Spoleto Padiglione A | Sala Refertazione | Radioterapia | Proprieta' Ente | marzo | marzo |  | marzo | [5 empty] | ex asl 3
115188 | CZC6421RPQ | PERSONAL COMPUTER | HEWLETT PACKARD CO | . | ex asl3 -Ospedale Spoleto Padiglione A | Sala Refertazione | Radioterapia | Proprieta' Ente | marzo | marzo |  | marzo | [5 empty] | ex asl 3
115189 | JPSN6DFG3D | STAMPANTE PER COMPUTER | HEWLETT PACKARD CO | 5550 | ex asl3 -Ospedale Spoleto Padiglione A | Sala Refertazione | Radioterapia | Proprieta' Ente | marzo | marzo |  | marzo | [5 empty] | ex asl 3
115190 | CNN6431FJG | MONITOR PER PERSONAL COMPUTER | HEWLETT PACKARD CO | L 1706 | ex asl3 -Ospedale Spoleto Padiglione A | Sala Refertazione | Radioterapia | Proprieta' Ente | marzo | marzo |  | marzo | [5 empty] | ex asl 3
115192 | 3185 | SISTEMA LASER DI POSIZIONAMENTO PAZIENTE | GAMMEX RMI | A 3000A LASER SYSTEM | ex asl3 -Ospedale Spoleto Padiglione A | Sala Tac | Radiologia | Proprieta' Ente | febbraio | febbraio |  | febbraio | [5 empty] | ex asl 3
115193 | 3185 | SISTEMA LASER DI POSIZIONAMENTO PAZIENTE | GAMMEX RMI | A 3000A LASER SYSTEM | ex asl3 -Ospedale Spoleto Padiglione A | Sala Tac | Radiologia | Proprieta' Ente | febbraio | febbraio |  | febbraio | [5 empty] | ex asl 3
115194 | 3186 | SISTEMA LASER DI POSIZIONAMENTO PAZIENTE | GAMMEX RMI | A 3000A LASER SYSTEM | ex asl3 -Ospedale Spoleto Padiglione A | Sala Tac | Radiologia | Proprieta' Ente | febbraio | febbraio |  | febbraio | [5 empty] | ex asl 3
115195 | 124410 | ACC. APP. ELETTROMEDICALE | GAMMEX RMI | CT SIM A 3000A | ex asl3 -Ospedale Spoleto Padiglione A | Sala Refertazione Tac | Radiologia | Proprieta' Ente | febbraio |  |  | febbraio | [5 empty] | ex asl 3
115196 | CZC6421RP7 | WORKSTATION DIAGNOSTICA PER IMMAGINI | HEWLETT PACKARD CO | D6731T KAYAK | ex asl3 -Ospedale Spoleto Padiglione A | Sala Refertazione Tac | Radiologia | Proprieta' Ente | febbraio | febbraio |  | aprile | ottobre |  |  |  |  | ex asl 3
115197 | CNN6431GDG | MONITOR PER PERSONAL COMPUTER | HEWLETT PACKARD CO | L1706 | ex asl3 -Ospedale Spoleto Padiglione A | Sala Refertazione Tac | Radiologia | Proprieta' Ente | febbraio | febbraio |  | aprile | ottobre |  |  |  |  | ex asl 3
115198 | BKCY917311A | STAMPANTE PER COMPUTER | SAMSUNG ELECTRONICS | ML 2010 | ex asl3 -Ospedale Spoleto Padiglione A | Sala Refertazione | Radioterapia | Proprieta' Ente | marzo | marzo |  | marzo | [5 empty] | ex asl 3
115199 | YBBG077908 | PERSONAL COMPUTER | . | . | ex asl3 -Ospedale Spoleto Padiglione A | Sala Refertazione | Radioterapia | Proprieta' Ente | marzo | marzo |  | marzo | [5 empty] | ex asl 3
115210 | YBBG077909 | PERSONAL COMPUTER | FUJITSU | ESPRIMO P 5905 | ex asl3 -Ospedale Spoleto Padiglione A | Ambulatorio | Radioterapia | Proprieta' Ente | marzo | marzo |  | marzo | [5 empty] | ex asl 3
115211 | 4673019 | DOSIMETRO | SUN NUCLEAR CORP | IVD 1135 | ex asl3 -Ospedale Spoleto Padiglione A | Sala Refertazione | Radioterapia | Proprieta' Ente | marzo | marzo |  | marzo | [5 empty] | ex asl 3
115212 |  | DOSIMETRO | SUN NUCLEAR CORP | IVD 1135 | ex asl3 -Ospedale Spoleto Padiglione A | Sala Refertazione | Radioterapia | Proprieta' Ente | marzo | marzo |  | marzo | [5 empty] | ex asl 3
115213 | 4846418 | DOSIMETRO | SUN NUCLEAR CORP | IVD 1135 | ex asl3 -Ospedale Spoleto Padiglione A | Sala Refertazione | Radioterapia | Proprieta' Ente | marzo | marzo |  | marzo | [5 empty] | ex asl 3
115214 |  | DOSIMETRO | SUN NUCLEAR CORP | PROFILER 2 | ex asl3 -Ospedale Spoleto Padiglione A | Sala Refertazione | Radioterapia | Proprieta' Ente | marzo | marzo |  | marzo | [5 empty] | ex asl 3
115215 | 234113 | DOSIMETRO | LUDLUM MEASUREMENTS INC | 15 SURVEY METER | ex asl3 -Ospedale Spoleto Padiglione A | Sala Refertazione | Radioterapia | Proprieta' Ente | marzo | marzo |  | marzo | [5 empty] | ex asl 3
115216 | 4832421 | DOSIMETRO | SUN NUCLEAR CORP | MAPCHECK 1175 | ex asl3 -Ospedale Spoleto Padiglione A | Sala Refertazione | Radioterapia | Proprieta' Ente | marzo | marzo |  | marzo | [5 empty] | ex asl 3
115217 | 1874390 | POMPA ASPIRANTE/PREMENTE | KNF | N 035.3AN18 | ex asl3 -Ospedale Spoleto Padiglione A | Laboratorio Tecnico | Radioterapia | Proprieta' Ente | marzo | marzo |  | marzo | [5 empty] | ex asl 3
115218 | 1 | TAGLIATORE PER SCHERMATURE | HUESTIS MEDICAL CORP | STYROFORMER SF 319 | ex asl3 -Ospedale Spoleto Padiglione A | Laboratorio Tecnico | Radioterapia | Proprieta' Ente | marzo | marzo |  | marzo | [5 empty] | ex asl 3
115219 | 1522 | VASCA TERMOSTATICA | . | . | ex asl3 -Ospedale Spoleto Padiglione A | Laboratorio Tecnico | Radioterapia | Proprieta' Ente | marzo | marzo |  | marzo | [5 empty] | ex asl 3
115251 | YEHN039011 | MONITOR PER PERSONAL COMPUTER | SIEMENS AG | . | ex asl3 -Ospedale Spoleto Padiglione A | Sala Refertazione | Radioterapia | Proprieta' Ente | marzo | marzo |  | marzo | [5 empty] | ex asl 3
115252 | YEMN039022 | MONITOR PER PERSONAL COMPUTER | FUJITSU | L7ZA-A1 | ex asl3 -Ospedale Spoleto Padiglione A | Accettazione | Radioterapia | Proprieta' Ente | marzo | marzo |  | marzo | [5 empty] | ex asl 3
115253 | YBBG077917 | PERSONAL COMPUTER | FUJITSU | ESPRIMO P 5905 | ex asl3 -Ospedale Spoleto Padiglione A | Sala Refertazione | Radioterapia | Proprieta' Ente | marzo | marzo |  | marzo | [5 empty] | ex asl 3
115254 | BKCY91725101 | STAMPANTE PER COMPUTER | . | . | ex asl3 -Ospedale Spoleto Padiglione A | Studio Medici | Radioterapia | Proprieta' Ente | marzo | marzo |  | marzo | [5 empty] | ex asl 3
115256 | yemN039070 | MONITOR PER PERSONAL COMPUTER | FUJITSU | L7ZA-A1 | ex asl3 -Ospedale Spoleto Padiglione A | Ambulatorio | Radioterapia | Proprieta' Ente | marzo | marzo |  | marzo | [5 empty] | ex asl 3
115257 | YBNN058199 | PERSONAL COMPUTER | . | . | ex asl3 -Ospedale Spoleto Padiglione A | Sala Refertazione | Radioterapia | Proprieta' Ente | marzo | marzo |  | marzo | [5 empty] | ex asl 3
115258 | YEMW039282 | MONITOR PER PERSONAL COMPUTER | FUJITSU SIEMENS | 5ELR | ex asl3 -Ospedale Spoleto Padiglione A | Studio Medici | Radioterapia | Proprieta' Ente | marzo | marzo |  | marzo | [5 empty] | ex asl 3
115259 | 4776906 | DOSIMETRO | SUN NUCLEAR CORP | IVD | ex asl3 -Ospedale Spoleto Padiglione A | Sala Refertazione | Radioterapia | Proprieta' Ente | marzo | marzo |  | marzo | [5 empty] | ex asl 3
115368 | DN 17888 | ACC. APP. ELETTROMEDICALE | ABBOTT LABORATORIES | DN 300 | ex asl3 -Ospedale Spoleto Padiglione A | Caposala | Pronto Soccorso-Accet. | Locazione (Affitto) | febbraio | febbraio | [7 empty] | ex asl 3
115369 | 261009649 | STAMPANTE PER COMPUTER | MARTEL INSTRUMENTS LTD | MCP 9819-065 | ex asl3 -Ospedale Spoleto Padiglione A | Caposala | Pronto Soccorso-Accet. | Locazione (Affitto) | febbraio | febbraio | [7 empty] | ex asl 3
115437 | FD1PX0216768-06 | RIVELATORE BATTITO CARDIACO FETALE | HUNTLEIGH HEALTHCARE LTD | FETAL DOPPLEX FD1 | ex asl3 -Ospedale Spoleto Padiglione A | Sala Infermieri | Ostetricia/Ginecologia | Proprieta' Ente | marzo | marzo |  | marzo | [5 empty] | ex asl 3
115511 | G06837130 | PULSOSSIMETRO | NELLCOR PURITAN BENNETT INC | N 65 OXIMAX | ex asl3 -Ospedale Spoleto Padiglione A | Caposala | Pronto Soccorso-Accet. | Proprieta' Ente | febbraio | febbraio | febbraio | febbraio | [5 empty] | ex asl 3
115512 | 70602 | ASPIRATORE MEDICO CHIRURGICO | FASET SPA | 213 SUPER DOPPIO | ex asl3 -Ospedale Spoleto Padiglione A | Sala Operatoria 2 | Ostetricia/Ginecologia | Proprieta' Ente | marzo | marzo |  | marzo | [5 empty] | ex asl 3
115688 | 7028 | ASPIRATORE MEDICO CHIRURGICO | SIEM NOVA SRL | 6110 A9 VENTOSA MAX | ex asl3 -Ospedale Spoleto Padiglione A | Sala Parto | Ostetricia/Ginecologia | Proprieta' Ente | marzo | marzo |  | marzo | [5 empty] | ex asl 3
115747 | 1400/1207 | TAVOLO OPERATORIO | OPT OFFICINA DI PROTESI TRENTO SPA | OPT 80 EC 02 | ex asl3 -Ospedale Spoleto Padiglione A | Sala Operatoria 1 | Ostetricia/Ginecologia | Proprieta' Ente | marzo | marzo |  | marzo | settembre |  |  |  |  | ex asl 3
115772 | 2060758-001 | ELETTROBISTURI | UTAH MEDICAL PRODUCTS INC | ESU 220 | ex asl3 -Ospedale Spoleto Padiglione A | Sala Operatoria 2 | Ostetricia/Ginecologia | Proprieta' Ente | marzo | marzo | settembre | marzo | settembre |  |  |  |  | ex asl 3
115773 |  | DIAFANOSCOPIO | . | . | ex asl3 -Ospedale Spoleto Padiglione A | Sala Refertazione | Radioterapia | Proprieta' Ente | marzo | marzo |  | marzo | [5 empty] | ex asl 3
115774 | CNN7331PSS | ACC. APP. ELETTROMEDICALE | HEWLETT PACKARD CO | M1106B | ex asl3 -Ospedale Spoleto Padiglione A | Ecografia A | Radiologia | Proprieta' Ente | febbraio |  |  | febbraio | [5 empty] | ex asl 3
115775 | C2C7471Z2G-801020 | WORKSTATION DIAGNOSTICA PER IMMAGINI | HEWLETT PACKARD CO | D6731T KAYAK | ex asl3 -Ospedale Spoleto Padiglione A | Mammografia | Radiologia | Proprieta' Ente | febbraio | febbraio |  | giugno | dicembre |  |  |  |  | ex asl 3
115781 | 25155 | TAVOLO TELECOMANDATO | GENERAL MEDICAL MERATE SPA | OPERA RT 20 | ex asl3 -Ospedale Spoleto Padiglione A | Diagnostica 4 | Radiologia | Proprieta' Ente | febbraio | febbraio |  | giugno | dicembre |  |  |  |  | ex asl 3
115782 | 40H044 | COMPLESSO RADIOGENO | IAE INDUSTRIA APPLICAZIONI ELETTRONICHE SPA | RTM 90 HS | ex asl3 -Ospedale Spoleto Padiglione A | Diagnostica 4 | Radiologia | Proprieta' Ente | febbraio | febbraio |  | giugno | dicembre |  |  |  |  | ex asl 3
115783 | AN-9636K07 | GRUPPO RADIOLOGICO | GENERAL MEDICAL MERATE SPA | OPERA G 650 | ex asl3 -Ospedale Spoleto Padiglione A | Diagnostica 4 | Radiologia | Proprieta' Ente | febbraio | febbraio |  | giugno | dicembre |  |  |  |  | ex asl 3
115784 | AM9636K07 | GENERATORE D'ALTA TENSIONE PER GRUPPO RADIOLOGICO | GENERAL MEDICAL MERATE SPA | O-G650RAD | ex asl3 -Ospedale Spoleto Padiglione A | Diagnostica 4 | Radiologia | Proprieta' Ente | febbraio | febbraio |  | giugno | dicembre |  |  |  |  | ex asl 3
115789 |  | LAMPADA DA VISITA | IREM SNC | . | ex asl3 -Ospedale Spoleto Padiglione A | Beni non trovati - censimento anno 2012 | Ostetricia/Ginecologia | Proprieta' Ente | marzo | marzo |  | marzo | [5 empty] | ex asl 3
115790 | 82474 | DEFIBRILLATORE | NIHON KOHDEN CORP | TEC 5521 | ex asl3 -Ospedale Spoleto Padiglione A | Sala Operatoria 2 | Ostetricia/Ginecologia | Proprieta' Ente | marzo | marzo | settembre | marzo | settembre |  |  |  |  | ex asl 3
115791 | L6B11538V | ELETTROBISTURI | VALLEYLAB INC | LIGASURE 8 | ex asl3 -Ospedale Spoleto Padiglione A | Sala Operatoria 2 | Ostetricia/Ginecologia | Proprieta' Ente | marzo | marzo | settembre | marzo | settembre |  |  |  |  | ex asl 3
115792 | 2A030607C4498 | LAMPADA SCIALITICA | GEBRUDER MARTIN GMBH & CO KG | MARLUX H5 D | ex asl3 -Ospedale Spoleto Padiglione A | Sala Parto | Ostetricia/Ginecologia | Proprieta' Ente | marzo | marzo | marzo | marzo | [5 empty] | ex asl 3
115793 | ML2H6C2A030607C4496 | LAMPADA SCIALITICA | GEBRUDER MARTIN GMBH & CO KG | MARLUX H6 CX | ex asl3 -Ospedale Spoleto Padiglione A | Sala Operatoria 2 | Ostetricia/Ginecologia | Proprieta' Ente | marzo | marzo | marzo | marzo | [5 empty] | ex asl 3
115794 | MLH6C2E030607C4497 | LAMPADA SCIALITICA | GEBRUDER MARTIN GMBH & CO KG | MARLUX H6 CX | ex asl3 -Ospedale Spoleto Padiglione A | Sala Operatoria 2 | Ostetricia/Ginecologia | Proprieta' Ente | marzo | marzo | marzo | marzo | [5 empty] | ex asl 3
115936 |  | ACC. APP. ELETTROMEDICALE | . | . | ex asl3 -Ospedale Spoleto Padiglione A | Sala Comando | Radioterapia | Proprieta' Ente | marzo |  |  | marzo | [5 empty] | ex asl 3
115937 |  | ACC. APP. ELETTROMEDICALE | . | . | ex asl3 -Ospedale Spoleto Padiglione A | Bunker Radiott. | Radioterapia | Proprieta' Ente | marzo |  |  | marzo | [5 empty] | ex asl 3
115938 |  | ACC. APP. ELETTROMEDICALE | . | . | ex asl3 -Ospedale Spoleto Padiglione A | Sala Comando | Radioterapia | Proprieta' Ente | marzo |  |  | marzo | [5 empty] | ex asl 3
115939 |  | ACC. APP. ELETTROMEDICALE | . | . | ex asl3 -Ospedale Spoleto Padiglione A | Sala Comando | Radioterapia | Proprieta' Ente | marzo |  |  | marzo | [5 empty] | ex asl 3
115960 |  | ACC. APP. ELETTROMEDICALE | . | . | ex asl3 -Ospedale Spoleto Padiglione A | Sala Comando | Radioterapia | Proprieta' Ente | marzo |  |  | marzo | [5 empty] | ex asl 3
115961 |  | ACC. APP. ELETTROMEDICALE | . | . | ex asl3 -Ospedale Spoleto Padiglione A | Bunker Radiott. | Radioterapia | Proprieta' Ente | marzo |  |  | marzo | [5 empty] | ex asl 3
115962 |  | ACC. APP. ELETTROMEDICALE | . | . | ex asl3 -Ospedale Spoleto Padiglione A | Sala Refertazione | Radioterapia | Proprieta' Ente | marzo |  |  | marzo | [5 empty] | ex asl 3
115963 |  | ACC. APP. ELETTROMEDICALE | . | . | ex asl3 -Ospedale Spoleto Padiglione A | Sala Refertazione | Radioterapia | Proprieta' Ente | marzo |  |  | marzo | [5 empty] | ex asl 3
115964 |  | ACC. APP. ELETTROMEDICALE | . | . | ex asl3 -Ospedale Spoleto Padiglione A | Sala Refertazione | Radioterapia | Proprieta' Ente | marzo |  |  | marzo | [5 empty] | ex asl 3
115965 |  | ACC. APP. ELETTROMEDICALE | . | . | ex asl3 -Ospedale Spoleto Padiglione A | Sala Refertazione | Radioterapia | Proprieta' Ente | marzo |  |  | marzo | [5 empty] | ex asl 3
116089 | 96020416 | POMPA DI INFUSIONE | ABBOTT LABORATORIES | LIFECARE 5000 | ex asl3 -Ospedale Spoleto Padiglione A | Day Hospital | Angiologia | Service | aprile | aprile | [7 empty] | ex asl 3
116099 | 97573764 | POMPA DI INFUSIONE | ABBOTT LABORATORIES | LIFECARE 5000 | ex asl3 -Ospedale Spoleto Padiglione A | Day Hospital | Angiologia | Service | aprile | aprile | [7 empty] | ex asl 3
116279 | MED0200B1TV001 | FRIGORIFERO BIOLOGICO | CF DI CIRO FIOCCHETTI & C SNC | MEDIKA 200 | ex asl3 -Ospedale Spoleto Padiglione A | Sala Infermieri | Ostetricia/Ginecologia | Proprieta' Ente | marzo | marzo | marzo | marzo | [5 empty] | ex asl 3
116304 | G08806629 | PULSOSSIMETRO | NELLCOR PURITAN BENNETT INC | N 65 OXIMAX | ex asl3 -Ospedale Spoleto Padiglione A | Sala B | Pronto Soccorso-Accet. | Proprieta' Ente | febbraio | febbraio | febbraio | febbraio | [5 empty] | ex asl 3
116434 | 598-03/08 | LETTO/POLTRONA ELETTRIFICATO DA PARTO | SEAGULL MEDICA SRL | VITALUX | ex asl3 -Ospedale Spoleto Padiglione A | Sala Parto | Ostetricia/Ginecologia | Proprieta' Ente | marzo | marzo |  | marzo | [5 empty] | ex asl 3
116435 | 20080518 | VASCA DA PARTO | APAL ET SUNSET SA | BENSBERG | ex asl3 -Ospedale Spoleto Padiglione A | Sala Parto in Acqua | Ostetricia/Ginecologia | Proprieta' Ente | marzo | marzo |  | marzo | [5 empty] | ex asl 3
116437 | 27603 | FRIGORIFERO BIOLOGICO | CF DI CIRO FIOCCHETTI & C SNC | MEDIKA 200 1P | ex asl3 -Ospedale Spoleto Padiglione A | Beni non trovati - censimento anno 2012 | Ostetricia/Ginecologia | Proprieta' Ente | marzo | marzo | marzo | marzo | [5 empty] | ex asl 3
116483 |  | FRIGORIFERO BIOLOGICO | CF DI CIRO FIOCCHETTI & C SNC | MEDIKA 200 | ex asl3 -Ospedale Spoleto Padiglione A | Armamentario | Ostetricia/Ginecologia | Proprieta' Ente | marzo | marzo | marzo | marzo | [5 empty] | ex asl 3
116577 | 08-113129 | MONITOR TELEVISIVO PER BIOIMMAGINI | NDS SURGICAL IMAGING INC | SC-WU23-A1511 | ex asl3 -Ospedale Spoleto Padiglione A | Sala Operatoria 2 | Ostetricia/Ginecologia | Proprieta' Ente | marzo | marzo |  | marzo | [5 empty] | ex asl 3
116586 | 649 | CARRELLO SERVITORE PER ENDOSCOPI | ITD INNOVATION TECHNIK DESIGN GMBH | CLASSIC CART U40 W500 | ex asl3 -Ospedale Spoleto Padiglione A | Armamentario | Ostetricia/Ginecologia | Proprieta' Ente | marzo | marzo |  | marzo | [5 empty] | ex asl 3
116589 | K24000B-1166 | FONTE LUMINOSA PER ENDOSCOPIA | TEKNO MEDICAL OPTIK CHIRURGIE GMBH & CO KG | 754 XM 300 TEKNO LIGHT | ex asl3 -Ospedale Spoleto Padiglione A | Sala Operatoria 2 | Ostetricia/Ginecologia | Proprieta' Ente | marzo | marzo |  | marzo | [5 empty] | ex asl 3
116590 | 29581-300703934829 | INIETTORE ANGIOGRAFICO | MEDRAD INC | STELLANT D | ex asl3 -Ospedale Spoleto Padiglione A | Sala Refertazione Tac | Radiologia | Proprieta' Ente | febbraio | febbraio | aprile | aprile | [5 empty] | ex asl 3
116592 | ARYC-0227 | ANESTESIA, APPARECCHIO PER | DRAEGER MEDICAL AG & CO. KGAA | PRIMUS | ex asl3 -Ospedale Spoleto Padiglione A | Sala Operatoria 2 | Ostetricia/Ginecologia | Proprieta' Ente | marzo | marzo | settembre | marzo | settembre |  |  |  |  | ex asl 3
116593 | 5399277948 | MONITOR | DRAEGER MEDICAL AG & CO. KGAA | INFINITY DELTA | ex asl3 -Ospedale Spoleto Padiglione A | Sala Operatoria 2 | Ostetricia/Ginecologia | Proprieta' Ente | marzo | marzo | marzo | marzo | [5 empty] | ex asl 3
116684 |  | FRIGORIFERO BIOLOGICO | . | . | ex asl3 -Ospedale Spoleto Padiglione A | Spogliatoio | Angiologia | Proprieta' Ente | aprile | aprile | aprile | aprile | [5 empty] | ex asl 3
116685 |  | LAMPADA DA VISITA | . | . | ex asl3 -Ospedale Spoleto Padiglione A | Medicheria 1 | Angiologia | Proprieta' Ente | aprile | aprile |  | aprile | [5 empty] | ex asl 3
116778 | 6226 | SCALDASACCHE A BAGNO TERMOSTATICO | LUCINI SURGICAL CONCEPT SRL | BM 27 | ex asl3 -Ospedale Spoleto Padiglione A | Sala Lavaggio | Ostetricia/Ginecologia | Proprieta' Ente | marzo | marzo |  | marzo | [5 empty] | ex asl 3
116779 | 34718 | EMISSIONI OTOACUSTICHE, APPARECCHIO PER | FISCHER ZOTH DIAGNOSESYSTEME GMBH | ACCUSCREEN T PRO | ex asl3 -Ospedale Spoleto Padiglione A | Sala Neonati | Ostetricia/Ginecologia | Proprieta' Ente | marzo | marzo |  | marzo | [5 empty] | ex asl 3
116819 | 40I065 | COMPLESSO RADIOGENO | IAE INDUSTRIA APPLICAZIONI ELETTRONICHE SPA | RTM 90 HS | ex asl3 -Ospedale Spoleto Padiglione A | Diagnostica 1 | Radiologia | Proprieta' Ente | febbraio | febbraio |  | giugno | dicembre |  |  |  |  | ex asl 3
116837 | 41626 | ELETTROCARDIOGRAFO | SCHILLER AG | P 8000 TELE | ex asl3 -Ospedale Spoleto Padiglione A | Centrale operativa | 118 | Proprieta' Ente | marzo | marzo | marzo | marzo | [5 empty] | ex asl 3
116874 | 58999026133 | DEFIBRILLATORE | SCHILLER AG | FRED EASY | ex asl3 -Ospedale Spoleto Padiglione A | Ambulatorio | Radioterapia | Proprieta' Ente | marzo | marzo | settembre | marzo | settembre |  |  |  |  | ex asl 3
116875 | 58999026132 | DEFIBRILLATORE | SCHILLER AG | FRED EASY | ex asl3 -Ospedale Spoleto Padiglione A | Studio medico | Oculistica | Proprieta' Ente | febbraio | febbraio | febbraio | febbraio | [5 empty] | ex asl 3
116877 | 58999026134 | DEFIBRILLATORE | SCHILLER AG | FRED EASY | ex asl3 -Ospedale Spoleto Padiglione A | Sala Tac | Radiologia | Proprieta' Ente | febbraio | febbraio | febbraio | febbraio | [5 empty] | ex asl 3
116878 | 58999026135 | DEFIBRILLATORE | SCHILLER AG | FRED EASY | ex asl3 -Ospedale Spoleto Padiglione A | Sala C | Pronto Soccorso-Accet. | Proprieta' Ente | febbraio | febbraio | febbraio | febbraio | [5 empty] | ex asl 3
116881 | 58999026130 | DEFIBRILLATORE | SCHILLER AG | FRED EASY | ex asl3 -Ospedale Spoleto Padiglione A | Centrale operativa | 118 | Proprieta' Ente | marzo | marzo | settembre | marzo | settembre |  |  |  |  | ex asl 3
116882 | 58999026138 | DEFIBRILLATORE | SCHILLER AG | FRED EASY | ex asl3 -Ospedale Spoleto Padiglione A | Prep. Farmaci | Oncoematologia | Proprieta' Ente | settembre | settembre | marzo | marzo | settembre |  |  |  |  | ex asl 3
116883 | 58999026139 | DEFIBRILLATORE | SCHILLER AG | FRED EASY | ex asl3 -Ospedale Spoleto Padiglione A | Centrale operativa | 118 | Proprieta' Ente | marzo | marzo | settembre | marzo | settembre |  |  |  |  | ex asl 3
116907 | 09DP00483 | POLTRONA PER TERAPIA O PRELIEVI | GARDHEN BILANCE SRL | STEPHEN MINI | ex asl3 -Ospedale Spoleto Padiglione A | Sala Trattamento | Oncoematologia | Proprieta' Ente | settembre | settembre |  | settembre | [5 empty] | ex asl 3
116908 | 09DP00484 | POLTRONA PER TERAPIA O PRELIEVI | GARDHEN BILANCE SRL | STEPHEN MINI | ex asl3 -Ospedale Spoleto Padiglione A | Sala Trattamento | Oncoematologia | Proprieta' Ente | settembre | settembre |  | settembre | [5 empty] | ex asl 3
116921 | A14756-A5107609 | ECOTOMOGRAFO | GE MEDICAL SYSTEMS | VOLUSON 730 EXPERT | ex asl3 -Ospedale Spoleto Padiglione A | Ambulatorio | Ostetricia/Ginecologia | Proprieta' Ente | marzo | marzo | ottobre | ottobre | [5 empty] | ex asl 3
116922 | 75093 | RIPRODUTTORE VIDEO O DIGITALE DI BIOIMMAGINI | SONY CORP | UP 21 MD | ex asl3 -Ospedale Spoleto Padiglione A | Ambulatorio | Ostetricia/Ginecologia | Proprieta' Ente | marzo | marzo |  | ottobre | [5 empty] | ex asl 3
116923 | 116066 | RIPRODUTTORE VIDEO O DIGITALE DI BIOIMMAGINI | SONY CORP | UP D897 MD | ex asl3 -Ospedale Spoleto Padiglione A | Ambulatorio | Ostetricia/Ginecologia | Proprieta' Ente | marzo | marzo |  | ottobre | [5 empty] | ex asl 3
116946 | G09807196 | PULSOSSIMETRO | NELLCOR PURITAN BENNETT INC | N 65 OXIMAX | ex asl3 -Ospedale Spoleto Padiglione A | Sala Prelievi | Oncoematologia | Proprieta' Ente | settembre | settembre | settembre | settembre | [5 empty] | ex asl 3
116947 | G09807227 | PULSOSSIMETRO | NELLCOR PURITAN BENNETT INC | N 65 OXIMAX | ex asl3 -Ospedale Spoleto Padiglione A | Sala A | Pronto Soccorso-Accet. | Proprieta' Ente | febbraio | febbraio | febbraio | febbraio | [5 empty] | ex asl 3
116948 | G09810408 | PULSOSSIMETRO | NELLCOR PURITAN BENNETT INC | N 65 OXIMAX | ex asl3 -Ospedale Spoleto Padiglione A | Sala A | Pronto Soccorso-Accet. | Proprieta' Ente | febbraio | febbraio | febbraio | febbraio | [5 empty] | ex asl 3
116973 | G09823115 | PULSOSSIMETRO | NELLCOR PURITAN BENNETT INC | N 65 OXIMAX | ex asl3 -Ospedale Spoleto Padiglione A | Sala Parto in Acqua | Ostetricia/Ginecologia | Proprieta' Ente | marzo | marzo | marzo | marzo | [5 empty] | ex asl 3
116981 | nr | OTOSCOPIO DIRETTO AMBULATORIALE | HEINE OPTOTECHNIK | MINI 3000 | ex asl3 -Ospedale Spoleto Padiglione A | Sala A | Pronto Soccorso-Accet. | Proprieta' Ente | febbraio | febbraio |  | febbraio | [5 empty] | ex asl 3
116994 | CZC9371M9W | PERSONAL COMPUTER | HEWLETT PACKARD CO | . | ex asl3 -Ospedale Spoleto Padiglione A | Servizio Informatico | Direzione Sanitaria | Service | febbraio | febbraio | [7 empty] | ex asl 3
117023 | 563 | TERMOSALDATRICE | GANDUS SALDATRICI SRL | MINIRO' H SEAL | ex asl3 -Ospedale Spoleto Padiglione A | Deposito | Pronto Soccorso-Accet. | Proprieta' Ente | febbraio | febbraio |  | febbraio | [5 empty] | ex asl 3
117030 | 100-09527-09 | LETTO PER DEGENZA ELETTRIFICATO | . | . | ex asl3 -Ospedale Spoleto Padiglione A | Stanza C | Oncoematologia | Proprieta' Ente | settembre | settembre |  | settembre | [5 empty] | ex asl 3
117031 | 104-09527-09 | LETTO PER DEGENZA ELETTRIFICATO | . | . | ex asl3 -Ospedale Spoleto Padiglione A | Stanza C | Oncoematologia | Proprieta' Ente | settembre | settembre |  | settembre | [5 empty] | ex asl 3
117036 | 095/09527-09 | LETTO PER DEGENZA ELETTRIFICATO | . | . | ex asl3 -Ospedale Spoleto Padiglione A | Stanza B | Oncoematologia | Proprieta' Ente | settembre | settembre |  | settembre | [5 empty] | ex asl 3
117037 | 094/09527-09 | LETTO PER DEGENZA ELETTRIFICATO | . | . | ex asl3 -Ospedale Spoleto Padiglione A | Stanza A | Oncoematologia | Proprieta' Ente | settembre | settembre |  | settembre | [5 empty] | ex asl 3
117038 | 098/09527-09 | LETTO PER DEGENZA ELETTRIFICATO | . | . | ex asl3 -Ospedale Spoleto Padiglione A | Stanza A | Oncoematologia | Proprieta' Ente | settembre | settembre |  | settembre | [5 empty] | ex asl 3
117044 | 093/09527-09 | LETTO PER DEGENZA ELETTRIFICATO | . | . | ex asl3 -Ospedale Spoleto Padiglione A | Stanza B | Oncoematologia | Proprieta' Ente | settembre | settembre |  | settembre | [5 empty] | ex asl 3
117045 | 090-09527-09 | LETTO PER DEGENZA ELETTRIFICATO | . | . | ex asl3 -Ospedale Spoleto Padiglione A | Stanza B | Oncoematologia | Proprieta' Ente | settembre | settembre |  | settembre | [5 empty] | ex asl 3
117046 | 091/09527-09 | LETTO PER DEGENZA ELETTRIFICATO | . | . | ex asl3 -Ospedale Spoleto Padiglione A | Stanza A | Oncoematologia | Proprieta' Ente | settembre | settembre |  | settembre | [5 empty] | ex asl 3
117093 | 63/09527/09 | LETTO PER DEGENZA ELETTRIFICATO | . | . | ex asl3 -Ospedale Spoleto Padiglione A | Degenza | Ostetricia/Ginecologia | Proprieta' Ente | marzo | marzo |  | marzo | [5 empty] | ex asl 3
117109 | 41029464 | CENTRIFUGA | THERMO ELECTRON CORP IEC | MICRO CL 17 | ex asl3 -Ospedale Spoleto Padiglione A | Sala Neonati | Ostetricia/Ginecologia | Proprieta' Ente | marzo | marzo | marzo | marzo | [5 empty] | ex asl 3
117148 | 42983 | LETTO PER DEGENZA ELETTRIFICATO | VERNIPOLL SRL | PLASTER 11-CT259 | ex asl3 -Ospedale Spoleto Padiglione A | Stanza A | Oncoematologia | Proprieta' Ente | settembre | settembre |  | settembre | [5 empty] | ex asl 3
117149 |  | LETTO PER DEGENZA ELETTRIFICATO | VERNIPOLL SRL | PLASTER 11-CT259 | ex asl3 -Ospedale Spoleto Padiglione A | Stanza A | Oncoematologia | Proprieta' Ente | settembre | settembre |  | settembre | [5 empty] | ex asl 3
117171 | 43029 | LETTO PER DEGENZA ELETTRIFICATO | VERNIPOLL SRL | PLASTER 11-CT259 | ex asl3 -Ospedale Spoleto Padiglione A | Stanza B | Oncoematologia | Proprieta' Ente | settembre | settembre |  | settembre | [5 empty] | ex asl 3
117172 |  | LETTO PER DEGENZA ELETTRIFICATO | VERNIPOLL SRL | PLASTER 11-CT259 | ex asl3 -Ospedale Spoleto Padiglione A | Stanza B | Oncoematologia | Proprieta' Ente | settembre | settembre |  | settembre | [5 empty] | ex asl 3
117310 | 2058 | CARRELLO ELETTRIFICATO | EB NEURO | B9800047800 | ex asl3 -Ospedale Spoleto Padiglione A | Laboratorio Eeg. Polisonno | Neurofisiopatologia | Proprieta' Ente | marzo | marzo |  | marzo | [5 empty] | ex asl 3
117311 | 22320 | ELETTROENCEFALOGRAFO | EB NEURO | MIZAR SIRIUS | ex asl3 -Ospedale Spoleto Padiglione A | Laboratorio Eeg. Polisonno | Neurofisiopatologia | Proprieta' Ente | marzo | marzo | marzo | marzo | [5 empty] | ex asl 3
117312 | SVNF3T1103 | STAMPANTE PER COMPUTER | HEWLETT PACKARD CO | LASER JET P1006 | ex asl3 -Ospedale Spoleto Padiglione A | Laboratorio Eeg. Polisonno | Neurofisiopatologia | Proprieta' Ente | marzo | marzo |  | marzo | [5 empty] | ex asl 3
117313 | 100071 | ELETTROMIOGRAFO | VIASYS HEALTHCARE INC NEUROCARE | MEDELEC SYNERGY PLINTH | ex asl3 -Ospedale Spoleto Padiglione A | Laboratorio Elettromiografia | Neurofisiopatologia | Proprieta' Ente | marzo | marzo | marzo | marzo | [5 empty] | ex asl 3
117314 | VFN5588905 | STAMPANTE PER COMPUTER | HEWLETT PACKARD CO | LASER JET P1006 | ex asl3 -Ospedale Spoleto Padiglione A | Laboratorio Elettromiografia | Neurofisiopatologia | Proprieta' Ente | marzo | marzo |  | marzo | [5 empty] | ex asl 3
117315 | 118 | LETTORE HOLTER MULTIDISCIPLINARE | EB NEURO | BE MICRO HOLTER EEG | ex asl3 -Ospedale Spoleto Padiglione A | Laboratorio Eeg. Polisonno | Neurofisiopatologia | Proprieta' Ente | marzo | marzo |  | marzo | [5 empty] | ex asl 3
117427 | 075/09599-09 | LETTO METALLO | . | PER VISITA | ex asl3 -Ospedale Spoleto Padiglione A | Ufficio | Oncoematologia | Proprieta' Ente | settembre | settembre |  | settembre | [5 empty] | ex asl 3
117428 | 076/09599-09 | LETTO PER DEGENZA ELETTRIFICATO | . | . | ex asl3 -Ospedale Spoleto Padiglione A | Ufficio | Oncoematologia | Proprieta' Ente | settembre | settembre |  | settembre | [5 empty] | ex asl 3
117491 | 98654 | POMPA A SIRINGA | B BRAUN AVITUM ITALY SPA | PERFUSOR COMPACT | ex asl3 -Ospedale Spoleto Padiglione A | Sala A | Pronto Soccorso-Accet. | Service | febbraio | febbraio | [7 empty] | ex asl 3
117492 | 90327 | POMPA A SIRINGA | B BRAUN AVITUM ITALY SPA | PERFUSOR COMPACT | ex asl3 -Ospedale Spoleto Padiglione A | Sala A | Pronto Soccorso-Accet. | Service | febbraio | febbraio | [7 empty] | ex asl 3
117722 | 7031633 | COLPOSCOPIO | OLYMPUS OPTICAL CO LTD | OCS 500 | ex asl3 -Ospedale Spoleto Padiglione A | Ambulatorio | Ostetricia/Ginecologia | Proprieta' Ente | marzo | marzo |  | marzo | [5 empty] | ex asl 3
117785 | 104237500322 | PULSOSSIMETRO | MED EUROPE | SFPO 01 FINGERTIP PULSE OXYMETER | ex asl3 -Ospedale Spoleto Padiglione A | Sala A | Pronto Soccorso-Accet. | Proprieta' Ente | febbraio | febbraio | febbraio | febbraio | [5 empty] | ex asl 3
117790 |  | PULSOSSIMETRO | NELLCOR PURITAN BENNETT INC | N 65 OXIMAX | ex asl3 -Ospedale Spoleto Padiglione A | Sala A | Pronto Soccorso-Accet. | Proprieta' Ente | febbraio | febbraio | febbraio | febbraio | [5 empty] | ex asl 3
117791 | 50095368 | PULSOSSIMETRO | NONIN MEDICAL INC | N 9500 ONYX | ex asl3 -Ospedale Spoleto Padiglione A | Prep. Farmaci | Oncoematologia | Proprieta' Ente | settembre | settembre | settembre | settembre | [5 empty] | ex asl 3
117834 |  | INTERFACCIA | EB NEURO | GALILEO BE NET | ex asl3 -Ospedale Spoleto Padiglione A | Laboratorio Eeg. Polisonno | Neurofisiopatologia | Proprieta' Ente | marzo | marzo |  | marzo | [5 empty] | ex asl 3
117835 | 75Y9Y4j | PERSONAL COMPUTER | DELL COMPUTER CORP | LATITUDE E 5500 | ex asl3 -Ospedale Spoleto Padiglione A | Laboratorio Eeg. Polisonno | Neurofisiopatologia | Proprieta' Ente | marzo | marzo |  | marzo | [5 empty] | ex asl 3
117836 | 20444 | POTENZIALI EVOCATI, APPARECCHIO PER L'ANALISI DEI | EB NEURO | NEMUS 2 | ex asl3 -Ospedale Spoleto Padiglione A | Laboratorio Eeg. Polisonno | Neurofisiopatologia | Proprieta' Ente | marzo | marzo |  | marzo | [5 empty] | ex asl 3
117837 | 2271 | STIMOLATORE AUDITIVO E/O VISIVO DIAGNOSTICO O RIABILITATIVO | EB NEURO | FLASH LED STIMULATOR | ex asl3 -Ospedale Spoleto Padiglione A | Laboratorio Eeg. Polisonno | Neurofisiopatologia | Proprieta' Ente | marzo | marzo |  | marzo | [5 empty] | ex asl 3
117838 | 1043619 | VIDEOCAMERA PER BIOIMMAGINI | SONY CORP | DCR HC 85 E | ex asl3 -Ospedale Spoleto Padiglione A | Laboratorio Eeg. Polisonno | Neurofisiopatologia | Proprieta' Ente | marzo | marzo |  | marzo | [5 empty] | ex asl 3
117839 | 720NZ4J | PERSONAL COMPUTER | DELL COMPUTER CORP | PRECISION T 3400 | ex asl3 -Ospedale Spoleto Padiglione A | Amb. Neurologia | Neurofisiopatologia | Proprieta' Ente | marzo | marzo |  | marzo | [5 empty] | ex asl 3
117840 | B9730201029 | MONITOR PER PERSONAL COMPUTER | DELL COMPUTER CORP | . | ex asl3 -Ospedale Spoleto Padiglione A | Amb. Neurologia | Neurofisiopatologia | Proprieta' Ente | marzo | marzo |  | marzo | [5 empty] | ex asl 3
118125 | 50001961 | MONITOR | FUKUDA DENSHI CO LTD | DS 7100 | ex asl3 -Ospedale Spoleto Padiglione A | Sala A | Pronto Soccorso-Accet. | Proprieta' Ente | febbraio | febbraio | febbraio | febbraio | [5 empty] | ex asl 3
118129 | 11330844 | ELETTROBISTURI | ERBE ELEKTROMEDIZIN GMBH | VIO 300 D | ex asl3 -Ospedale Spoleto Padiglione A | Sala Operatoria 2 | Ostetricia/Ginecologia | Proprieta' Ente | marzo | marzo | settembre | marzo | settembre |  |  |  |  | ex asl 3
118130 | VY4298 | APPARECCHIO MOTORIZZATO, GENERATORE PER | STORZ KARL GMBH & CO KG | 26711101-1 UNIDRIVE GYN | ex asl3 -Ospedale Spoleto Padiglione A | Sala Operatoria 2 | Ostetricia/Ginecologia | Proprieta' Ente | marzo | marzo |  | marzo | [5 empty] | ex asl 3
118145 | 1406271 | LAPAROSCOPIO | STORZ KARL GMBH & CO KG | 26003 AA | ex asl3 -Ospedale Spoleto Padiglione A | Armamentario | Ostetricia/Ginecologia | Proprieta' Ente | marzo | [8 empty] | ex asl 3
118175 | 41213-1019468618 | TOMOGRAFO A RISONANZA MAGNETICA | SIEMENS AG | MAGNETOM AERA | ex asl3 -Ospedale Spoleto Padiglione A | Sala RMN | Radiologia | Proprieta' Ente | febbraio | febbraio |  | marzo | giugno | settembre | dicembre |  |  | ex asl 3
118176 | 10086 | TAVOLO PER PAZIENTE PER APPARECCHIO RADIOLOGICO | SIEMENS AG | X RISONANZA MAGNET. | ex asl3 -Ospedale Spoleto Padiglione A | Sala RMN | Radiologia | Proprieta' Ente | febbraio | febbraio |  | marzo | giugno | settembre | dicembre |  |  | ex asl 3
118177 | YL7K007958 | PERSONAL COMPUTER | FUJITSU SIEMENS | CELSIUS M470 POWER | ex asl3 -Ospedale Spoleto Padiglione A | Ingresso Refertazione RMN | Radiologia | Proprieta' Ente | febbraio | febbraio |  | marzo | giugno | settembre | dicembre |  |  | ex asl 3
118178 | E151104180 | MONITOR TELEVISIVO PER BIOIMMAGINI | SHENYANG TORCH-BIGTIDE DIGITAL TECHNOLOGY CO LTD | DSC 1910-D | ex asl3 -Ospedale Spoleto Padiglione A | Sala RMN | Radiologia | Proprieta' Ente | febbraio | febbraio |  | marzo | giugno | settembre | dicembre |  |  | ex asl 3
118179 | 371934 | MONITOR TELEVISIVO PER BIOIMMAGINI | SIEMENS AG | . | ex asl3 -Ospedale Spoleto Padiglione A | Ingresso Refertazione RMN | Radiologia | Proprieta' Ente | febbraio | febbraio |  | marzo | giugno | settembre | dicembre |  |  | ex asl 3
118180 | 570121 | COMPRESSORE | . | . | ex asl3 -Ospedale Spoleto Padiglione A | Locale Tecnico | Radiologia | Proprieta' Ente | febbraio | febbraio |  | marzo | giugno | settembre | dicembre |  |  | ex asl 3
118181 | 41213 | ARMADIO DELL'ELETTRONICA | SIEMENS AG | . | ex asl3 -Ospedale Spoleto Padiglione A | Locale Tecnico | Radiologia | Proprieta' Ente | febbraio | febbraio |  | marzo | giugno | settembre | dicembre |  |  | ex asl 3
118182 | 301201447861 | INIETTORE PER RISONANZA MAGNETICA | MEDRAD INC | SPECTRIS SOLARIS EP | ex asl3 -Ospedale Spoleto Padiglione A | Sala RMN | Radiologia | Proprieta' Ente | febbraio | febbraio | aprile | marzo | giugno | settembre | dicembre |  |  | ex asl 3
118183 |  | CARRELLO O CARRELLINO | . | . | ex asl3 -Ospedale Spoleto Padiglione A | Sala RMN | Radiologia | Proprieta' Ente | febbraio | febbraio |  | febbraio | [5 empty] | ex asl 3
118184 |  | CARRELLO O CARRELLINO | . | . | ex asl3 -Ospedale Spoleto Padiglione A | Sala RMN | Radiologia | Proprieta' Ente | febbraio | febbraio |  | febbraio | [5 empty] | ex asl 3
118195 | 10F0069668 | AEROSOL, APPARECCHIO PER | AIR LIQUIDE MEDICAL SYSTEMS (MARKOS) | BIMBONEO | ex asl3 -Ospedale Spoleto Padiglione A | Sala A | Pronto Soccorso-Accet. | Proprieta' Ente | febbraio | febbraio |  | febbraio | [5 empty] | ex asl 3
118228 | 171534501 (A5107612) | ECOTOMOGRAFO | GE MEDICAL SYSTEMS | VOLUSON S8 | ex asl3 -Ospedale Spoleto Padiglione A | Studio Medico | Ostetricia/Ginecologia | Proprieta' Ente | marzo | marzo | giugno | giugno | [5 empty] | ex asl 3
118229 | 231186 (A5107612) | RIPRODUTTORE VIDEO O DIGITALE DI BIOIMMAGINI | SONY CORP | UP D897 | ex asl3 -Ospedale Spoleto Padiglione A | Studio Medico | Ostetricia/Ginecologia | Proprieta' Ente | marzo | marzo |  | marzo | [5 empty] | ex asl 3
118295 | 10017 | LAMPADA DA VISITA | PROVITA | 20/50 | ex asl3 -Ospedale Spoleto Padiglione A | Ambulatorio | Ostetricia/Ginecologia | Proprieta' Ente | marzo | marzo |  | marzo | [5 empty] | ex asl 3
118296 |  | LAMPADA DA VISITA | PROVITA | 20/50 | ex asl3 -Ospedale Spoleto Padiglione A | Studio Medico | Ostetricia/Ginecologia | Proprieta' Ente | marzo | marzo |  | marzo | [5 empty] | ex asl 3
202282 |  | CENTRIFUGA | MLW VEB ZENTRIFUGENBAU | T - 52 | ex asl3 -Ospedale Spoleto Padiglione A | Beni non trovati - censimento anno 2012 | Direzione Sanitaria | Prop. altri Enti | febbraio | febbraio | febbraio | febbraio | [5 empty] | ex asl 3
205782 | 40028 | ELETTROCARDIOGRAFO | SCHILLER AG | P 8000 TELE | ex asl3 -Ospedale Spoleto Padiglione A | Sala A | Pronto Soccorso-Accet. | Proprieta' Ente | febbraio | febbraio | febbraio | febbraio | [5 empty] | ex asl 3
499613 | 499613 | LAPAROSCOPIO | STORZ KARL GMBH & CO KG | 26003 AA | ex asl3 -Ospedale Spoleto Padiglione A | Ambulatorio | Ostetricia/Ginecologia | Proprieta' Ente | marzo | [8 empty] | ex asl 3
501506 | 1230012 | URODINAMICA, SISTEMA PER | HC ITALIA SRL | MAESTRO | ex asl3 -Ospedale Spoleto Padiglione A | Ambulatorio | Ostetricia/Ginecologia | Proprieta' Ente | marzo | marzo |  | marzo | [5 empty] | ex asl 3
501507 | D3TX 901890 | MONITOR PER PERSONAL COMPUTER | ASUS COMPUTER INC | ET 2013 IUTI | ex asl3 -Ospedale Spoleto Padiglione A | Ambulatorio | Ostetricia/Ginecologia | Proprieta' Ente | marzo | marzo |  | marzo | [5 empty] | ex asl 3
501508 | lmyb27348 | STAMPANTE PER COMPUTER | CANON INC | PIXMA MG 3150 | ex asl3 -Ospedale Spoleto Padiglione A | Ambulatorio | Ostetricia/Ginecologia | Proprieta' Ente | marzo | marzo |  | marzo | [5 empty] | ex asl 3
501509 | 351 | ACCESSORIO PER URODINAMICA | . | . | ex asl3 -Ospedale Spoleto Padiglione A | Ambulatorio | Ostetricia/Ginecologia | Proprieta' Ente | marzo | [8 empty] | ex asl 3
501510 | 2005 | CARRELLO ELETTRIFICATO | BIEFFE ITALIA SRL | PP 608 | ex asl3 -Ospedale Spoleto Padiglione A | Ambulatorio | Ostetricia/Ginecologia | Proprieta' Ente | marzo | marzo |  | marzo | [5 empty] | ex asl 3
501590 | N.R. | TESTA LETTO, APPARECCHIO | TECNOLIT | MINIBLOCK | ex asl3 -Ospedale Spoleto Padiglione A | Degenza | Ostetricia/Ginecologia | Proprieta' Ente | marzo | marzo |  | marzo | [5 empty] | ex asl 3
501591 | N.R. | TESTA LETTO, APPARECCHIO | TECNOLIT | MINIBLOCK | ex asl3 -Ospedale Spoleto Padiglione A | Degenza | Ostetricia/Ginecologia | Proprieta' Ente | marzo | marzo |  | marzo | [5 empty] | ex asl 3
501592 | N.R. | TESTA LETTO, APPARECCHIO | TECNOLIT | MINIBLOCK | ex asl3 -Ospedale Spoleto Padiglione A | Degenza | Ostetricia/Ginecologia | Proprieta' Ente | marzo | marzo |  | marzo | [5 empty] | ex asl 3
501593 | N.R. | TESTA LETTO, APPARECCHIO | TECNOLIT | MINIBLOCK | ex asl3 -Ospedale Spoleto Padiglione A | Degenza | Ostetricia/Ginecologia | Proprieta' Ente | marzo | marzo |  | marzo | [5 empty] | ex asl 3
501594 | N.R. | TESTA LETTO, APPARECCHIO | TECNOLIT | MINIBLOCK | ex asl3 -Ospedale Spoleto Padiglione A | Degenza | Ostetricia/Ginecologia | Proprieta' Ente | marzo | marzo |  | marzo | [5 empty] | ex asl 3
501595 | N.R. | TESTA LETTO, APPARECCHIO | TECNOLIT | MINIBLOCK | ex asl3 -Ospedale Spoleto Padiglione A | Degenza | Ostetricia/Ginecologia | Proprieta' Ente | marzo | marzo |  | marzo | [5 empty] | ex asl 3
501596 | N.R. | TESTA LETTO, APPARECCHIO | TECNOLIT | MINIBLOCK | ex asl3 -Ospedale Spoleto Padiglione A | Degenza | Ostetricia/Ginecologia | Proprieta' Ente | marzo | marzo |  | marzo | [5 empty] | ex asl 3
501597 | N.R. | TESTA LETTO, APPARECCHIO | TECNOLIT | MINIBLOCK | ex asl3 -Ospedale Spoleto Padiglione A | Degenza | Ostetricia/Ginecologia | Proprieta' Ente | marzo | marzo |  | marzo | [5 empty] | ex asl 3
501598 | N.R. | TESTA LETTO, APPARECCHIO | TECNOLIT | MINIBLOCK | ex asl3 -Ospedale Spoleto Padiglione A | Degenza | Ostetricia/Ginecologia | Proprieta' Ente | marzo | marzo |  | marzo | [5 empty] | ex asl 3
501599 | N.R. | TESTA LETTO, APPARECCHIO | TECNOLIT | MINIBLOCK | ex asl3 -Ospedale Spoleto Padiglione A | Degenza | Ostetricia/Ginecologia | Proprieta' Ente | marzo | marzo |  | marzo | [5 empty] | ex asl 3
501600 | N.R. | TESTA LETTO, APPARECCHIO | TECNOLIT | MINIBLOCK | ex asl3 -Ospedale Spoleto Padiglione A | Degenza | Ostetricia/Ginecologia | Proprieta' Ente | marzo | marzo |  | marzo | [5 empty] | ex asl 3
501601 | N.R. | TESTA LETTO, APPARECCHIO | TECNOLIT | MINIBLOCK | ex asl3 -Ospedale Spoleto Padiglione A | Degenza | Ostetricia/Ginecologia | Proprieta' Ente | marzo | marzo |  | marzo | [5 empty] | ex asl 3
501602 | N.R. | TESTA LETTO, APPARECCHIO | TECNOLIT | MINIBLOCK | ex asl3 -Ospedale Spoleto Padiglione A | Degenza | Ostetricia/Ginecologia | Proprieta' Ente | marzo | marzo |  | marzo | [5 empty] | ex asl 3
501603 | NR | TESTA LETTO, APPARECCHIO | TEKNOLIT SPA | MINIBLOCK | ex asl3 -Ospedale Spoleto Padiglione A | Degenza | Ostetricia/Ginecologia | Proprieta' Ente | marzo | marzo |  | marzo | [5 empty] | ex asl 3
501604 | NR | TESTA LETTO, APPARECCHIO | TEKNOLIT SPA | MINIBLOCK | ex asl3 -Ospedale Spoleto Padiglione A | Degenza | Ostetricia/Ginecologia | Proprieta' Ente | marzo | marzo |  | marzo | [5 empty] | ex asl 3
501630 | NR | TESTA LETTO, APPARECCHIO | TEKNOLIT SPA | MINIBLOCK | ex asl3 -Ospedale Spoleto Padiglione A | Stanza B | Oncoematologia | Proprieta' Ente | settembre | settembre |  | settembre | [5 empty] | ex asl 3
501631 | NR | TESTA LETTO, APPARECCHIO | TEKNOLIT SPA | MINIBLOCK | ex asl3 -Ospedale Spoleto Padiglione A | Stanza B | Oncoematologia | Proprieta' Ente | settembre | settembre |  | settembre | [5 empty] | ex asl 3
501632 | NR | TESTA LETTO, APPARECCHIO | TEKNOLIT SPA | MINIBLOCK | ex asl3 -Ospedale Spoleto Padiglione A | Stanza B | Oncoematologia | Proprieta' Ente | settembre | settembre |  | settembre | [5 empty] | ex asl 3
501633 | NR | TESTA LETTO, APPARECCHIO | TEKNOLIT SPA | MINIBLOCK | ex asl3 -Ospedale Spoleto Padiglione A | Stanza A | Oncoematologia | Proprieta' Ente | settembre | settembre |  | settembre | [5 empty] | ex asl 3
501634 | NR | TESTA LETTO, APPARECCHIO | TEKNOLIT SPA | MINIBLOCK | ex asl3 -Ospedale Spoleto Padiglione A | Stanza A | Oncoematologia | Proprieta' Ente | settembre | settembre |  | settembre | [5 empty] | ex asl 3
501635 | NR | TESTA LETTO, APPARECCHIO | TEKNOLIT SPA | MINIBLOCK | ex asl3 -Ospedale Spoleto Padiglione A | Stanza A | Oncoematologia | Proprieta' Ente | settembre | settembre |  | settembre | [5 empty] | ex asl 3
501636 | NR | TESTA LETTO, APPARECCHIO | TEKNOLIT SPA | MINIBLOCK | ex asl3 -Ospedale Spoleto Padiglione A | Stanza C | Oncoematologia | Proprieta' Ente | settembre | settembre |  | settembre | [5 empty] | ex asl 3
501637 | NR | TESTA LETTO, APPARECCHIO | TEKNOLIT SPA | MINIBLOCK | ex asl3 -Ospedale Spoleto Padiglione A | Stanza C | Oncoematologia | Proprieta' Ente | settembre | settembre |  | settembre | [5 empty] | ex asl 3
501638 | NR | TESTA LETTO, APPARECCHIO | TEKNOLIT SPA | MINIBLOCK | ex asl3 -Ospedale Spoleto Padiglione A | Stanza A | Oncoematologia | Proprieta' Ente | settembre | settembre |  | settembre | [5 empty] | ex asl 3
501639 | NR | TESTA LETTO, APPARECCHIO | TEKNOLIT SPA | MINIBLOCK | ex asl3 -Ospedale Spoleto Padiglione A | Stanza A | Oncoematologia | Proprieta' Ente | settembre | settembre |  | settembre | [5 empty] | ex asl 3
501640 | NR | TESTA LETTO, APPARECCHIO | TEKNOLIT SPA | MINIBLOCK | ex asl3 -Ospedale Spoleto Padiglione A | Stanza B | Oncoematologia | Proprieta' Ente | settembre | settembre |  | settembre | [5 empty] | ex asl 3
501641 | NR | TESTA LETTO, APPARECCHIO | TEKNOLIT SPA | MINIBLOCK | ex asl3 -Ospedale Spoleto Padiglione A | Stanza B | Oncoematologia | Proprieta' Ente | settembre | settembre |  | settembre | [5 empty] | ex asl 3
501870 | 231073SU8 | ECOTOMOGRAFO | GE MEDICAL SYSTEMS | LOGIQ S8 | ex asl3 -Ospedale Spoleto Padiglione A | Ecografia A | Radiologia | Proprieta' Ente | febbraio | febbraio | giugno | giugno | [5 empty] | ex asl 3
501871 | 301464 | RIPRODUTTORE VIDEO O DIGITALE DI BIOIMMAGINI | SONY CORP | UP D897 | ex asl3 -Ospedale Spoleto Padiglione A | Ecografia A | Radiologia | Proprieta' Ente | febbraio | febbraio |  | giugno | [5 empty] | ex asl 3
501882 | 41828393 | DEFIBRILLATORE | PHYSIO CONTROL INC | LIFEPAK EXPRESS | ex asl3 -Ospedale Spoleto Padiglione A | Ingresso Refertazione RMN | Radiologia | Proprieta' Ente | febbraio | febbraio | febbraio | [6 empty] | ex asl 3
502321 | 1001-000121 | ELETTROCARDIOGRAFO | SCHILLER AG | MYCARDIOPAD BASE | ex asl3 -Ospedale Spoleto Padiglione A | Sala B | Pronto Soccorso-Accet. | Proprieta' Ente | febbraio | febbraio | febbraio | febbraio | [5 empty] | ex asl 3
502323 | 1001-0001119 | ELETTROCARDIOGRAFO | SCHILLER AG | MYCARDIOPAD BASE | ex asl3 -Ospedale Spoleto Padiglione A | Infermeria | Pronto Soccorso-Accet. | Proprieta' Ente | febbraio | febbraio | febbraio | febbraio | [5 empty] | ex asl 3
502324 | 1001-000122 | ELETTROCARDIOGRAFO | SCHILLER AG | MYCARDIOPAD BASE | ex asl3 -Ospedale Spoleto Padiglione A | Accettazione | Medicina Generale | Proprieta' Ente | aprile | aprile | aprile | aprile | [5 empty] | ex asl 3
502338 | PLM0000ET | VENTILATORE POLMONARE TRASPORTABILE D'EMERGENZA | SIARE ENGINEERING INTERNATIONAL GROUP SRL | SIRIO PLUS | ex asl3 -Ospedale Spoleto Padiglione A | Ingresso Refertazione RMN | Radiologia | Proprieta' Ente | febbraio | febbraio | febbraio | febbraio | [5 empty] | ex asl 3
535584 | US20800743 | MONITOR | INVIVO CORP | PRECESS 3160 | ex asl3 -Ospedale Spoleto Padiglione A | Ingresso Refertazione RMN | Radiologia | Proprieta' Ente | febbraio | febbraio | febbraio | febbraio | [5 empty] | ex asl 3
535761 | 89/07 | ALIMENTATORE/CONNETTORE PER ASPIRATORE A VUOTO | ALLEGIANCE HEALTHCARE CORP | MEDI-VAC | ex asl3 -Ospedale Spoleto Padiglione A | Sala Comando | Radioterapia | Proprieta' Ente | marzo | [8 empty] | ex asl 3
535762 | 164/07 | ALIMENTATORE/CONNETTORE PER ASPIRATORE A VUOTO | ALLEGIANCE HEALTHCARE CORP | MEDI-VAC | ex asl3 -Ospedale Spoleto Padiglione A | Sala Comando | Radioterapia | Proprieta' Ente | marzo | [8 empty] | ex asl 3
535905 | 004/14 | CARRELLO ELETTRIFICATO | NUOVA LARIS SRL | CARSPEC 78 | ex asl3 -Ospedale Spoleto Padiglione A | Corridoio | Ostetricia/Ginecologia | Proprieta' Ente | marzo | marzo |  | marzo | [5 empty] | ex asl 3
535906 | G41D10225 | MONITOR TELEVISIVO PER BIOIMMAGINI | PANASONIC | EJ MDA26-EK | ex asl3 -Ospedale Spoleto Padiglione A | Corridoio | Ostetricia/Ginecologia | Proprieta' Ente | marzo | marzo |  | marzo | [5 empty] | ex asl 3
535907 | F41D101Q4 | MONITOR TELEVISIVO PER BIOIMMAGINI | PANASONIC | EJ MDA26-EK | ex asl3 -Ospedale Spoleto Padiglione A | Corridoio | Ostetricia/Ginecologia | Proprieta' Ente | marzo | marzo |  | marzo | [5 empty] | ex asl 3
535908 | UV719819-C | SISTEMA TELEVISIVO PER ENDOSCOPIA | STORZ KARL GMBH & CO KG | TC200IT | ex asl3 -Ospedale Spoleto Padiglione A | Corridoio | Ostetricia/Ginecologia | Proprieta' Ente | marzo | marzo |  | marzo | [5 empty] | ex asl 3
535909 | TV718517-C | SISTEMA TELEVISIVO PER ENDOSCOPIA | STORZ KARL GMBH & CO KG | TC300 | ex asl3 -Ospedale Spoleto Padiglione A | Corridoio | Ostetricia/Ginecologia | Proprieta' Ente | marzo | marzo |  | marzo | [5 empty] | ex asl 3
535910 | SV4991 | FONTE LUMINOSA PER ENDOSCOPIA | STORZ KARL GMBH & CO KG | 20161420 POWER LED 175 | ex asl3 -Ospedale Spoleto Padiglione A | Corridoio | Ostetricia/Ginecologia | Proprieta' Ente | marzo | marzo |  | marzo | [5 empty] | ex asl 3
535911 | 1207C4 | LAPAROSCOPIO | STORZ KARL GMBH & CO KG | 26046 AA | ex asl3 -Ospedale Spoleto Padiglione A | Corridoio | Ostetricia/Ginecologia | Proprieta' Ente | marzo | [8 empty] | ex asl 3
535912 | UV837912-H | TELECAMERA | STORZ KARL GMBH & CO KG | IMAGE 1 SPIES TH100 | ex asl3 -Ospedale Spoleto Padiglione A | Corridoio | Ostetricia/Ginecologia | Proprieta' Ente | marzo | marzo |  | marzo | [5 empty] | ex asl 3
536074 | 43018851 | DEFIBRILLATORE | PHYSIO CONTROL INC | LIFEPAK 15 | ex asl3 -Ospedale Spoleto Padiglione A | Camera medico di guardia | 118 | Proprieta' Ente | marzo | marzo | settembre | marzo | settembre |  |  |  |  | ex asl 3
538018 | OV1285 | VIDEOLARINGOSCOPIO | STORZ KARL GMBH & CO KG | 8402 ZX | ex asl3 -Ospedale Spoleto Padiglione A | Corridoio | Ostetricia/Ginecologia | Proprieta' Ente | marzo | marzo |  | marzo | [5 empty] | ex asl 3
538019 | UV01 | FONTE LUMINOSA PER ENDOSCOPIA | STORZ KARL GMBH & CO KG | 11301 DF | ex asl3 -Ospedale Spoleto Padiglione A | Corridoio | Ostetricia/Ginecologia | Proprieta' Ente | marzo | marzo |  | marzo | [5 empty] | ex asl 3
538027 |  | LAMPADA FRONTALE | . | . | ex asl3 -Ospedale Spoleto Padiglione A | Studio Medico | Pronto Soccorso-Accet. | Proprieta' Ente | febbraio | febbraio |  | febbraio | [5 empty] | ex asl 3
538089 | 10249 | VENTILATORE POLMONARE PER USO OSPEDALIERO | HAMILTON MEDICAL AG | HAMILTON C2 | ex asl3 -Ospedale Spoleto Padiglione A | Diagnostica 1 | Radiologia | Proprieta' Ente | febbraio | febbraio | febbraio | febbraio | [5 empty] | ex asl 3
538090 | Q07E00582 | MONITOR | BIOLIGHT CO LTD | Q3 | ex asl3 -Ospedale Spoleto Padiglione A | Diagnostica 1 | Radiologia | Proprieta' Ente | febbraio | febbraio | febbraio | febbraio | [5 empty] | ex asl 3
538624 | 43820193 | DEFIBRILLATORE | PHYSIO CONTROL INC | LIFEPAK 15 | ex asl3 -Ospedale Spoleto Padiglione A | Camera medico di guardia | 118 | Proprieta' Ente | marzo | marzo | settembre | [6 empty] | ex asl 3
538642 | CN34702194 | MONITOR FETALE | GOLDWAY INDUSTRIAL INC | CTG7 | ex asl3 -Ospedale Spoleto Padiglione A | Ambulatorio | Ostetricia/Ginecologia | Proprieta' Ente | marzo | marzo | [7 empty] | ex asl 3
538643 | CN34702193 | MONITOR FETALE | GOLDWAY INDUSTRIAL INC | CTG7 | ex asl3 -Ospedale Spoleto Padiglione A | Ambulatorio | Ostetricia/Ginecologia | Proprieta' Ente | marzo | marzo | [7 empty] | ex asl 3
538660 | 55699 | FRIGORIFERO BIOLOGICO | CF DI CIRO FIOCCHETTI & C SNC | MEDIKA 140 | ex asl3 -Ospedale Spoleto Padiglione A | Sala Neonati | Ostetricia/Ginecologia | Proprieta' Ente | marzo | marzo | marzo | marzo | [5 empty] | ex asl 3
539504 | 078/09 | LETTO PER DEGENZA ELETTRIFICATO | . | . | ex asl3 -Ospedale Spoleto Padiglione A | Ambulatorio 1 | Angiologia | Proprieta' Ente | aprile | aprile |  | aprile | [5 empty] | ex asl 3
539505 | 079/09 | LETTO PER DEGENZA ELETTRIFICATO | . | . | ex asl3 -Ospedale Spoleto Padiglione A | Ambulatorio 1 | Angiologia | Proprieta' Ente | aprile | aprile |  | aprile | [5 empty] | ex asl 3
539605 | 201412-0093 | PROIETTORE / TAVOLA OPTOMETRICA | . | . | ex asl3 -Ospedale Spoleto Padiglione A | . | Oculistica | Proprieta' Ente | febbraio | febbraio | [7 empty] | ex asl 3
539607 | TU3130 | SISTEMA CONTROLLO | . | . | ex asl3 -Ospedale Spoleto Padiglione A | Ambulatorio | Ostetricia/Ginecologia | Proprieta' Ente | marzo | marzo | [7 empty] | ex asl 3
539608 | PHK BF 30777343 | STAMPANTE PER COMPUTER | HEWLETT PACKARD CO | LASERJET PRO 400 | ex asl3 -Ospedale Spoleto Padiglione A | Ambulatorio | Ostetricia/Ginecologia | Proprieta' Ente | marzo | marzo | [7 empty] | ex asl 3
539609 | 1001 LQ | LAPAROSCOPIO | STORZ KARL GMBH & CO KG | 26008 BA | ex asl3 -Ospedale Spoleto Padiglione A | Ambulatorio | Ostetricia/Ginecologia | Proprieta' Ente | marzo | [8 empty] | ex asl 3
539774 | 300097 | PULSOSSIMETRO | TECNO GAZ SPA | VITAL TEST | ex asl3 -Ospedale Spoleto Padiglione A | Sala Infermieri | Ostetricia/Ginecologia | Proprieta' Ente | marzo | marzo | marzo | [6 empty] | ex asl 3
539776 | 390009 | PULSOSSIMETRO | TECNO GAZ SPA | VITAL TEST | ex asl3 -Ospedale Spoleto Padiglione A | Infermeria | Pronto Soccorso-Accet. | Proprieta' Ente | febbraio | febbraio | febbraio | [6 empty] | ex asl 3
540005 | 3103525UO | ECOTOMOGRAFO | GE MEDICAL SYSTEMS | VOLUSON P6 | ex asl3 -Ospedale Spoleto Padiglione A | Ambulatorio | Ostetricia/Ginecologia | Proprieta' Ente | marzo | marzo | marzo | [6 empty] | ex asl 3
540006 | 7021353 | RIPRODUTTORE VIDEO O DIGITALE DI BIOIMMAGINI | SONY CORP | UP-X898MD | ex asl3 -Ospedale Spoleto Padiglione A | Ambulatorio | Ostetricia/Ginecologia | Proprieta' Ente | marzo | marzo | [7 empty] | ex asl 3
540007 | VNC3B09980 | STAMPANTE PER COMPUTER | HEWLETT PACKARD CO | LASERJET PRO M252DW | ex asl3 -Ospedale Spoleto Padiglione A | Ambulatorio | Ostetricia/Ginecologia | Proprieta' Ente | marzo | marzo | [7 empty] | ex asl 3
540405 | 420487WX1 | ECOTOMOGRAFO | GE MEDICAL SYSTEMS | LOGIQ F6 | ex asl3 -Ospedale Spoleto Padiglione A | Studio Medico | Pronto Soccorso-Accet. | Proprieta' Ente | febbraio | febbraio | febbraio | [6 empty] | ex asl 3
540406 | 6000257 | RIPRODUTTORE VIDEO O DIGITALE DI BIOIMMAGINI | SONY CORP | UP D711 MD | ex asl3 -Ospedale Spoleto Padiglione A | Studio Medico | Pronto Soccorso-Accet. | Proprieta' Ente | febbraio | febbraio |  | febbraio | [5 empty] | ex asl 3
540526 | 31996 | TAVOLO TELECOMANDATO | GENERAL MEDICAL MERATE SPA | OPERA T90 CS | ex asl3 -Ospedale Spoleto Padiglione A | Diagnostica2 | Radiologia | Proprieta' Ente | febbraio | febbraio |  | giugno | dicembre |  |  |  |  | ex asl 3
540527 | 31996 | CONSOLLE DI COMANDO PER GRUPPO RADIOLOGICO | GENERAL MEDICAL MERATE SPA | OPERA T90S | ex asl3 -Ospedale Spoleto Padiglione A | Diagnostica2 | Radiologia | Proprieta' Ente | febbraio | febbraio |  | giugno | dicembre |  |  |  |  | ex asl 3
540528 | 31996 | ARMADIO DELL'ELETTRONICA | GENERAL MEDICAL MERATE SPA | . | ex asl3 -Ospedale Spoleto Padiglione A | Diagnostica2 | Radiologia | Proprieta' Ente | febbraio | febbraio |  | giugno | dicembre |  |  |  |  | ex asl 3
540529 | 1502000079 | MONITOR TELEVISIVO PER BIOIMMAGINI | . | . | ex asl3 -Ospedale Spoleto Padiglione A | Diagnostica2 | Radiologia | Proprieta' Ente | febbraio | febbraio |  | febbraio | [5 empty] | ex asl 3
540618 | 57762 | FRIGORIFERO BIOLOGICO | CF DI CIRO FIOCCHETTI & C SNC | MEDIKA 400 | ex asl3 -Ospedale Spoleto Padiglione A | Caposala | Pronto Soccorso-Accet. | Proprieta' Ente | febbraio | febbraio | febbraio | [6 empty] | ex asl 3
540644 |  | BARELLA RADIOTRASPARENTE MOBILE | . | . | ex asl3 -Ospedale Spoleto Padiglione A | Caposala | Pronto Soccorso-Accet. | Proprieta' Ente | febbraio | febbraio |  | febbraio | [5 empty] | ex asl 3
540645 | 96/16 | LETTO PER DEGENZA ELETTRIFICATO | VERNIPOLL SRL | 11-LE880 | ex asl3 -Ospedale Spoleto Padiglione A | Caposala | Pronto Soccorso-Accet. | Proprieta' Ente | febbraio | febbraio | [7 empty] | ex asl 3
540646 | 98/16 | LETTO PER DEGENZA ELETTRIFICATO | VERNIPOLL SRL | 11-LE880 | ex asl3 -Ospedale Spoleto Padiglione A | Caposala | Pronto Soccorso-Accet. | Proprieta' Ente | febbraio | febbraio | [7 empty] | ex asl 3
540647 | 97/16 | LETTO PER DEGENZA ELETTRIFICATO | VERNIPOLL SRL | 11-LE880 | ex asl3 -Ospedale Spoleto Padiglione A | Caposala | Pronto Soccorso-Accet. | Proprieta' Ente | febbraio | febbraio | [7 empty] | ex asl 3
540648 | 95/16 | LETTO PER DEGENZA ELETTRIFICATO | VERNIPOLL SRL | 11-LE880 | ex asl3 -Ospedale Spoleto Padiglione A | Caposala | Pronto Soccorso-Accet. | Proprieta' Ente | febbraio | febbraio | [7 empty] | ex asl 3
540700 | PC0AJE18 | PERSONAL COMPUTER | LENOVO | THINKCENTER | ex asl3 -Ospedale Spoleto Padiglione A | Laboratorio Eeg. Polisonno | Neurofisiopatologia | Proprieta' Ente | marzo | marzo |  | marzo | [5 empty] | ex asl 3
540981 | 1001000507 | ELETTROCARDIOGRAFO | SCHILLER AG | MYCARDIOPAD XL | ex asl3 -Ospedale Spoleto Padiglione A | Sala Lavaggio | Ostetricia/Ginecologia | Proprieta' Ente | marzo | marzo | marzo | [6 empty] | ex asl 3
540982 |  | CARRELLO ELETTRIFICATO | ESAOTE SPA | . | ex asl3 -Ospedale Spoleto Padiglione A | Sala Lavaggio | Ostetricia/Ginecologia | Proprieta' Ente | marzo | marzo | [7 empty] | ex asl 3
540983 | 1001000508 | ELETTROCARDIOGRAFO | SCHILLER AG | MYCARDIOPAD XL | ex asl3 -Ospedale Spoleto Padiglione A | Cucina | 118 | Proprieta' Ente | marzo | marzo | marzo | [6 empty] | ex asl 3
542755 | 0Y100273UV | MONITOR TELEVISIVO PER BIOIMMAGINI | NEC SAN-EI INSTRUMENTS LTD | MD304MC | ex asl3 -Ospedale Spoleto Padiglione A | Refertazione 1 | Radiologia | Proprieta' Ente | febbraio | [8 empty] | ex asl 3
542760 | 8524 | SISTEMA PER RADIOLOGIA DIGITALE | AGFA GEVAERT NV | CR 35 X | ex asl3 -Ospedale Spoleto Padiglione A | Corridoio Interno | Radiologia | Proprieta' Ente | febbraio | [8 empty] | ex asl 3
542761 | CZC2099993F | PERSONAL COMPUTER | HEWLETT PACKARD CO | COMPAQ 8200 ELITE | ex asl3 -Ospedale Spoleto Padiglione A | Corridoio Interno | Radiologia | Proprieta' Ente | febbraio | [8 empty] | ex asl 3
542762 | 23341 | TRASMISSIONE ED ARCHIVIAZIONE DI BIOIMMAGINI, SISTEMA PER | AGFA GEVAERT NV | ID TABLE | ex asl3 -Ospedale Spoleto Padiglione A | Corridoio Interno | Radiologia | Proprieta' Ente | febbraio | [8 empty] | ex asl 3
542763 | 9381013903 | MONITOR TELEVISIVO PER BIOIMMAGINI | BARCO NV | MDRC 1119 | ex asl3 -Ospedale Spoleto Padiglione A | Corridoio Interno | Radiologia | Proprieta' Ente | febbraio | [8 empty] | ex asl 3
967210 | 967210S | CISTOSCOPIO RIGIDO | STORZ KARL GMBH & CO KG | 26105 BA | ex asl3 -Ospedale Spoleto Padiglione A | Ambulatorio | Ostetricia/Ginecologia | Proprieta' Ente | marzo | [8 empty] | ex asl 3
1898328 | 1898328 | LAPAROSCOPIO | STORZ KARL GMBH & CO KG | 26008 BA | ex asl3 -Ospedale Spoleto Padiglione A | Sala Operatoria 2 | Ostetricia/Ginecologia | Proprieta' Ente | marzo | [8 empty] | ex asl 3
1933861 | 1933861 | LAPAROSCOPIO | STORZ KARL GMBH & CO KG | 26008 BA | ex asl3 -Ospedale Spoleto Padiglione A | Sala Operatoria 2 | Ostetricia/Ginecologia | Proprieta' Ente | marzo | [8 empty] | ex asl 3
4099665 |  | ACC. APP. ELETTROMEDICALE | . | . | ex asl3 -Ospedale Spoleto Padiglione A | Beni non trovati - censimento anno 2012 | Radioterapia | Proprieta' Ente | marzo |  |  | marzo | [5 empty] | ex asl 3
00000X04 | 92522582 | POMPA DI INFUSIONE | ABBOTT LABORATORIES | LIFECARE 5000 | ex asl3 -Ospedale Spoleto Padiglione A | Beni non trovati - censimento anno 2012 | Oncoematologia | Service | settembre | settembre | [7 empty] | ex asl 3
00000X05 | B72041120 | SISTEMA ANTIDECUBITO | HUNTLEIGH HEALTHCARE LTD | BETABED B 70 | ex asl3 -Ospedale Spoleto Padiglione A | Beni non trovati - censimento anno 2012 | Medicina Generale | Proprieta' Ente | aprile | aprile |  | aprile | [5 empty] | ex asl 3
000T3973 | T3973 | ISTEROSCOPIO RIGIDO | TEKNO MEDICAL OPTIK CHIRURGIE GMBH & CO KG | 700 060 | ex asl3 -Ospedale Spoleto Padiglione A | Degenza | Ostetricia/Ginecologia | Proprieta' Ente | marzo | [8 empty] | ex asl 3
000T5384 | T5384 | ISTEROSCOPIO RIGIDO | TEKNO MEDICAL OPTIK CHIRURGIE GMBH & CO KG | 700 063 | ex asl3 -Ospedale Spoleto Padiglione A | Sala Travaglio | Ostetricia/Ginecologia | Proprieta' Ente | marzo | [8 empty] | ex asl 3
1233794S | 12337945 | CISTOSCOPIO RIGIDO | STORZ KARL GMBH & CO KG | 26105 BA | ex asl3 -Ospedale Spoleto Padiglione A | Sala Travaglio | Ostetricia/Ginecologia | Proprieta' Ente | marzo | [8 empty] | ex asl 3
14-T4776 | lotto:00404314-T4776 | CISTOSCOPIO RIGIDO | TEKNO MEDICAL OPTIK CHIRURGIE GMBH & CO KG | 700 075 | ex asl3 -Ospedale Spoleto Padiglione A | Sala Travaglio | Ostetricia/Ginecologia | Proprieta' Ente | marzo | [8 empty] | ex asl 3
S0000004 | P13824805 | PULSOSSIMETRO | NELLCOR PURITAN BENNETT INC | N 65 OXIMAX | ex asl3 -Ospedale Spoleto Padiglione A | Accettazione | Radiologia | Proprieta' Ente | febbraio | febbraio | febbraio | febbraio | [5 empty] | ex asl 3
S0000008 | 104511 | PROCTOSCOPIO A ULTRASUONI | GF SRL | THD EVOLUTION | ex asl3 -Ospedale Spoleto Padiglione A | Degenza | Ostetricia/Ginecologia | Service | marzo | marzo | [7 empty] | ex asl 3
S0000009 | 329VG | SFIGMOMANOMETRO | OMRON CORP | M3 | ex asl3 -Ospedale Spoleto Padiglione A | Caposala | Pronto Soccorso-Accet. | Proprieta' Ente | febbraio | febbraio |  | febbraio | [5 empty] | ex asl 3
S0000010 | 330VG | SFIGMOMANOMETRO | OMRON CORP | M3 | ex asl3 -Ospedale Spoleto Padiglione A | Caposala | Pronto Soccorso-Accet. | Proprieta' Ente | febbraio | febbraio |  | febbraio | [5 empty] | ex asl 3
31473 |  | PEDANA A NASTRO MOBILE | BETA | ROLLING BELT | ex asl3 -Ospedale Spoleto padiglione B | Palestra | Riab. Cardiologica | Proprieta' Ente | marzo | marzo |  | marzo | [5 empty] | ex asl 3
32155 | 26050152 | CENTRALE MONITORAGGIO | FUKUDA DENSHI CO LTD | . | ex asl3 -Ospedale Spoleto padiglione B | Palestra | Riab. Cardiologica | Proprieta' Ente | marzo | marzo |  | marzo | [5 empty] | ex asl 3
32162 | 10111 | PEDANA A NASTRO MOBILE | ESAOTE SPA | ERGOMILE 1.5 A | ex asl3 -Ospedale Spoleto padiglione B | Palestra | Riab. Cardiologica | Proprieta' Ente | marzo | marzo |  | marzo | [5 empty] | ex asl 3
32167 | 26071250--23010450 | TELEMETRIA ECG, UNITA` TRASMITTENTE PER | FUKUDA DENSHI CO LTD | ST 17 | ex asl3 -Ospedale Spoleto padiglione B | Palestra | Riab. Cardiologica | Proprieta' Ente | marzo | marzo |  | marzo | [5 empty] | ex asl 3
32168 | Z3010450--25101076 | TELEMETRIA ECG, UNITA` TRASMITTENTE PER | FUKUDA DENSHI CO LTD | ST 17 | ex asl3 -Ospedale Spoleto padiglione B | Palestra | Riab. Cardiologica | Proprieta' Ente | marzo | marzo |  | marzo | [5 empty] | ex asl 3
32171 | 25101076--26071250 | TELEMETRIA ECG, UNITA` TRASMITTENTE PER | FUKUDA DENSHI CO LTD | ST 17 | ex asl3 -Ospedale Spoleto padiglione B | Palestra | Riab. Cardiologica | Proprieta' Ente | marzo | marzo |  | marzo | [5 empty] | ex asl 3
54132 | 3814A49578 | DEFIBRILLATORE | HEWLETT PACKARD CO | CODEMASTER XL M 1723 A/B | ex asl3 -Ospedale Spoleto padiglione B | Studio medico | Riab. Cardiologica | Proprieta' Ente | marzo | marzo | settembre | marzo | settembre |  |  |  |  | ex asl 3
57449 | 232 | ANALISI SFORZO, SISTEMA PER | ESAOTE SPA | FORMULA 4330 | ex asl3 -Ospedale Spoleto padiglione B | Palestra | Riab. Cardiologica | Proprieta' Ente | marzo | marzo |  | marzo | [5 empty] | ex asl 3
57450 | R8447074 | MONITOR PER PERSONAL COMPUTER | EIZO NANAO CORP | L557 | ex asl3 -Ospedale Spoleto padiglione B | Palestra | Riab. Cardiologica | Proprieta' Ente | marzo | marzo |  | marzo | [5 empty] | ex asl 3
58895 | 2494 | CENTRIFUGA REFRIGERATA | HETTICH ANDREAS GMBH & CO KG | ROTANTA 460 R | ex asl3 -Ospedale Spoleto padiglione B | Smistamento Campioni | Laboratorio analisi | Proprieta' Ente | febbraio | febbraio | febbraio | febbraio | [5 empty] | ex asl 3
59558 | 118992 | POLTRONA PORTA PAZIENTE | GIVAS SRL | AP 4096 | ex asl3 -Ospedale Spoleto padiglione B | Sala Prelievi | Laboratorio analisi | Proprieta' Ente | febbraio | febbraio |  | febbraio | [5 empty] | ex asl 3
60912 | 151045 | BILANCIA PRELIEVI | TERUMO CORP | T RAC | ex asl3 -Ospedale Spoleto padiglione B | Laboratorio | Serv.Immuno/Trasfusionale | Proprieta' Ente | aprile | aprile | aprile | aprile | [5 empty] | ex asl 3
65245 | 221159--3004397 | FOTOMETRO | ROCHE DIAGNOSTIC SYSTEM HOFFMANN LA ROCHE | REFLOTRON SPRINT | ex asl3 -Ospedale Spoleto padiglione B | Beni non trovati - censimento anno 2012 | Serv.Immuno/Trasfusionale | Service | aprile | aprile | [7 empty] | ex asl 3
65356 | 523064 | POLTRONA PORTA PAZIENTE ELETTRIFICATA | TASSINARI BILANCE SRL | TITANUS E | ex asl3 -Ospedale Spoleto padiglione B | Sala Prelievi | Laboratorio analisi | Proprieta' Ente | febbraio | febbraio |  | febbraio | [5 empty] | ex asl 3
67262 | 181 | MISCELATORE DI SACCHE | ASAL SRL | 723 | ex asl3 -Ospedale Spoleto padiglione B | Laboratorio | Serv.Immuno/Trasfusionale | Proprieta' Ente | aprile | aprile |  | aprile | [5 empty] | ex asl 3
68036 | 962379 | LAMPADA RAGGI ULTRAVIOLETTI | VILBER LOURMAT | VL 215 G | ex asl3 -Ospedale Spoleto padiglione B | Laboratorio Microbiologia | Laboratorio analisi | Proprieta' Ente | febbraio | febbraio |  | febbraio | [5 empty] | ex asl 3
69858 | G08806641 | PULSOSSIMETRO | NELLCOR INC | OXIMAX N65 | ex asl3 -Ospedale Spoleto padiglione B | Medicheria | Pediatria | Proprieta' Ente | aprile | aprile | aprile | aprile | [5 empty] | ex asl 3
70825 | 58999026172 | DEFIBRILLATORE | SCHILLER AG | FRED EASY | ex asl3 -Ospedale Spoleto padiglione B | Prelievi | Serv.Immuno/Trasfusionale | Proprieta' Ente | aprile | aprile | ottobre | aprile | ottobre |  |  |  |  | ex asl 3
70931 | G09810399 | PULSOSSIMETRO | NELLCOR INC | OXIMAX N65 | ex asl3 -Ospedale Spoleto padiglione B | Magazzino | Assist. farmaceutica | Proprieta' Ente | febbraio | febbraio | febbraio | febbraio | [5 empty] | ex asl 3
72331 | 99854118 | POMPA DI INFUSIONE | HOSPIRA INC | LIFECARE XL MICRO MACRO | ex asl3 -Ospedale Spoleto padiglione B | Day Hospital | Pediatria | Service | aprile | aprile | [7 empty] | ex asl 3
72836 | T12312 | PERSONAL COMPUTER | OLIVETTI SPA | AD 200 N | ex asl3 -Ospedale Spoleto padiglione B | Accettazione | Laboratorio analisi | Locazione (Affitto) | febbraio | febbraio | [7 empty] | ex asl 3
73483 | 1533 | LETTORE PER IMMUNOCHIMICA | DIAGNOSTICS GRIFOLS SA | DIANA READER | ex asl3 -Ospedale Spoleto padiglione B | Laboratorio | Serv.Immuno/Trasfusionale | Service | aprile | aprile | [7 empty] | ex asl 3
102705 |  | BOLLITORE DA PAVIMENTO O PARETE | SCARDI SRL | . | ex asl3 -Ospedale Spoleto padiglione B | Day Hospital | Pediatria | Proprieta' Ente | aprile | aprile |  | aprile | [5 empty] | ex asl 3
102950 | 891120 | ASPIRATORE MEDICO CHIRURGICO | FASET SPA | 200 | ex asl3 -Ospedale Spoleto padiglione B | Medicheria | Pediatria | Proprieta' Ente | aprile | aprile |  | aprile | [5 empty] | ex asl 3
102997 | 921110 | ASPIRATORE MEDICO CHIRURGICO | FASET SPA | 200 | ex asl3 -Ospedale Spoleto padiglione B | Medicheria | Pediatria | Proprieta' Ente | aprile | aprile |  | aprile | [5 empty] | ex asl 3
104341 | 1091 | DIAFANOSCOPIO | . | . | ex asl3 -Ospedale Spoleto padiglione B | stanze non codificabili (ex medicina) | Medicina Generale | Proprieta' Ente | aprile | aprile |  | aprile | [5 empty] | ex asl 3
104744 |  | TESTA LETTO, APPARECCHIO | . | 3 POSTI | ex asl3 -Ospedale Spoleto padiglione B | stanze non codificabili (ex medicina) | Medicina Generale | Proprieta' Ente | aprile | aprile |  | aprile | [5 empty] | ex asl 3
105592 | 892072 | MICROSCOPIO OTTICO DA LABORATORIO | LEICA MICROSYSTEMS WETZLAR GMBH | SM LUX | ex asl3 -Ospedale Spoleto padiglione B | Antibagno + WC | Laboratorio analisi | Proprieta' Ente | febbraio | febbraio |  | febbraio | [5 empty] | ex asl 3
105630 | 5688 | CAPPA STERILE | STERIL SPA | VBH 48 MATIC | ex asl3 -Ospedale Spoleto padiglione B | Laboratorio Genetica | Laboratorio analisi | Proprieta' Ente | febbraio | febbraio | giugno | giugno | [5 empty] | ex asl 3
105634 | 512834 | MICROSCOPIO OTTICO DA LABORATORIO | LEICA MICROSYSTEMS WETZLAR GMBH | DIAPLAN | ex asl3 -Ospedale Spoleto padiglione B | Laboratorio Microbiologia | Laboratorio analisi | Proprieta' Ente | febbraio | febbraio |  | febbraio | [5 empty] | ex asl 3
105637 | 966852 | MICROSCOPIO OTTICO DA LABORATORIO | LEICA MICROSYSTEMS WETZLAR GMBH | DIALUX 20 EB | ex asl3 -Ospedale Spoleto padiglione B | Laboratorio | Laboratorio analisi | Proprieta' Ente | febbraio | febbraio |  | febbraio | [5 empty] | ex asl 3
105860 | 250 | INCUBATORE | ASAL SRL | 805 MINI BATT | ex asl3 -Ospedale Spoleto padiglione B | Laboratorio Genetica | Laboratorio analisi | Proprieta' Ente | febbraio | febbraio |  | febbraio | [5 empty] | ex asl 3
105962 |  | LAVAVETRERIE | RADIM SPA | EASY WASH RAD-2020 | ex asl3 -Ospedale Spoleto padiglione B | Laboratorio Ria | Laboratorio analisi | Proprieta' Ente | febbraio | febbraio |  | febbraio | [5 empty] | ex asl 3
105966 | 16734-3 | AGITATORE DA LABORATORIO | INTERNATIONAL PBI SPA | . | ex asl3 -Ospedale Spoleto padiglione B | Laboratorio Biologia Molecolare 2 | Laboratorio analisi | Proprieta' Ente | febbraio | febbraio |  | febbraio | [5 empty] | ex asl 3
106004 |  | FRIGORIFERO BIOLOGICO | MARENO GRANDI CUCINE SPA | . | ex asl3 -Ospedale Spoleto padiglione B | Accettazione | Laboratorio analisi | Proprieta' Ente | febbraio | febbraio | febbraio | febbraio | [5 empty] | ex asl 3
106623 | 45308 | BILANCIA DA TAVOLO MULTIUSO | . | PESATUTTO | ex asl3 -Ospedale Spoleto padiglione B | Zona Cottura | Cucina | Proprieta' Ente | febbraio | febbraio |  | febbraio | [5 empty] | ex asl 3
107262 | 3000082 | FOTOMETRO | BOEHRINGER MANNHEIM GMBH | REFLOTRON SPRINT | ex asl3 -Ospedale Spoleto padiglione B | Beni non trovati - censimento anno 2012 | Serv.Immuno/Trasfusionale | Service | aprile | aprile | [7 empty] | ex asl 3
107313 |  | FRIGOEMOTECA | EUROSPITAL SPA | . | ex asl3 -Ospedale Spoleto padiglione B | Laboratorio | Serv.Immuno/Trasfusionale | Proprieta' Ente | aprile | aprile | aprile | aprile | [5 empty] | ex asl 3
107508 | 15622 | SALDATORE DI SACCHE | FENWAL | HEMATRON | ex asl3 -Ospedale Spoleto padiglione B | Prelievi | Serv.Immuno/Trasfusionale | Proprieta' Ente | aprile | aprile |  | aprile | [5 empty] | ex asl 3
107567 | 3920176 | AGITATORE DA LABORATORIO | VELP SCIENTIFICA SRL | NEW ZX | ex asl3 -Ospedale Spoleto padiglione B | Laboratorio Ria | Laboratorio analisi | Proprieta' Ente | febbraio | febbraio |  | febbraio | [5 empty] | ex asl 3
107592 | 286 | ALIMENTATORE | ZEISS CARL | . | ex asl3 -Ospedale Spoleto padiglione B | Laboratorio | Serv.Immuno/Trasfusionale | Proprieta' Ente | aprile | aprile |  | aprile | [5 empty] | ex asl 3
108012 |  | STUFA A SECCO | CARLO ERBA REAGENTI SPA | UNITERM | ex asl3 -Ospedale Spoleto padiglione B | Laboratorio Microbiologia | Laboratorio analisi | Proprieta' Ente | febbraio | febbraio |  | febbraio | [5 empty] | ex asl 3
109736 | 33203 | ALIMENTATORE | . | E1XH5P/L | ex asl3 -Ospedale Spoleto padiglione B | Studio Medico | Anatomia Istolog. Pat. | Proprieta' Ente | aprile | aprile |  | aprile | [5 empty] | ex asl 3
109737 | 3067 | MICROSCOPIO OTTICO DA LABORATORIO | LEICA MICROSYSTEMS WETZLAR GMBH | ORTHOPLAN | ex asl3 -Ospedale Spoleto padiglione B | Studio Medico | Anatomia Istolog. Pat. | Proprieta' Ente | aprile | aprile |  | aprile | [5 empty] | ex asl 3
109761 | 445074 | FOTOGRAFICO PER BIOIMMAGINI, APPARECCHIO | WILD HEERBRUGG AG | MPS 46 | ex asl3 -Ospedale Spoleto padiglione B | Studio Medico | Anatomia Istolog. Pat. | Proprieta' Ente | aprile | aprile |  | aprile | [5 empty] | ex asl 3
109776 | 269030 | INCUBATORE | TERZANO DR ING SRL | . | ex asl3 -Ospedale Spoleto padiglione B | Laboratorio Colorazione | Anatomia Istolog. Pat. | Proprieta' Ente | aprile | aprile |  | aprile | [5 empty] | ex asl 3
110188 | HB-178 | PIASTRA RISCALDANTE | JOHNSON & JOHNSON ORTHO | HB 90 | ex asl3 -Ospedale Spoleto padiglione B | Corridoio | Anatomia Istolog. Pat. | Proprieta' Ente | aprile | aprile |  | aprile | [5 empty] | ex asl 3
110192 | 5450 | INCUBATORE | . | . | ex asl3 -Ospedale Spoleto padiglione B | Laboratorio Inclusione | Anatomia Istolog. Pat. | Proprieta' Ente | aprile | aprile |  | aprile | [5 empty] | ex asl 3
110193 | 4941081 | AGITATORE DA LABORATORIO | VELP SCIENTIFICA SRL | AREX | ex asl3 -Ospedale Spoleto padiglione B | Laboratorio Inclusione | Anatomia Istolog. Pat. | Proprieta' Ente | aprile | aprile |  | aprile | [5 empty] | ex asl 3
110194 | 4941085 | AGITATORE DA LABORATORIO | VELP SCIENTIFICA SRL | AREX | ex asl3 -Ospedale Spoleto padiglione B | Ufficio Accettazione | Anatomia Istolog. Pat. | Proprieta' Ente | aprile | aprile |  | aprile | [5 empty] | ex asl 3
110229 | 892898 | MICROSCOPIO OTTICO DA LABORATORIO | LEICA MICROSYSTEMS WETZLAR GMBH | DIALUX | ex asl3 -Ospedale Spoleto padiglione B | Studio Medico | Anatomia Istolog. Pat. | Proprieta' Ente | aprile | aprile |  | aprile | [5 empty] | ex asl 3
110230 | 301362248000 | ALIMENTATORE | LEICA MICROSYSTEMS WETZLAR GMBH | . | ex asl3 -Ospedale Spoleto padiglione B | Studio Medico | Anatomia Istolog. Pat. | Proprieta' Ente | aprile | aprile |  | aprile | [5 empty] | ex asl 3
110232 | 975148 | MICROSCOPIO OTTICO DA LABORATORIO | LEICA MICROSYSTEMS WETZLAR GMBH | DIALUX 20 EB | ex asl3 -Ospedale Spoleto padiglione B | Studio Medico | Anatomia Istolog. Pat. | Proprieta' Ente | aprile | aprile |  | aprile | [5 empty] | ex asl 3
110301 |  | LAMPADA DA VISITA | NASKA LORIS LUX SRL | . | ex asl3 -Ospedale Spoleto padiglione B | Ambulatorio Citologia | Anatomia Istolog. Pat. | Proprieta' Ente | aprile | aprile |  | aprile | [5 empty] | ex asl 3
110629 | 2587 | LETTO PER DEGENZA ELETTRIFICATO | INDUSTRIE GUIDO MALVESTIO SPA | . | ex asl3 -Ospedale Spoleto padiglione B | stanze non codificabili (ex medicina) | Medicina Generale | Proprieta' Ente | aprile | aprile |  | aprile | [5 empty] | ex asl 3
110703 |  | CONGELATORE DA LABORATORIO | SILTAL CASA SPA | . | ex asl3 -Ospedale Spoleto padiglione B | Biologia Molecolare 3 | Laboratorio analisi | Proprieta' Ente | febbraio | febbraio | febbraio | febbraio | [5 empty] | ex asl 3
110716 | 19986/97 | CONGELATORE DA LABORATORIO | ANGELANTONI INDUSTRIE SPA | AR 300 CS | ex asl3 -Ospedale Spoleto padiglione B | Laboratorio | Laboratorio analisi | Proprieta' Ente | febbraio | febbraio | febbraio | febbraio | [5 empty] | ex asl 3
110761 | 17749 | FRIGOEMOTECA | ANGELANTONI INDUSTRIE SPA | BB 220 | ex asl3 -Ospedale Spoleto padiglione B | Laboratorio | Serv.Immuno/Trasfusionale | Proprieta' Ente | aprile | aprile | aprile | aprile | [5 empty] | ex asl 3
110762 | 1931423 | INCUBATORE | JOHNSON & JOHNSON ORTHO | SP32 | ex asl3 -Ospedale Spoleto padiglione B | Beni non trovati - censimento anno 2012 | Serv.Immuno/Trasfusionale | Service | aprile | aprile | [7 empty] | ex asl 3
110763 | 01-BV4060 | TURBIDIMETRO | JOHNSON & JOHNSON ORTHO | BIOVUE | ex asl3 -Ospedale Spoleto padiglione B | Prelievi | Serv.Immuno/Trasfusionale | Comodato d'uso gratuito | aprile | aprile | [7 empty] | ex asl 3
110764 | 1191 | TRANSILLUMINATORE | PAM SNC DI PASIAN & C | L 2 | ex asl3 -Ospedale Spoleto padiglione B | Laboratorio | Serv.Immuno/Trasfusionale | Proprieta' Ente | aprile | aprile |  | aprile | [5 empty] | ex asl 3
110798 | 158 | CAPPA STERILE | FASTER SRL | ULTRASAFE 48 D | ex asl3 -Ospedale Spoleto padiglione B | Laboratorio Biologia Molecolare 2 | Laboratorio analisi | Proprieta' Ente | febbraio | febbraio | giugno | giugno | [5 empty] | ex asl 3
110801 | 251391 | CENTRIFUGA | HERAEUS INSTRUMENTS GMBH | BIOFUGE A | ex asl3 -Ospedale Spoleto padiglione B | Laboratorio Biologia Molecolare 2 | Laboratorio analisi | Proprieta' Ente | febbraio | febbraio | febbraio | febbraio | [5 empty] | ex asl 3
110815 | 1370 | ALIMENTATORE | COSMEL DI TESTAFELICE | 6E1/20 | ex asl3 -Ospedale Spoleto padiglione B | Corridoio | Laboratorio analisi | Proprieta' Ente | febbraio | febbraio |  | febbraio | [5 empty] | ex asl 3
110816 |  | ALIMENTATORE | . | . | ex asl3 -Ospedale Spoleto padiglione B | Corridoio | Anatomia Istolog. Pat. | Proprieta' Ente | aprile | aprile |  | aprile | [5 empty] | ex asl 3
110818 | 2493 | ALIMENTATORE | LEICA MICROSCOPY AND SCIENTIFIC INSTRUMENTS | 301314 | ex asl3 -Ospedale Spoleto padiglione B | Studio Medico | Anatomia Istolog. Pat. | Proprieta' Ente | aprile | aprile |  | aprile | [5 empty] | ex asl 3
110819 |  | FRIGORIFERO BIOLOGICO | CF DI CIRO FIOCCHETTI & C SNC | . | ex asl3 -Ospedale Spoleto padiglione B | Ambulatorio Citologia | Anatomia Istolog. Pat. | Proprieta' Ente | aprile | aprile | aprile | aprile | [5 empty] | ex asl 3
110820 | ML300000097D127 | LAMPADA SCIALITICA | GEBRUDER MARTIN GMBH & CO KG | ML 300 SG | ex asl3 -Ospedale Spoleto padiglione B | Corridoio | Anatomia Istolog. Pat. | Proprieta' Ente | aprile | aprile | aprile | aprile | [5 empty] | ex asl 3
110821 | 198391/97 | CELLA/FRIGO PER SALME | ANGELANTONI INDUSTRIE SPA | PER SALME | ex asl3 -Ospedale Spoleto padiglione B | Corridoio | Anatomia Istolog. Pat. | Proprieta' Ente | aprile | aprile |  | aprile | [5 empty] | ex asl 3
110822 | 18839/97 | CELLA/FRIGO PER SALME | ANGELANTONI INDUSTRIE SPA | PER SALME | ex asl3 -Ospedale Spoleto padiglione B | Corridoio | Anatomia Istolog. Pat. | Proprieta' Ente | aprile | aprile |  | aprile | [5 empty] | ex asl 3
110933 | 99F0084440 | AEROSOL, APPARECCHIO PER | AIR LIQUIDE MEDICAL SYSTEMS (MARKOS) | BIMBO NEB | ex asl3 -Ospedale Spoleto padiglione B | Day Hospital | Pediatria | Proprieta' Ente | aprile | aprile |  | aprile | [5 empty] | ex asl 3
110940 | 990905 | AEROSOL, APPARECCHIO PER | FASET SPA | 104 PRISMA | ex asl3 -Ospedale Spoleto padiglione B | Corridoio | Pediatria | Proprieta' Ente | aprile | aprile |  | aprile | [5 empty] | ex asl 3
110941 | 991005 | ASPIRATORE MEDICO CHIRURGICO | FASET SPA | 206 STANDARD PORTATILE | ex asl3 -Ospedale Spoleto padiglione B | Corridoio | Pediatria | Prop. altri Enti | aprile | aprile |  | aprile | [5 empty] | ex asl 3
110973 | 1578-4690 | RISCALDATORE SANGUIGNO | VEBA MEDITEMP BV | BAGWARMER | ex asl3 -Ospedale Spoleto padiglione B | Laboratorio Microbiologia | Laboratorio analisi | Proprieta' Ente | febbraio | febbraio |  | febbraio | [5 empty] | ex asl 3
111229 | 19840/97 | TAVOLO AUTOPTICO | . | . | ex asl3 -Ospedale Spoleto padiglione B | Corridoio | Anatomia Istolog. Pat. | Proprieta' Ente | aprile | aprile |  | aprile | [5 empty] | ex asl 3
111347 | 288699 | CENTRIFUGA | HERAEUS INSTRUMENTS GMBH | MEGAFUGE 1.0 | ex asl3 -Ospedale Spoleto padiglione B | Laboratorio Genetica | Laboratorio analisi | Proprieta' Ente | febbraio | febbraio | febbraio | febbraio | [5 empty] | ex asl 3
111379 | 0123/0127276 | LETTO PER DEGENZA ELETTRIFICATO | MERIVAARA | . | ex asl3 -Ospedale Spoleto padiglione B | stanze non codificabili (ex medicina) | Medicina Generale | Proprieta' Ente | aprile | aprile |  | aprile | [5 empty] | ex asl 3
111380 | 0123/0127277 | LETTO PER DEGENZA ELETTRIFICATO | MERIVAARA | . | ex asl3 -Ospedale Spoleto padiglione B | stanze non codificabili (ex medicina) | Medicina Generale | Proprieta' Ente | aprile | aprile |  | aprile | [5 empty] | ex asl 3
111467 | 704BA5415 | INCUBATORE | ORGANON TEKNIKA NV | BTA 120 | ex asl3 -Ospedale Spoleto padiglione B | Beni non trovati - censimento anno 2012 | Serv.Immuno/Trasfusionale | Locazione (Affitto) | aprile | aprile | [7 empty] | ex asl 3
111470 | 4020885/K | STAMPANTE PER COMPUTER | OKIDATA | MICROLINE 320 | ex asl3 -Ospedale Spoleto padiglione B | Beni non trovati - censimento anno 2012 | Serv.Immuno/Trasfusionale | Locazione (Affitto) | aprile | aprile | [7 empty] | ex asl 3
111522 | 345272/L2--111522 | AEROSOL, APPARECCHIO PER | FLAEM NUOVA SPA | BABYNEB COMPRESSOR | ex asl3 -Ospedale Spoleto padiglione B | Corridoio | Pediatria | Proprieta' Ente | aprile | aprile |  | aprile | [5 empty] | ex asl 3
111582 | 1727 | CRIOSTATO | LEICA INSTRUMENTS GMBH | CM 1850 | ex asl3 -Ospedale Spoleto padiglione B | Laboratorio Inclusione | Anatomia Istolog. Pat. | Proprieta' Ente | aprile | aprile |  | aprile | ottobre |  |  |  |  | ex asl 3
111607 | 78672 | RISCALDATORE RADIANTE PER NEONATI | FAVERO HEALTH PROJECTS SPA | FA120BER120 | ex asl3 -Ospedale Spoleto padiglione B | Stanza Infermeri | Pediatria | Proprieta' Ente | aprile | aprile |  | aprile | [5 empty] | ex asl 3
111614 | REC404920 | ORTOPANTOMOGRAFO | PLANMECA OY | PM 2002 | ex asl3 -Ospedale Spoleto padiglione B | Diagnostica 2 | Radiologia | Proprieta' Ente | febbraio | febbraio |  | giugno | dicembre |  |  |  |  | ex asl 3
111708 | 1688C877 | COLORATORE AUTOMATICO DI TESSUTI | BIOGENEX LABORATORIES | OPTIMAX 2.0 | ex asl3 -Ospedale Spoleto padiglione B | Beni non trovati - censimento anno 2012 | Anatomia Istolog. Pat. | Service | aprile | aprile | [7 empty] | ex asl 3
111712 | 3866 | ASPIRATORE MEDICO CHIRURGICO | CA MI DI ATTOLINI MARIO & C SNC | ASKIR 20 | ex asl3 -Ospedale Spoleto padiglione B | Medicheria | Pediatria | Proprieta' Ente | aprile | aprile |  | aprile | [5 empty] | ex asl 3
111715 | A1B50C047IT | LARINGOSCOPIO (PER INTUBAZIONE A LAME) | CHIMO | DRV 228 | ex asl3 -Ospedale Spoleto padiglione B | Day Hospital | Pediatria | Proprieta' Ente | aprile | aprile |  | aprile | [5 empty] | ex asl 3
111716 | A1B50C0471T | LAMPADA DA TAVOLO | DERUNGS LICHT AG | COSY S3 | ex asl3 -Ospedale Spoleto padiglione B | Medicheria | Pediatria | Proprieta' Ente | aprile | aprile |  | aprile | [5 empty] | ex asl 3
111720 | 502386 | ANALIZZATORE AUTOMATICO PER IMMUNOCHIMICA | BECKMAN COULTER INC | ACCESS 2 | ex asl3 -Ospedale Spoleto padiglione B | Laboratorio | Laboratorio analisi | Service | febbraio | febbraio | [7 empty] | ex asl 3
111722 | 40359 | PERSONAL COMPUTER | SYSTIUM TECHNOLOGIES | 545 | ex asl3 -Ospedale Spoleto padiglione B | Beni non trovati - censimento anno 2012 | Laboratorio analisi | Service | febbraio | febbraio | [7 empty] | ex asl 3
112064 | 2497 | CENTRIFUGA REFRIGERATA | HETTICH ANDREAS GMBH & CO KG | ROTANTA 460 R | ex asl3 -Ospedale Spoleto padiglione B | Smistamento Campioni | Laboratorio analisi | Proprieta' Ente | febbraio | febbraio | febbraio | febbraio | [5 empty] | ex asl 3
112066 | 8951 | MONITOR | NIHON KOHDEN CORP | LIFE SCOPE I BSM 2301 K | ex asl3 -Ospedale Spoleto padiglione B | Stanza Infermeri | Pediatria | Proprieta' Ente | aprile | aprile | aprile | aprile | [5 empty] | ex asl 3
113318 | 95H162U | SEPARATORE CELLULARE | HAEMONETICS CORP | MCS 3P | ex asl3 -Ospedale Spoleto padiglione B | Prelievi | Serv.Immuno/Trasfusionale | Comodato d'uso gratuito | aprile | aprile | [7 empty] | ex asl 3
114054 | 80106263 | TERMOMETRO CLINICO | . | . | ex asl3 -Ospedale Spoleto padiglione B | Medicheria | Pediatria | Proprieta' Ente | aprile | aprile |  | aprile | [5 empty] | ex asl 3
114057 |  | OTOSCOPIO DIRETTO AMBULATORIALE | WELCH ALLYN INC | . | ex asl3 -Ospedale Spoleto padiglione B | Day Hospital | Pediatria | Proprieta' Ente | aprile | aprile |  | aprile | [5 empty] | ex asl 3
114058 |  | OTOSCOPIO DIRETTO AMBULATORIALE | WELCH ALLYN INC | . | ex asl3 -Ospedale Spoleto padiglione B | Medicheria | Pediatria | Proprieta' Ente | aprile | aprile |  | aprile | [5 empty] | ex asl 3
114348 | 98171932 | POMPA DI INFUSIONE | ABBOTT LABORATORIES | MICRO MACRO | ex asl3 -Ospedale Spoleto padiglione B | Corridoio | Pediatria | Service | aprile | aprile | [7 empty] | ex asl 3
114378 | 401632 | MICROSCOPIO OTTICO DA LABORATORIO | NIKON CORP | 80 I | ex asl3 -Ospedale Spoleto padiglione B | Laboratorio Genetica | Laboratorio analisi | Proprieta' Ente | febbraio | febbraio |  | febbraio | [5 empty] | ex asl 3
114379 | FRB50707PK | PERSONAL COMPUTER | HEWLETT PACKARD CO | DC 7100 | ex asl3 -Ospedale Spoleto padiglione B | Laboratorio Microbiologia | Laboratorio analisi | Proprieta' Ente | febbraio | febbraio |  | febbraio | [5 empty] | ex asl 3
114380 | 976P402--69K02 | MONITOR PER PERSONAL COMPUTER | ACER AMERICA CORP | AL 1914 SM | ex asl3 -Ospedale Spoleto padiglione B | Laboratorio Microbiologia | Laboratorio analisi | Proprieta' Ente | febbraio | febbraio |  | febbraio | [5 empty] | ex asl 3
114381 | 992646T | STAMPANTE PER COMPUTER | LEXMARK INTERNATIONAL SRL | OPTRA T 630 | ex asl3 -Ospedale Spoleto padiglione B | Laboratorio Genetica | Laboratorio analisi | Proprieta' Ente | febbraio | febbraio |  | febbraio | [5 empty] | ex asl 3
114392 | VK2C1566 | ANTIBIOGRAMMA ED IDENTIFICAZIONE MICROBICA, APPARECCHIO PER | BIOMERIEUX SA | VITEK 2 | ex asl3 -Ospedale Spoleto padiglione B | Prelievi | Serv.Immuno/Trasfusionale | Service | aprile | aprile | [7 empty] | ex asl 3
114393 | 1566 | ANTIBIOGRAMMA ED IDENTIFICAZIONE MICROBICA, APPARECCHIO PER | BIOMERIEUX SA | . | ex asl3 -Ospedale Spoleto padiglione B | Beni non trovati - censimento anno 2012 | Serv.Immuno/Trasfusionale | Service | aprile | aprile | [7 empty] | ex asl 3
114398 | IDK207130 | DENSITOMETRO | BIOMERIEUX SA | DENSICHEK | ex asl3 -Ospedale Spoleto padiglione B | Beni non trovati - censimento anno 2012 | Serv.Immuno/Trasfusionale | Service | aprile | aprile | [7 empty] | ex asl 3
114399 | F2251 | CONTAGLOBULI AUTOMATICO | SYSMEX CORP | K 4500 | ex asl3 -Ospedale Spoleto padiglione B | Beni non trovati - censimento anno 2012 | Serv.Immuno/Trasfusionale | Service | aprile | aprile | [7 empty] | ex asl 3
114400 | 5178015 | STAMPANTE PER COMPUTER | TALLYGENICOM | T 2240-9 | ex asl3 -Ospedale Spoleto padiglione B | Beni non trovati - censimento anno 2012 | Serv.Immuno/Trasfusionale | Service | aprile | aprile | [7 empty] | ex asl 3
114427 | B7000417245012 | MONITOR PER PERSONAL COMPUTER | PHILIPS MEDICAL SYSTEMS | 107 P5 | ex asl3 -Ospedale Spoleto padiglione B | Laboratorio | Laboratorio analisi | Service | febbraio | febbraio | [7 empty] | ex asl 3
114600 | 11496 | CENTRIFUGA | EPPENDORF AG | 5810 | ex asl3 -Ospedale Spoleto padiglione B | Laboratorio | Laboratorio analisi | Proprieta' Ente | febbraio | febbraio | febbraio | febbraio | [5 empty] | ex asl 3
114609 | 10091356--00208306 | BAGNO TERMOSTATICO | JULABO LABORTECHNIK GMBH | ECONOMY ED 13 | ex asl3 -Ospedale Spoleto padiglione B | Laboratorio Genetica | Laboratorio analisi | Proprieta' Ente | febbraio | febbraio |  | febbraio | [5 empty] | ex asl 3
114617 | 11085 | CENTRIFUGA | BIO-RAD LABORATORIES INC | SCANGEL CENTRIFUGE | ex asl3 -Ospedale Spoleto padiglione B | Prelievi | Serv.Immuno/Trasfusionale | Service | aprile | aprile | [7 empty] | ex asl 3
114618 | 12051 | CENTRIFUGA | BIO-RAD LABORATORIES INC | SCANGEL CENTRIFUGE | ex asl3 -Ospedale Spoleto padiglione B | Prelievi | Serv.Immuno/Trasfusionale | Service | aprile | aprile | [7 empty] | ex asl 3
114620 | 477 | INCUBATORE | BIO-RAD LABORATORIES INC | SCANGEL INCUBATOR | ex asl3 -Ospedale Spoleto padiglione B | Prelievi | Serv.Immuno/Trasfusionale | Service | aprile | aprile | [7 empty] | ex asl 3
114621 | 396--267 | LETTORE PER IMMUNOCHIMICA | BIO-RAD LABORATORIES INC | SCANGEL READER | ex asl3 -Ospedale Spoleto padiglione B | Prelievi | Serv.Immuno/Trasfusionale | Service | aprile | aprile | [7 empty] | ex asl 3
114626 | 5448 | ANTIBIOGRAMMA ED IDENTIFICAZIONE MICROBICA, APPARECCHIO PER | BIOMERIEUX SA | MINI API | ex asl3 -Ospedale Spoleto padiglione B | Beni non trovati - censimento anno 2012 | Serv.Immuno/Trasfusionale | Service | aprile | aprile | [7 empty] | ex asl 3
114643 | M240405 | ANALIZZATORE AUTOMATICO PER IMMUNOCHIMICA | VISION BIOSYSTEMS LTD | BOND MAX | ex asl3 -Ospedale Spoleto padiglione B | Laboratorio Colorazione | Anatomia Istolog. Pat. | Service | aprile | aprile | [7 empty] | ex asl 3
114647 | 600851 | ANALIZZATORE AUTOMATICO PER IMMUNOCHIMICA | BECKMAN COULTER INC | UNICEL DXI 800 | ex asl3 -Ospedale Spoleto padiglione B | Laboratorio Chimica Clinica | Laboratorio analisi | Service | febbraio | febbraio | [7 empty] | ex asl 3
114656 | SG00565 | INCUBATORE | BIO-RAD LABORATORIES INC | SCANGEL INCUBATOR | ex asl3 -Ospedale Spoleto padiglione B | Prelievi | Serv.Immuno/Trasfusionale | Service | aprile | aprile | [7 empty] | ex asl 3
114658 | 5160 2002 | RISCALDATORE DI PROVETTE | LABNET | D 110 DRY BATH | ex asl3 -Ospedale Spoleto padiglione B | Laboratorio Biologia Molecolare 2 | Laboratorio analisi | Service | febbraio | febbraio | [7 empty] | ex asl 3
114659 | 5640306 | ELETTROFORESI, APPARECCHIO PER | APELEX | PS 304 | ex asl3 -Ospedale Spoleto padiglione B | Beni non trovati - censimento anno 2012 | Serv.Immuno/Trasfusionale | Service | aprile | aprile | [7 empty] | ex asl 3
114666 | 1169721 | MASTOSUTTORE | MEDELA AG | SYMPHONY | ex asl3 -Ospedale Spoleto padiglione B | Medicheria | Pediatria | Proprieta' Ente | aprile | aprile |  | aprile | [5 empty] | ex asl 3
114667 | 307030088 | CENTRIFUGA | THERMO FISHER SCIENTIFIC INC KENDRO SORVALL | HERAEUS MEGAFUGE 11 | ex asl3 -Ospedale Spoleto padiglione B | Laboratorio Colorazione | Anatomia Istolog. Pat. | Proprieta' Ente | aprile | aprile | aprile | aprile | [5 empty] | ex asl 3
114682 | 65452 | FRIGORIFERO BIOLOGICO | EVERMED SRL | MPR 270 | ex asl3 -Ospedale Spoleto padiglione B | Laboratorio Microbiologia | Laboratorio analisi | Proprieta' Ente | febbraio | febbraio | febbraio | febbraio | [5 empty] | ex asl 3
114691 | 80558132211 | AMPLIFICATORE DI SEQUENZE NUCLEOTIDICHE | APPLIED BIOSYSTEMS INC | GENE AMP PCR SYSTEM 9700 | ex asl3 -Ospedale Spoleto padiglione B | Biologia Molecolare 3 | Laboratorio analisi | Service | febbraio | febbraio | [7 empty] | ex asl 3
114864 | 466 | BAGNO TERMOSTATICO | ASAL SRL | TRM 750 | ex asl3 -Ospedale Spoleto padiglione B | Biologia Molecolare 3 | Laboratorio analisi | Visione | febbraio | febbraio | [7 empty] | ex asl 3
114904 | 00220158--10104798 | BAGNO TERMOSTATICO | JULABO LABORTECHNIK GMBH | TW20 | ex asl3 -Ospedale Spoleto padiglione B | Laboratorio Ria | Laboratorio analisi | Proprieta' Ente | febbraio | febbraio |  | febbraio | [5 empty] | ex asl 3
114910 | 1227 | SCALDASACCHE A BAGNO TERMOSTATICO | THERMOGENESIS CORP | MT 204 | ex asl3 -Ospedale Spoleto padiglione B | Laboratorio | Serv.Immuno/Trasfusionale | Proprieta' Ente | aprile | aprile |  | aprile | [5 empty] | ex asl 3
114948 | 2006 421611 | BILANCIA PRELIEVI | TERUMO CORP | T RAC | ex asl3 -Ospedale Spoleto padiglione B | Prelievi | Serv.Immuno/Trasfusionale | Proprieta' Ente | aprile | aprile | aprile | aprile | [5 empty] | ex asl 3
115089 | 06F0037722 | AEROSOL, APPARECCHIO PER | MARKOS SRL | NEBULA NUOVO | ex asl3 -Ospedale Spoleto padiglione B | Day Hospital | Pediatria | Proprieta' Ente | aprile | aprile |  | aprile | [5 empty] | ex asl 3
115090 | 670037715 | AEROSOL, APPARECCHIO PER | MARKOS SRL | NEBULA NUOVO | ex asl3 -Ospedale Spoleto padiglione B | Corridoio | Pediatria | Proprieta' Ente | aprile | aprile |  | aprile | [5 empty] | ex asl 3
115091 | NM 61191 | AEROSOL, APPARECCHIO PER | . | . | ex asl3 -Ospedale Spoleto padiglione B | Corridoio | Pediatria | Proprieta' Ente | aprile | aprile |  | aprile | [5 empty] | ex asl 3
115343 | 703090349 | GRUPPO DI CONTINUITA' | POWERTRONIX | PLANET 5 | ex asl3 -Ospedale Spoleto padiglione B | Laboratorio Chimica Clinica | Laboratorio analisi | Service | febbraio | febbraio | [7 empty] | ex asl 3
115344 | 1407 | ANALIZZATORE MULTIPARAMETRICO SELETTIVO | BECKMAN COULTER INC | UNICEL DXC 800 PRO | ex asl3 -Ospedale Spoleto padiglione B | Laboratorio Chimica Clinica | Laboratorio analisi | Service | febbraio | febbraio | [7 empty] | ex asl 3
115345 | CN360 | PRODUZIONE ACQUA PURA, APPARECCHIO PER | GW GENERAL WATERS ITALIA SRL | CHEMI 35 | ex asl3 -Ospedale Spoleto padiglione B | Laboratorio Chimica Clinica | Laboratorio analisi | Service | febbraio | febbraio | [7 empty] | ex asl 3
115346 |  | PERSONAL COMPUTER | SYSTIUM TECHNOLOGIES | 545 | ex asl3 -Ospedale Spoleto padiglione B | Laboratorio Chimica Clinica | Laboratorio analisi | Service | febbraio | febbraio | [7 empty] | ex asl 3
115349 | 1424 | ANALIZZATORE MULTIPARAMETRICO SELETTIVO | BECKMAN COULTER INC | UNICEL DXC 800 PRO | ex asl3 -Ospedale Spoleto padiglione B | Laboratorio Chimica Clinica | Laboratorio analisi | Service | febbraio | febbraio | [7 empty] | ex asl 3
115350 | CN362 | PRODUZIONE ACQUA PURA, APPARECCHIO PER | GW GENERAL WATERS ITALIA SRL | CHEMI 30 | ex asl3 -Ospedale Spoleto padiglione B | Laboratorio Chimica Clinica | Laboratorio analisi | Service | febbraio | febbraio | [7 empty] | ex asl 3
115351 | 52896 | PERSONAL COMPUTER | SYSTIUM TECHNOLOGIES | 545 | ex asl3 -Ospedale Spoleto padiglione B | Laboratorio Chimica Clinica | Laboratorio analisi | Service | febbraio | febbraio | [7 empty] | ex asl 3
115354 | CNC647NRGX | MONITOR PER PERSONAL COMPUTER | HEWLETT PACKARD CO | L 1706 | ex asl3 -Ospedale Spoleto padiglione B | Laboratorio Chimica Clinica | Laboratorio analisi | Service | febbraio | febbraio | [7 empty] | ex asl 3
115393 |  | FRIGORIFERO BIOLOGICO | CF DI CIRO FIOCCHETTI & C SNC | . | ex asl3 -Ospedale Spoleto padiglione B | Stanza Infermeri | Pediatria | Proprieta' Ente | aprile | aprile | aprile | aprile | [5 empty] | ex asl 3
115420 | 07F0055366 | AEROSOL, APPARECCHIO PER | MARKOS SRL | NEBULA | ex asl3 -Ospedale Spoleto padiglione B | Corridoio | Pediatria | Proprieta' Ente | aprile | aprile |  | aprile | [5 empty] | ex asl 3
115421 | 07F0055361 | AEROSOL, APPARECCHIO PER | MARKOS SRL | NEBULA | ex asl3 -Ospedale Spoleto padiglione B | Corridoio | Pediatria | Proprieta' Ente | aprile | aprile |  | aprile | [5 empty] | ex asl 3
115422 | 07F0055365 | AEROSOL, APPARECCHIO PER | MARKOS SRL | NEBULA | ex asl3 -Ospedale Spoleto padiglione B | Corridoio | Pediatria | Proprieta' Ente | aprile | aprile |  | aprile | [5 empty] | ex asl 3
115423 | 07F0055363 | AEROSOL, APPARECCHIO PER | MARKOS SRL | NEBULA | ex asl3 -Ospedale Spoleto padiglione B | Corridoio | Pediatria | Proprieta' Ente | aprile | aprile |  | aprile | [5 empty] | ex asl 3
115538 | CY45950708 | CITOCENTRIFUGA | THERMO SHANDON SCIENTIFIC UK | CYTOSPIN IV | ex asl3 -Ospedale Spoleto padiglione B | Laboratorio Colorazione | Anatomia Istolog. Pat. | Proprieta' Ente | aprile |  |  | aprile | [5 empty] | ex asl 3
115776 | 39419 | CENTRIFUGA REFRIGERATA | EPPENDORF AG | 5810 R | ex asl3 -Ospedale Spoleto padiglione B | Laboratorio Ria | Laboratorio analisi | Proprieta' Ente | febbraio | febbraio | febbraio | febbraio | [5 empty] | ex asl 3
116666 | 400385 | CAPPA ASPIRANTE | BICASA SPA | LITE 180X90X90/248H CM | ex asl3 -Ospedale Spoleto padiglione B | Laboratorio Inclusione | Anatomia Istolog. Pat. | Proprieta' Ente | aprile | aprile | giugno | giugno | [5 empty] | ex asl 3
116677 | 400386 | STAZIONE DI TAGLIO PER CAMPIONI ISTOLOGICI | BIO-OPTICA MILANO SPA | TRIMMING PATH | ex asl3 -Ospedale Spoleto padiglione B | Laboratorio Istologia | Anatomia Istolog. Pat. | Proprieta' Ente | aprile | aprile |  | aprile | [5 empty] | ex asl 3
116678 | 440759--2007-440762 | BILANCIA PRELIEVI | TERUMO CORP | T RAC | ex asl3 -Ospedale Spoleto padiglione B | Prelievi | Serv.Immuno/Trasfusionale | Proprieta' Ente | aprile | aprile | aprile | aprile | [5 empty] | ex asl 3
116679 | 440759 | BILANCIA PRELIEVI | TERUMO CORP | T RAC | ex asl3 -Ospedale Spoleto padiglione B | Prelievi | Serv.Immuno/Trasfusionale | Proprieta' Ente | aprile | aprile | aprile | aprile | [5 empty] | ex asl 3
116777 | G09802959 | PULSOSSIMETRO | NELLCOR PURITAN BENNETT INC | N 65 OXIMAX | ex asl3 -Ospedale Spoleto padiglione B | Magazzino | Assist. farmaceutica | Proprieta' Ente | febbraio | febbraio | febbraio | febbraio | [5 empty] | ex asl 3
116876 | 58999026131 | DEFIBRILLATORE | SCHILLER AG | FRED EASY | ex asl3 -Ospedale Spoleto padiglione B | Palestra | Riab. Cardiologica | Proprieta' Ente | marzo | marzo | settembre | marzo | settembre |  |  |  |  | ex asl 3
116879 | 58999026136 | DEFIBRILLATORE | SCHILLER AG | FRED EASY | ex asl3 -Ospedale Spoleto padiglione B | Medicheria | Pediatria | Proprieta' Ente | aprile | aprile | ottobre | aprile | ottobre |  |  |  |  | ex asl 3
116880 | 58999026137 | DEFIBRILLATORE | SCHILLER AG | FRED EASY | ex asl3 -Ospedale Spoleto padiglione B | Prelievi | Serv.Immuno/Trasfusionale | Proprieta' Ente | aprile | aprile | ottobre | aprile | ottobre |  |  |  |  | ex asl 3
116961 | 7027 | TERMOMETRO CLINICO | DELTA OHM SRL | HD 2307.0 RTD | ex asl3 -Ospedale Spoleto padiglione B | Accettazione | Laboratorio analisi | Proprieta' Ente | febbraio | febbraio |  | febbraio | [5 empty] | ex asl 3
116987 | 311057028 | GRUPPO DI CONTINUITA' | . | . | ex asl3 -Ospedale Spoleto padiglione B | Laboratorio Colorazione | Anatomia Istolog. Pat. | Service | aprile | aprile | [7 empty] | ex asl 3
116991 | 623FH5P | STAMPANTE PER COMPUTER | LEXMARK INTERNATIONAL SRL | . | ex asl3 -Ospedale Spoleto padiglione B | Laboratorio Chimica Clinica | Laboratorio analisi | Service | febbraio | febbraio | [7 empty] | ex asl 3
116992 | 623FGRP | STAMPANTE PER COMPUTER | LEXMARK INTERNATIONAL SRL | OPTRA E 350 D | ex asl3 -Ospedale Spoleto padiglione B | Laboratorio Chimica Clinica | Laboratorio analisi | Service | febbraio | febbraio | [7 empty] | ex asl 3
117016 | IND1203828 | ANALIZZATORE AUTOMATICO PER IMMUNOCHIMICA | BIOMERIEUX SA | MINI VIDAS BLUE | ex asl3 -Ospedale Spoleto padiglione B | Laboratorio | Laboratorio analisi | Service | febbraio | febbraio | [7 empty] | ex asl 3
117017 | G09813369 | PULSOSSIMETRO | NELLCOR PURITAN BENNETT INC | N 65 OXIMAX | ex asl3 -Ospedale Spoleto padiglione B | Magazzino | Assist. farmaceutica | Proprieta' Ente | febbraio | febbraio | febbraio | febbraio | [5 empty] | ex asl 3
117027 | 030/10 | POLTRONA PRELIEVI | . | . | ex asl3 -Ospedale Spoleto padiglione B | Prelievi | Serv.Immuno/Trasfusionale | Proprieta' Ente | aprile | aprile |  | aprile | [5 empty] | ex asl 3
117028 | 031/10 | POLTRONA PRELIEVI | . | . | ex asl3 -Ospedale Spoleto padiglione B | Prelievi | Serv.Immuno/Trasfusionale | Proprieta' Ente | aprile | aprile |  | aprile | [5 empty] | ex asl 3
117029 | 032/10 | POLTRONA PRELIEVI | . | . | ex asl3 -Ospedale Spoleto padiglione B | Prelievi | Serv.Immuno/Trasfusionale | Proprieta' Ente | aprile | aprile |  | aprile | [5 empty] | ex asl 3
117081 | 4703 | ARMADIO ASPIRATO A FILTRAZIONE CHIMICA | ARREDI TECNICI CASARIN ASEM | CHEMISAFE 120 | ex asl3 -Ospedale Spoleto padiglione B | Laboratorio Istologia | Anatomia Istolog. Pat. | Proprieta' Ente | aprile | aprile | giugno | giugno | [5 empty] | ex asl 3
117082 | 57017 | FRIGORIFERO BIOLOGICO | ANGELANTONI INDUSTRIE SPA | FRL 360 V | ex asl3 -Ospedale Spoleto padiglione B | Laboratorio Ria | Laboratorio analisi | Proprieta' Ente | febbraio | febbraio | febbraio | febbraio | [5 empty] | ex asl 3
117083 | 63326 | INCUBATORE | SHELDON MANUFACTURING INC | 3503-2 | ex asl3 -Ospedale Spoleto padiglione B | Laboratorio Genetica | Laboratorio analisi | Proprieta' Ente | febbraio | febbraio |  | febbraio | [5 empty] | ex asl 3
117084 | 56307 | CONGELATORE DA LABORATORIO | ANGELANTONI INDUSTRIE SPA | EKO BASIC 700 1 BT GL | ex asl3 -Ospedale Spoleto padiglione B | Laboratorio Chimica Clinica | Laboratorio analisi | Proprieta' Ente | febbraio | febbraio | febbraio | febbraio | [5 empty] | ex asl 3
117260 | 56950 | FRIGORIFERO BIOLOGICO | ANGELANTONI INDUSTRIE SPA | CE 3000 3 RS | ex asl3 -Ospedale Spoleto padiglione B | Smistamento Campioni | Laboratorio analisi | Proprieta' Ente | febbraio | febbraio | febbraio | febbraio | [5 empty] | ex asl 3
117381 | 1107 | SELEZIONATORE DI PROVETTE | MUT GMBH | HCTS 2000 HIGH SPEED CLOSED TUBE SORTER | ex asl3 -Ospedale Spoleto padiglione B | Smistamento Campioni | Laboratorio analisi | Service | febbraio | febbraio | [7 empty] | ex asl 3
117384 | 56949 | FRIGORIFERO BIOLOGICO | ANGELANTONI INDUSTRIE SPA | CE 4000 4 RS | ex asl3 -Ospedale Spoleto padiglione B | Laboratorio | Laboratorio analisi | Proprieta' Ente | febbraio | febbraio | febbraio | febbraio | [5 empty] | ex asl 3
117649 | 36717 | CONGELATORE DA LABORATORIO | ANGELANTONI INDUSTRIE SPA | PLATINUM 340 VERTICALE | ex asl3 -Ospedale Spoleto padiglione B | Laboratorio | Serv.Immuno/Trasfusionale | Proprieta' Ente | aprile | aprile | aprile | aprile | [5 empty] | ex asl 3
117734 | 393959 | ESTRATTORE DI ACIDI NUCLEICI | ROCHE DIAGNOSTIC SYSTEM HOFFMANN LA ROCHE | COBAS AMPLIPREP | ex asl3 -Ospedale Spoleto padiglione B | Biologia Molecolare 1 | Laboratorio analisi | Locazione (Affitto) | febbraio | febbraio | [7 empty] | ex asl 3
117735 | 392349 | AMPLIFICATORE DI SEQUENZE NUCLEOTIDICHE | ROCHE DIAGNOSTIC SYSTEM HOFFMANN LA ROCHE | COBAS TAQMAN 96 | ex asl3 -Ospedale Spoleto padiglione B | Biologia Molecolare 1 | Laboratorio analisi | Locazione (Affitto) | febbraio | febbraio | [7 empty] | ex asl 3
117736 | 3D10060010 | GRUPPO DI CONTINUITA' | SOCOMEC SICON | NRT U1700 | ex asl3 -Ospedale Spoleto padiglione B | Biologia Molecolare 1 | Laboratorio analisi | Locazione (Affitto) | febbraio | febbraio | [7 empty] | ex asl 3
117738 | CZC8380GNM | PERSONAL COMPUTER | HEWLETT PACKARD CO | RP 5700 | ex asl3 -Ospedale Spoleto padiglione B | Biologia Molecolare 1 | Laboratorio analisi | Locazione (Affitto) | febbraio | febbraio | [7 empty] | ex asl 3
117739 | AU6A1021000251 | MONITOR PER PERSONAL COMPUTER | PHILIPS MEDICAL SYSTEMS | BRILLIANCE 180 P2 | ex asl3 -Ospedale Spoleto padiglione B | Biologia Molecolare 1 | Laboratorio analisi | Locazione (Affitto) | febbraio | febbraio | [7 empty] | ex asl 3
117740 | KAZZ208580 | STAMPANTE PER COMPUTER | EPSON | ACULASER C2600 | ex asl3 -Ospedale Spoleto padiglione B | Biologia Molecolare 1 | Laboratorio analisi | Locazione (Affitto) | febbraio | febbraio | [7 empty] | ex asl 3
117745 | SK7497 | CENTRIFUGA | BIO-RAD LABORATORIES INC | SCANGEL CENTRIFUGE | ex asl3 -Ospedale Spoleto padiglione B | Beni non trovati - censimento anno 2012 | Serv.Immuno/Trasfusionale | Service | aprile | aprile | [7 empty] | ex asl 3
117777 |  | MASTOSUTTORE | MEDELA AG | SYMPHONY | ex asl3 -Ospedale Spoleto padiglione B | Medicheria | Pediatria | Proprieta' Ente | aprile | aprile |  | aprile | [5 empty] | ex asl 3
117778 |  | OTOSCOPIO DIRETTO AMBULATORIALE | HEINE OPTOTECHNIK | MINI 3000 | ex asl3 -Ospedale Spoleto padiglione B | Day Hospital | Pediatria | Proprieta' Ente | aprile | aprile |  | aprile | [5 empty] | ex asl 3
117779 |  | OTOSCOPIO DIRETTO AMBULATORIALE | HEINE OPTOTECHNIK | MINI 3000 | ex asl3 -Ospedale Spoleto padiglione B | Medicheria | Pediatria | Proprieta' Ente | aprile | aprile |  | aprile | [5 empty] | ex asl 3
117784 | G27871 | INFUSIONE INTRAOSSEA. APPARECCHIO PER | VIDACARE CORP | EZ IO | ex asl3 -Ospedale Spoleto padiglione B | Medicheria | Pediatria | Proprieta' Ente | aprile | aprile |  | aprile | [5 empty] | ex asl 3
117857 | SYSC 05J | PERSONAL COMPUTER | DELL COMPUTER CORP | OPTILEX 320 | ex asl3 -Ospedale Spoleto padiglione B | Laboratorio | Laboratorio analisi | Locazione (Affitto) | febbraio | febbraio | [7 empty] | ex asl 3
117858 |  | MONITOR PER PERSONAL COMPUTER | . | . | ex asl3 -Ospedale Spoleto padiglione B | Laboratorio | Laboratorio analisi | Locazione (Affitto) | febbraio | febbraio | [7 empty] | ex asl 3
117886 |  | CONTAGLOBULI AUTOMATICO DIFFERENZIALE | SIEMENS AG | ADVIA 2120 I | ex asl3 -Ospedale Spoleto padiglione B | Laboratorio | Laboratorio analisi | Service | febbraio | febbraio | [7 empty] | ex asl 3
117887 | 0267MC | GRUPPO DI CONTINUITA' | ROCOMA | STARLITE 2000 | ex asl3 -Ospedale Spoleto padiglione B | Laboratorio | Laboratorio analisi | Service | febbraio | febbraio | [7 empty] | ex asl 3
117888 | 8945 | PERSONAL COMPUTER | F.C. | DTX | ex asl3 -Ospedale Spoleto padiglione B | Laboratorio | Laboratorio analisi | Service | febbraio | febbraio | [7 empty] | ex asl 3
117889 | H10C001240 | MONITOR PER PERSONAL COMPUTER | TYCOS INSTRUMENTS INC | ET1915L | ex asl3 -Ospedale Spoleto padiglione B | Laboratorio | Laboratorio analisi | Service | febbraio | febbraio | [7 empty] | ex asl 3
117891 |  | ANALIZZATORE URINE | ARKRAY GLOBAL BUSINESS INC | AUTION MAX AX 4030 | ex asl3 -Ospedale Spoleto padiglione B | Laboratorio | Laboratorio analisi | Locazione (Affitto) | febbraio | febbraio | [7 empty] | ex asl 3
117892 | C04442NN | PERSONAL COMPUTER | HEWLETT PACKARD CO | COMPAQ 6000 | ex asl3 -Ospedale Spoleto padiglione B | Laboratorio | Laboratorio analisi | Locazione (Affitto) | febbraio | febbraio | [7 empty] | ex asl 3
117893 | 3CQ030CCHJ | MONITOR PER PERSONAL COMPUTER | HEWLETT PACKARD CO | LE 1901 W | ex asl3 -Ospedale Spoleto padiglione B | Laboratorio | Laboratorio analisi | Locazione (Affitto) | febbraio | febbraio | [7 empty] | ex asl 3
117894 | 1137259 | STAMPANTE PER COMPUTER | KYOCERA | FS 1300 D ECOSYS | ex asl3 -Ospedale Spoleto padiglione B | Laboratorio | Laboratorio analisi | Locazione (Affitto) | febbraio | febbraio | [7 empty] | ex asl 3
117895 | 451 | CENTRIFUGA | ZUCCHETTI CENTRO SISTEMI SPA | SPIN MASTER | ex asl3 -Ospedale Spoleto padiglione B | Smistamento Campioni | Laboratorio analisi | Locazione (Affitto) | febbraio | febbraio | [7 empty] | ex asl 3
117909 | 17416 | CONTAGLOBULI AUTOMATICO DIFFERENZIALE | SYSMEX CORP | XT 1800 I | ex asl3 -Ospedale Spoleto padiglione B | Prelievi | Serv.Immuno/Trasfusionale | Service | aprile | aprile | [7 empty] | ex asl 3
117910 | CVN00280 | PERSONAL COMPUTER | HEWLETT PACKARD CO | COMPAQ 8000 ELITE | ex asl3 -Ospedale Spoleto padiglione B | Prelievi | Serv.Immuno/Trasfusionale | Service | aprile | aprile | [7 empty] | ex asl 3
117911 | CNK00280 | MONITOR PER PERSONAL COMPUTER | HEWLETT PACKARD CO | COMPAQ LA 1951 G | ex asl3 -Ospedale Spoleto padiglione B | Prelievi | Serv.Immuno/Trasfusionale | Service | aprile | aprile | [7 empty] | ex asl 3
117912 | 11484 | STAMPANTE PER COMPUTER | MANESMANN TALLY CORP | 9530 D | ex asl3 -Ospedale Spoleto padiglione B | Prelievi | Serv.Immuno/Trasfusionale | Service | aprile | aprile | [7 empty] | ex asl 3
117913 | A9295 | COMPRESSORE | SYSMEX CORP | PU 17 | ex asl3 -Ospedale Spoleto padiglione B | Beni non trovati - censimento anno 2012 | Serv.Immuno/Trasfusionale | Service | aprile | aprile | [7 empty] | ex asl 3
118109 | 641145 | MICROSCOPIO OTTICO DA LABORATORIO | NIKON CORP | ECLIPSE 80 I | ex asl3 -Ospedale Spoleto padiglione B | Laboratorio Genetica | Laboratorio analisi | Proprieta' Ente | febbraio | febbraio |  | febbraio | [5 empty] | ex asl 3
118110 | 641149 | MICROSCOPIO OTTICO DA LABORATORIO | NIKON CORP | ECLIPSE 80 I | ex asl3 -Ospedale Spoleto padiglione B | Laboratorio | Laboratorio analisi | Proprieta' Ente | febbraio | febbraio |  | febbraio | [5 empty] | ex asl 3
118122 | 98052438 | ANALIZZATORE AUTOMATICO PER IMMUNOCHIMICA | DADE BEHRING INC | STRATUS CS | ex asl3 -Ospedale Spoleto padiglione B | Laboratorio | Laboratorio analisi | Service | febbraio | febbraio | [7 empty] | ex asl 3
118164 | 041BR87517 | ELETTROFORESI, APPARECCHIO PER | BIO-RAD LABORATORIES INC | POWER PAC BASIC | ex asl3 -Ospedale Spoleto padiglione B | Biologia Molecolare 3 | Laboratorio analisi | Service | febbraio | febbraio | [7 empty] | ex asl 3
118165 | 272S1191100 | AMPLIFICATORE DI SEQUENZE NUCLEOTIDICHE | APPLIED BIOSYSTEMS INC | GENE AMP PCR SYSTEM 2720 | ex asl3 -Ospedale Spoleto padiglione B | Laboratorio Biologia Molecolare 2 | Laboratorio analisi | Service | febbraio | febbraio | [7 empty] | ex asl 3
118166 | 20881 | ANALIZZATORE AUTOMATICO PER IMMUNOCHIMICA | DIAGNOSTIC PRODUCTS CORP | IMMULITE 2000 | ex asl3 -Ospedale Spoleto padiglione B | Laboratorio Chimica Clinica | Laboratorio analisi | Locazione (Affitto) | febbraio | febbraio | [7 empty] | ex asl 3
118168 | 273002424 | AMPLIFICATORE DI SEQUENZE NUCLEOTIDICHE | APPLIED BIOSYSTEMS INC | ABI PRISM 7300 REAL TIME PCR SYSTEM | ex asl3 -Ospedale Spoleto padiglione B | Laboratorio Biologia Molecolare 2 | Laboratorio analisi | Service | febbraio | febbraio | [7 empty] | ex asl 3
118169 | HGXPYH1 | PERSONAL COMPUTER | DELL COMPUTER CORP | LATITUDE D 530 | ex asl3 -Ospedale Spoleto padiglione B | Laboratorio Biologia Molecolare 2 | Laboratorio analisi | Service | febbraio | febbraio | [7 empty] | ex asl 3
118170 | WFN110361220V | STAMPANTE PER COMPUTER | XEROX MEDICAL | PHASER 6010 N | ex asl3 -Ospedale Spoleto padiglione B | Laboratorio Biologia Molecolare 2 | Laboratorio analisi | Service | febbraio | febbraio | [7 empty] | ex asl 3
118171 | 4854/12 | CONTATORE DI RAGGI GAMMA | L'ACN L'ACCESSORIO NUCLEARE SRL | VIDEOGAMMA RACK 4 | ex asl3 -Ospedale Spoleto padiglione B | Laboratorio Ria | Laboratorio analisi | Service | febbraio | febbraio | [7 empty] | ex asl 3
118172 | CZC1384 TT6 | PERSONAL COMPUTER | HEWLETT PACKARD CO | PRO 3010 MT | ex asl3 -Ospedale Spoleto padiglione B | Laboratorio Ria | Laboratorio analisi | Service | febbraio | febbraio | [7 empty] | ex asl 3
118173 | MY19H9FS91239613 | MONITOR PER PERSONAL COMPUTER | SAMSUNG ELECTRONICS | SYNCMASTER 943 N | ex asl3 -Ospedale Spoleto padiglione B | Laboratorio Ria | Laboratorio analisi | Service | febbraio | febbraio | [7 empty] | ex asl 3
118174 | 25M3Q | STAMPANTE PER COMPUTER | HEWLETT PACKARD CO | DESKJET 3000 | ex asl3 -Ospedale Spoleto padiglione B | Laboratorio Ria | Laboratorio analisi | Service | febbraio | febbraio | [7 empty] | ex asl 3
118185 | M00913 | ANALIZZATORE AUTOMATICO PER IMMUNOCHIMICA | IMMUCOR GAMMA INC | GALILEO ECHO | ex asl3 -Ospedale Spoleto padiglione B | Laboratorio | Serv.Immuno/Trasfusionale | Service | aprile | aprile | [7 empty] | ex asl 3
118186 | 2UA0330N58 | PERSONAL COMPUTER | HEWLETT PACKARD CO | RP 5700 | ex asl3 -Ospedale Spoleto padiglione B | Laboratorio | Serv.Immuno/Trasfusionale | Service | aprile | aprile | [7 empty] | ex asl 3
118187 | F10L081900 | MONITOR PER PERSONAL COMPUTER | ELO TOUCH SYSTEMS INC | ET 1715 L - 8CWA-1-G | ex asl3 -Ospedale Spoleto padiglione B | Laboratorio | Serv.Immuno/Trasfusionale | Service | aprile | aprile | [7 empty] | ex asl 3
118188 | VNC3C21666 | STAMPANTE PER COMPUTER | HEWLETT PACKARD CO | LASER JET P1006 | ex asl3 -Ospedale Spoleto padiglione B | Laboratorio | Serv.Immuno/Trasfusionale | Service | aprile | aprile | [7 empty] | ex asl 3
118189 | GD171A0013 | GRUPPO DI CONTINUITA' | POWERWARE | PW 9130 | ex asl3 -Ospedale Spoleto padiglione B | Laboratorio | Serv.Immuno/Trasfusionale | Service | aprile | aprile | [7 empty] | ex asl 3
118219 | NR | OTOSCOPIO DIRETTO AMBULATORIALE | HEINE OPTOTECHNIK | MINI 3000 | ex asl3 -Ospedale Spoleto padiglione B | Medicheria | Pediatria | Proprieta' Ente | aprile | aprile |  | aprile | [5 empty] | ex asl 3
118232 | L11XA0676 | ESTRATTORE DI ACIDI NUCLEICI | QIAGEN GMBH | EZ1 ADVANCED XL | ex asl3 -Ospedale Spoleto padiglione B | Laboratorio Biologia Molecolare 2 | Laboratorio analisi | Service | febbraio | febbraio | [7 empty] | ex asl 3
118240 | 72B8ZVX | STAMPANTE PER COMPUTER | LEXMARK INTERNATIONAL SRL | E250DN | ex asl3 -Ospedale Spoleto padiglione B | Laboratorio | Serv.Immuno/Trasfusionale | Service | aprile | aprile | [7 empty] | ex asl 3
118241 | 1111 0117 | CENTRIFUGA | DIAGNOSTICS GRIFOLS SA | DG SPIN | ex asl3 -Ospedale Spoleto padiglione B | Laboratorio | Serv.Immuno/Trasfusionale | Service | aprile | aprile | [7 empty] | ex asl 3
118242 | 940 | INCUBATORE | DIAGNOSTICS GRIFOLS SA | DG THERM | ex asl3 -Ospedale Spoleto padiglione B | Laboratorio | Serv.Immuno/Trasfusionale | Service | aprile | aprile | [7 empty] | ex asl 3
118245 | 201CR4178 | ANALIZZATORE AUTOMATICO EMOCOLTURE | BIOMERIEUX SA | BACT ALERT 3D | ex asl3 -Ospedale Spoleto padiglione B | Laboratorio Microbiologia | Laboratorio analisi | Service | febbraio | febbraio | [7 empty] | ex asl 3
118246 | AS1128132472 | GRUPPO DI CONTINUITA' | APC AMERICAN POWER CONVERSION | SMART UPS 1000 | ex asl3 -Ospedale Spoleto padiglione B | Laboratorio Microbiologia | Laboratorio analisi | Service | febbraio | febbraio | [7 empty] | ex asl 3
118247 | 72N4CXY | STAMPANTE PER COMPUTER | LEXMARK INTERNATIONAL SRL | E 360 DN | ex asl3 -Ospedale Spoleto padiglione B | Laboratorio Microbiologia | Laboratorio analisi | Service | febbraio | febbraio | [7 empty] | ex asl 3
118255 | 90051160133E | PERSONAL COMPUTER | ACER AMERICA CORP | . | ex asl3 -Ospedale Spoleto padiglione B | Laboratorio Microbiologia | Laboratorio analisi | Service | febbraio | febbraio | [7 empty] | ex asl 3
118256 | 0A010784 | DENSITOMETRO | BIOMERIEUX SA | DENSI CHEK PLUS | ex asl3 -Ospedale Spoleto padiglione B | Laboratorio Microbiologia | Laboratorio analisi | Service | febbraio | febbraio | [7 empty] | ex asl 3
118257 |  | MONITOR PER PERSONAL COMPUTER | ACER AMERICA CORP | V 173 | ex asl3 -Ospedale Spoleto padiglione B | Laboratorio Microbiologia | Laboratorio analisi | Service | febbraio | febbraio | [7 empty] | ex asl 3
118258 | 60120 | PERSONAL COMPUTER | ACER AMERICA CORP | . | ex asl3 -Ospedale Spoleto padiglione B | Laboratorio Microbiologia | Laboratorio analisi | Service | febbraio | febbraio | [7 empty] | ex asl 3
118259 | D4340 | MONITOR PER PERSONAL COMPUTER | ACER AMERICA CORP | V 173 | ex asl3 -Ospedale Spoleto padiglione B | Laboratorio Microbiologia | Laboratorio analisi | Service | febbraio | febbraio | [7 empty] | ex asl 3
118264 | BAN 039 | SISTEMA DI POSIZIONAMENTO PAZIENTE CON POMPA A VUOTO | . | . | ex asl3 -Ospedale Spoleto padiglione B | Laboratorio Microbiologia | Laboratorio analisi | Service | febbraio | febbraio | [7 empty] | ex asl 3
118297 | 793075 | AGITATORE DA LABORATORIO | IKA WERKE GMBH & CO KG | IKA KS 260 CONTROL | ex asl3 -Ospedale Spoleto padiglione B | Laboratorio Ria | Laboratorio analisi | Service | febbraio | febbraio | [7 empty] | ex asl 3
118330 | 08M072 | SEPARATORE CELLULARE | HAEMONETICS CORP | MCS PLUS | ex asl3 -Ospedale Spoleto padiglione B | Prelievi | Serv.Immuno/Trasfusionale | Service | aprile | aprile | [7 empty] | ex asl 3
118374 | 10405 | CICLO PER USI FISIOTERAPICI E/O DIAGNOSTICI | ERGO FIT GMBH | ERGO 200 | ex asl3 -Ospedale Spoleto padiglione B | Palestra | Riab. Cardiologica | Proprieta' Ente | marzo | marzo |  | marzo | [5 empty] | ex asl 3
305464 | 2001000115 | CICLO PER USI FISIOTERAPICI E/O DIAGNOSTICI | ERGOLINE GMBH | VARIOBIKE 500 | ex asl3 -Ospedale Spoleto padiglione B | Palestra | Riab. Cardiologica | Proprieta' Ente | marzo | marzo |  | marzo | [5 empty] | ex asl 3
305465 | 2001000114 | CICLO PER USI FISIOTERAPICI E/O DIAGNOSTICI | ERGOLINE GMBH | VARIOBIKE 500 | ex asl3 -Ospedale Spoleto padiglione B | Palestra | Riab. Cardiologica | Proprieta' Ente | marzo | marzo |  | marzo | [5 empty] | ex asl 3
305466 | 2001000116 | CICLO PER USI FISIOTERAPICI E/O DIAGNOSTICI | ERGOLINE GMBH | VARIOBIKE 500 | ex asl3 -Ospedale Spoleto padiglione B | Palestra | Riab. Cardiologica | Proprieta' Ente | marzo | marzo |  | marzo | [5 empty] | ex asl 3
501511 | 1477 | ASPIRATORE MEDICO CHIRURGICO | GIMA SPA | SUPERVEGA | ex asl3 -Ospedale Spoleto padiglione B | Palestra | Riab. Cardiologica | Proprieta' Ente | marzo | marzo |  | marzo | [5 empty] | ex asl 3
501517 | 5495 | ELETTROCARDIOGRAFO | SCHILLER AG | CARDIOVIT AT 10 PLUS | ex asl3 -Ospedale Spoleto padiglione B | Studio medico | Riab. Cardiologica | Proprieta' Ente | marzo | marzo | marzo | marzo | [5 empty] | ex asl 3
501625 | NR | TESTA LETTO, APPARECCHIO | TEKNOLIT SPA | MINIBLOCK | ex asl3 -Ospedale Spoleto padiglione B | Degenza 1 | Pediatria | Proprieta' Ente | aprile | aprile |  | aprile | [5 empty] | ex asl 3
501626 | NR | TESTA LETTO, APPARECCHIO | TEKNOLIT SPA | MINIBLOCK | ex asl3 -Ospedale Spoleto padiglione B | Day Hospital | Pediatria | Proprieta' Ente | aprile | aprile |  | aprile | [5 empty] | ex asl 3
501627 | NR | TESTA LETTO, APPARECCHIO | TEKNOLIT SPA | MINIBLOCK | ex asl3 -Ospedale Spoleto padiglione B | Degenza 2 | Pediatria | Proprieta' Ente | aprile | aprile |  | aprile | [5 empty] | ex asl 3
501628 | NR | TESTA LETTO, APPARECCHIO | TEKNOLIT SPA | MINIBLOCK | ex asl3 -Ospedale Spoleto padiglione B | Degenza 3 | Pediatria | Proprieta' Ente | aprile | aprile |  | aprile | [5 empty] | ex asl 3
501629 | NR | TESTA LETTO, APPARECCHIO | TEKNOLIT SPA | MINIBLOCK | ex asl3 -Ospedale Spoleto padiglione B | Degenza 4 | Pediatria | Proprieta' Ente | aprile | aprile |  | aprile | [5 empty] | ex asl 3
501680 | LS03971 | CONGELATORE DA LABORATORIO | ANGELANTONI INDUSTRIE SPA | PLATINUM 110 SH ORIZZONTALE | ex asl3 -Ospedale Spoleto padiglione B | Prelievi | Serv.Immuno/Trasfusionale | Proprieta' Ente | aprile | aprile | aprile | aprile | [5 empty] | ex asl 3
501682 | 41525712 | CENTRIFUGA REFRIGERATA | THERMO FISHER SCIENTIFIC INC KENDRO SORVALL | HERAEUS MEGAFUGE 40 R | ex asl3 -Ospedale Spoleto padiglione B | Laboratorio | Serv.Immuno/Trasfusionale | Proprieta' Ente | aprile | aprile | aprile | aprile | [5 empty] | ex asl 3
502322 | 1001-00120 | ELETTROCARDIOGRAFO | SCHILLER AG | MYCARDIOPAD BASE | ex asl3 -Ospedale Spoleto padiglione B | Studio medico | Riab. Cardiologica | Proprieta' Ente | marzo | marzo | marzo | marzo | [5 empty] | ex asl 3
535546 | P12719643 | PULSOSSIMETRO | NELLCOR PURITAN BENNETT INC | N 65 OXIMAX | ex asl3 -Ospedale Spoleto padiglione B | Stanza Infermeri | Pediatria | Proprieta' Ente | aprile | aprile | aprile | aprile | [5 empty] | ex asl 3
535547 | P14803127 | PULSOSSIMETRO | NELLCOR PURITAN BENNETT INC | N 65 OXIMAX | ex asl3 -Ospedale Spoleto padiglione B | Stanza Infermeri | Pediatria | Proprieta' Ente | aprile | aprile | aprile | aprile | [5 empty] | ex asl 3
535589 | RA1410 | VELOCITA` DI ERITRO-SEDIMENTAZIONE, APPARECCHIO PER | SIRE ANALYTICAL SYSTEMS SRL | TEST 1 | ex asl3 -Ospedale Spoleto padiglione B | Laboratorio | Laboratorio analisi | Service | febbraio | febbraio | [7 empty] | ex asl 3
535763 | G3037814 | SALDATORE DI SACCHE | DELCON SRL | WELD T GRIFOLS | ex asl3 -Ospedale Spoleto padiglione B | Prelievi | Serv.Immuno/Trasfusionale | Proprieta' Ente | aprile | aprile |  | aprile | [5 empty] | ex asl 3
538759 | 9414022 | PEDANA A NASTRO MOBILE | ET MEDICAL DEVICES SPA | CARDIOLINE XR 300 | ex asl3 -Ospedale Spoleto padiglione B | Palestra | Riab. Cardiologica | Proprieta' Ente | marzo | marzo |  | marzo | [5 empty] | ex asl 3
539635 | PF00022272-E | UMIDIFICATORE | VAPOTHERM | PRECISION FLOW | ex asl3 -Ospedale Spoleto padiglione B | Corridoio | Pediatria | Proprieta' Ente | aprile | aprile | [7 empty] | ex asl 3
539636 | AP-1506338 | AEROSOL, APPARECCHIO PER | NEKTA THERAPEUTICS AEROGEN | AERONEB SOLO | ex asl3 -Ospedale Spoleto padiglione B | Corridoio | Pediatria | Proprieta' Ente | aprile | aprile | [7 empty] | ex asl 3
539637 | 2551848 | RESPIRATORE MANUALE | ATOM MEDICAL CORP | RESUSCI FLOW | ex asl3 -Ospedale Spoleto padiglione B | Corridoio | Pediatria | Proprieta' Ente | aprile | aprile | [7 empty] | ex asl 3
S0000002 | P13824816 | PULSOSSIMETRO | NELLCOR PURITAN BENNETT INC | N 65 OXIMAX | ex asl3 -Ospedale Spoleto padiglione B | Studio medico | Riab. Cardiologica | Proprieta' Ente | marzo | marzo | marzo | marzo | [5 empty] | ex asl 3
30218 | 13376 | RIPRODUTTORE VIDEO O DIGITALE DI BIOIMMAGINI | SONY CORP | UP 860 CE | ex asl3 -Ospedale Spoleto padiglione C | Studio Medico | Cardiologia | Proprieta' Ente | marzo | marzo |  | marzo | [5 empty] | ex asl 3
32166 | 2607125426071250 | TELEMETRIA ECG, UNITA` TRASMITTENTE PER | FUKUDA DENSHI CO LTD | ST 17 | ex asl3 -Ospedale Spoleto padiglione C | Riabilitazione Cardiologica | Riab. Cardiologica | Proprieta' Ente | marzo | marzo |  | marzo | [5 empty] | ex asl 3
32170 | 26051179 | TELEMETRIA ECG, UNITA` TRASMITTENTE PER | FUKUDA DENSHI CO LTD | ST 17 | ex asl3 -Ospedale Spoleto padiglione C | Riabilitazione Cardiologica | Riab. Cardiologica | Proprieta' Ente | marzo | marzo |  | marzo | [5 empty] | ex asl 3
32177 | 260550157--260J0157 | CENTRALE MONITORAGGIO | FUKUDA DENSHI CO LTD | . | ex asl3 -Ospedale Spoleto padiglione C | Riabilitazione Cardiologica | Riab. Cardiologica | Proprieta' Ente | marzo | marzo |  | marzo | [5 empty] | ex asl 3
55095 | 492 | ECOTOMOGRAFO | ESAOTE SPA | MEGAS 7250 | ex asl3 -Ospedale Spoleto padiglione C | Studio Medico | Cardiologia | Proprieta' Ente | marzo | marzo | marzo | marzo | [5 empty] | ex asl 3
55097 | 1597 | RIPRODUTTORE VIDEO O DIGITALE DI BIOIMMAGINI | MITSUBISHI ELECTRIC CORP | CP 750 E | ex asl3 -Ospedale Spoleto padiglione C | Studio Medico | Cardiologia | Proprieta' Ente | marzo | marzo |  | marzo | [5 empty] | ex asl 3
56831 | 1142 | MONITOR TELEVISIVO PER BIOIMMAGINI | ESAOTE SPA | 449 XI PLUS | ex asl3 -Ospedale Spoleto padiglione C | Studio Medico | Cardiologia | Proprieta' Ente | marzo | marzo |  | marzo | [5 empty] | ex asl 3
59546 | 1003754 | CARDIOTELEFONO | . | . | ex asl3 -Ospedale Spoleto padiglione C | Studio Medico | Cardiologia | Proprieta' Ente | marzo | marzo |  | marzo | [5 empty] | ex asl 3
60078 | 375 | CARRELLO ELETTRIFICATO | ESAOTE SPA | 7038 | ex asl3 -Ospedale Spoleto padiglione C | Studio Medico | Cardiologia | Proprieta' Ente | marzo | marzo |  | marzo | [5 empty] | ex asl 3
67307 | 5090 | SOLLEVAMENTO MALATI, APPARECCHIO PER | SANIX SRL | SOLIX SX 50 | ex asl3 -Ospedale Spoleto padiglione C | Deposito | Medicina Generale | Proprieta' Ente | aprile | aprile |  | aprile | [5 empty] | ex asl 3
71447 | 76911300 | NUTRIPOMPA | NUTRICIA MEDICAL DEVICES BV | FLOCARE INFINITY | ex asl3 -Ospedale Spoleto padiglione C | CAMERA 4 + WC | Rsa | Service | settembre | settembre | [7 empty] | ex asl 3
102860 | 00528-11012 | REGISTRATORE HOLTER DELLA PRESSIONE SANGUIGNA | NISSEI SANGYO CO LTD | DS 240 | ex asl3 -Ospedale Spoleto padiglione C | Coordinatore Inf. | Medicina Generale | Proprieta' Ente | aprile | aprile |  | aprile | [5 empty] | ex asl 3
102861 | 20495-11012 | LETTORE HOLTER MULTIDISCIPLINARE | NIHON SEIMITSU SOKKI CO LTD | DS 242 | ex asl3 -Ospedale Spoleto padiglione C | Coordinatore Inf. | Medicina Generale | Proprieta' Ente | aprile | aprile |  | aprile | [5 empty] | ex asl 3
103988 | B7224 | ASPIRATORE MEDICO CHIRURGICO | MEDISHIELD PRODUCTS LTD | . | ex asl3 -Ospedale Spoleto padiglione C | Ambulatorio Ecodoppler | Cardiologia | Proprieta' Ente | marzo | marzo |  | marzo | [5 empty] | ex asl 3
104260 |  | TESTA LETTO, APPARECCHIO | . | 2 POSTI | ex asl3 -Ospedale Spoleto padiglione C | camera 7 + wc | Rsa | Proprieta' Ente | settembre | settembre |  | settembre | [5 empty] | ex asl 3
104272 |  | TESTA LETTO, APPARECCHIO | . | 3 POSTI | ex asl3 -Ospedale Spoleto padiglione C | CAMERA 6 | Rsa | Proprieta' Ente | settembre | settembre |  | settembre | [5 empty] | ex asl 3
104310 |  | TESTA LETTO, APPARECCHIO | . | 1 POSTO | ex asl3 -Ospedale Spoleto padiglione C | CAMERA + WC | Rsa | Proprieta' Ente | settembre | settembre |  | settembre | [5 empty] | ex asl 3
104355 | 901149--901949 | ASPIRATORE MEDICO CHIRURGICO | FASET SPA | 200 | ex asl3 -Ospedale Spoleto padiglione C | Deposito | Medicina Generale | Proprieta' Ente | aprile | aprile |  | aprile | [5 empty] | ex asl 3
104358 | 21673858 | PULSOSSIMETRO | NELLCOR PURITAN BENNETT INC | NPB 40 | ex asl3 -Ospedale Spoleto padiglione C | Medicheria | Medicina Generale | Proprieta' Ente | aprile | aprile | aprile | aprile | [5 empty] | ex asl 3
104560 | 903251 | REGISTRATORE HOLTER ECG | MISSEI | DS-240 | ex asl3 -Ospedale Spoleto padiglione C | Coordinatore Inf. | Medicina Generale | Proprieta' Ente | aprile | aprile |  | aprile | [5 empty] | ex asl 3
104563 | 400/11012 | REGISTRATORE HOLTER ECG | MISSEI | DS-240 | ex asl3 -Ospedale Spoleto padiglione C | Coordinatore Inf. | Medicina Generale | Proprieta' Ente | aprile | aprile |  | aprile | [5 empty] | ex asl 3
104699 |  | TESTA LETTO, APPARECCHIO | . | 3 POSTI | ex asl3 -Ospedale Spoleto padiglione C | camera 8 + Wc | Rsa | Proprieta' Ente | settembre | settembre |  | settembre | [5 empty] | ex asl 3
104715 |  | TESTA LETTO, APPARECCHIO | . | 3 POSTI | ex asl3 -Ospedale Spoleto padiglione C | camera 5 + wc | Rsa | Proprieta' Ente | settembre | settembre |  | settembre | [5 empty] | ex asl 3
104730 |  | TESTA LETTO, APPARECCHIO | . | 2 POSTI | ex asl3 -Ospedale Spoleto padiglione C | CAMERA 4 + WC | Rsa | Proprieta' Ente | settembre | settembre |  | settembre | [5 empty] | ex asl 3
104758 |  | TESTA LETTO, APPARECCHIO | . | 3 POSTI | ex asl3 -Ospedale Spoleto padiglione C | camera 2 + wc | Rsa | Proprieta' Ente | settembre | settembre |  | settembre | [5 empty] | ex asl 3
104773 |  | TESTA LETTO, APPARECCHIO | . | 3 POSTI | ex asl3 -Ospedale Spoleto padiglione C | CAMERA 1 + WC | Rsa | Proprieta' Ente | settembre | settembre |  | settembre | [5 empty] | ex asl 3
104823 | 421073 | NUTRIPOMPA | ABBOTT LABORATORIES | FLEXIFLO II | ex asl3 -Ospedale Spoleto padiglione C | Deposito | Medicina Generale | Proprieta' Ente | aprile | aprile |  | aprile | [5 empty] | ex asl 3
110615 | 86039 | SISTEMA ANTIDECUBITO | HUNTLEIGH HEALTHCARE LTD | ALPHABED PHYS | ex asl3 -Ospedale Spoleto padiglione C | Deposito | Medicina Generale | Proprieta' Ente | aprile | aprile |  | aprile | [5 empty] | ex asl 3
110621 | CNC4227892 | ELETTROCARDIOGRAFO | HEWLETT PACKARD CO | M 1772 A PAGE WRITER 100 | ex asl3 -Ospedale Spoleto padiglione C | Coordinatore Infermiere | Medicina Generale | Proprieta' Ente | aprile | aprile | aprile | aprile | [5 empty] | ex asl 3
110624 | 2902K | POMPA DI INFUSIONE | ABBOTT LABORATORIES | LIFECARE MODEL 4 MACRO | ex asl3 -Ospedale Spoleto padiglione C | Medicheria | Medicina Generale | Service | aprile | aprile | [7 empty] | ex asl 3
110626 |  | LARINGOSCOPIO (PER INTUBAZIONE A LAME) | GIMA SPA | . | ex asl3 -Ospedale Spoleto padiglione C | Medicheria | Medicina Generale | Proprieta' Ente | aprile | aprile |  | aprile | [5 empty] | ex asl 3
110641 | 420903 | NUTRIPOMPA | ABBOTT LABORATORIES | FLEXIFLO | ex asl3 -Ospedale Spoleto padiglione C | Deposito | Medicina Generale | Proprieta' Ente | aprile | aprile |  | aprile | [5 empty] | ex asl 3
110660 | 9724041494 | ELETTROCARDIOGRAFO | MORTARA RANGONI EUROPE SRL | PORTRAIT | ex asl3 -Ospedale Spoleto padiglione C | Ambulatorio 2 | Cardiologia | Proprieta' Ente | marzo | marzo | marzo | marzo | [5 empty] | ex asl 3
110662 | 30844 | ECOTOMOGRAFO | ACUSON CORP | ASPEN | ex asl3 -Ospedale Spoleto padiglione C | Ambulatorio 2 | Cardiologia | Proprieta' Ente | marzo | marzo | marzo | marzo | [5 empty] | ex asl 3
110663 | 36366 | RIPRODUTTORE VIDEO O DIGITALE DI BIOIMMAGINI | SONY CORP | UP 890 CE | ex asl3 -Ospedale Spoleto padiglione C | Ambulatorio 2 | Cardiologia | Proprieta' Ente | marzo | marzo |  | marzo | [5 empty] | ex asl 3
110664 | 20245 | RIPRODUTTORE VIDEO O DIGITALE DI BIOIMMAGINI | SONY CORP | UP 1800 EPM | ex asl3 -Ospedale Spoleto padiglione C | Ambulatorio 2 | Cardiologia | Proprieta' Ente | marzo | marzo |  | marzo | [5 empty] | ex asl 3
110954 | 4498 | SISTEMA ANTIDECUBITO | HUNTLEIGH HEALTHCARE LTD | HM 89 | ex asl3 -Ospedale Spoleto padiglione C | Deposito | Medicina Generale | Proprieta' Ente | aprile | aprile |  | aprile | [5 empty] | ex asl 3
110972 | 7924 | SISTEMA ANTIDECUBITO | HUNTLEIGH HEALTHCARE LTD | BETABED II HM 89 | ex asl3 -Ospedale Spoleto padiglione C | Deposito | Medicina Generale | Proprieta' Ente | aprile | aprile |  | aprile | [5 empty] | ex asl 3
111014 | 7917 | SISTEMA ANTIDECUBITO | HUNTLEIGH HEALTHCARE LTD | BETA II | ex asl3 -Ospedale Spoleto padiglione C | Deposito | Medicina Generale | Proprieta' Ente | aprile | aprile |  | aprile | [5 empty] | ex asl 3
111408 | 1793 | ELETTROCARDIOGRAFO | ESAOTE SPA | ARCHIMED 4220 D | ex asl3 -Ospedale Spoleto padiglione C | Ambulatorio 2 | Cardiologia | Proprieta' Ente | marzo | marzo | marzo | marzo | [5 empty] | ex asl 3
111409 | FRHRH68973 | STAMPANTE PER COMPUTER | HEWLETT PACKARD CO | LASER JET 2200 D | ex asl3 -Ospedale Spoleto padiglione C | Ambulatorio 2 | Cardiologia | Proprieta' Ente | marzo | marzo |  | marzo | [5 empty] | ex asl 3
111414 | 1822 | ELETTROCARDIOGRAFO | ESAOTE SPA | ARCHIMED 4220 D | ex asl3 -Ospedale Spoleto padiglione C | Laboratorio Ergometria | Cardiologia | Proprieta' Ente | marzo | marzo | marzo | marzo | [5 empty] | ex asl 3
111461 | 1003757 | ELETTROCARDIOGRAFO | SCHILLER AG | CARDIOVIT AT 4 TELE | ex asl3 -Ospedale Spoleto padiglione C | Studio Medico | Cardiologia | Proprieta' Ente | marzo | marzo | marzo | marzo | [5 empty] | ex asl 3
111462 | 1003750 | CARDIOTELEFONO | . | . | ex asl3 -Ospedale Spoleto padiglione C | Studio Medico | Cardiologia | Proprieta' Ente | marzo | marzo |  | marzo | [5 empty] | ex asl 3
111590 | 101050613 | ELETTROCARDIOGRAFO | GE MARQUETTE MEDICAL SYSTEMS | MAC 500 | ex asl3 -Ospedale Spoleto padiglione C | DEPOSITO + WC | Rsa | Proprieta' Ente | settembre | settembre | settembre | settembre | [5 empty] | ex asl 3
111805 | B72022206 | SISTEMA ANTIDECUBITO | HUNTLEIGH HEALTHCARE LTD | BETA BED | ex asl3 -Ospedale Spoleto padiglione C | Deposito | Medicina Generale | Proprieta' Ente | aprile | aprile |  | aprile | [5 empty] | ex asl 3
111812 | CNC0H14676 | STAMPANTE PER COMPUTER | HEWLETT PACKARD CO | LASERJET P2035 | ex asl3 -Ospedale Spoleto padiglione C | Deposito | Medicina Generale | Proprieta' Ente | aprile | aprile |  | aprile | [5 empty] | ex asl 3
111994 | 477 | SOLLEVAMENTO MALATI, APPARECCHIO PER | KSP ITALIA SRL | 612 OKN | ex asl3 -Ospedale Spoleto padiglione C | corridoio | Rsa | Proprieta' Ente | settembre | settembre |  | settembre | [5 empty] | ex asl 3
112521 | US00102032 | DEFIBRILLATORE | AGILENT TECHNOLOGIES | M 4735 A NEW HEARTSTREAM XL | ex asl3 -Ospedale Spoleto padiglione C | Deposito | Medicina Generale | Proprieta' Ente | aprile | aprile | ottobre | aprile | ottobre |  |  |  |  | ex asl 3
113505 |  | SOLLEVAMENTO MALATI, APPARECCHIO PER | . | . | ex asl3 -Ospedale Spoleto padiglione C | CAMERA 1 + WC | Rsa | Proprieta' Ente | settembre | settembre |  | settembre | [5 empty] | ex asl 3
113583 | 1797 | ELETTROCARDIOGRAFO | ESAOTE SPA | ARCHIMED 4220 D | ex asl3 -Ospedale Spoleto padiglione C | Ambulatorio 1 | Cardiologia | Proprieta' Ente | marzo | marzo | marzo | marzo | [5 empty] | ex asl 3
113584 | FRHRD69981 | STAMPANTE PER COMPUTER | HEWLETT PACKARD CO | LASER JET 2200 D | ex asl3 -Ospedale Spoleto padiglione C | Ambulatorio 1 | Cardiologia | Proprieta' Ente | marzo | marzo |  | marzo | [5 empty] | ex asl 3
113585 | 1804 | ELETTROCARDIOGRAFO | ESAOTE SPA | ARCHIMED 4220 D | ex asl3 -Ospedale Spoleto padiglione C | Ambulatorio 3 | Cardiologia | Proprieta' Ente | marzo | marzo | marzo | marzo | [5 empty] | ex asl 3
113633 | 4417V7-A5107606 | ECOTOMOGRAFO | GE MEDICAL SYSTEMS | VIVID 7 PRO | ex asl3 -Ospedale Spoleto padiglione C | Ambulatorio Ecodoppler | Cardiologia | Proprieta' Ente | marzo | marzo | aprile | aprile | [5 empty] | ex asl 3
113634 | 83518 | RIPRODUTTORE VIDEO O DIGITALE DI BIOIMMAGINI | SONY CORP | UP D23 MD | ex asl3 -Ospedale Spoleto padiglione C | Ambulatorio Ecodoppler | Cardiologia | Proprieta' Ente | marzo | marzo |  | aprile | [5 empty] | ex asl 3
113635 | 13439 | RIPRODUTTORE VIDEO O DIGITALE DI BIOIMMAGINI | SONY CORP | UP-D895MD | ex asl3 -Ospedale Spoleto padiglione C | Ambulatorio Ecodoppler | Cardiologia | Proprieta' Ente | marzo | marzo |  | aprile | [5 empty] | ex asl 3
113651 | G04847785 | PULSOSSIMETRO | NELLCOR PURITAN BENNETT INC | NPB 40 | ex asl3 -Ospedale Spoleto padiglione C | Coordinatore Infermiere | Medicina Generale | Proprieta' Ente | aprile | aprile | aprile | aprile | [5 empty] | ex asl 3
113656 | 97148 | AEROSOL, APPARECCHIO PER | MEDEL SPA | CLENNY AEROSOL | ex asl3 -Ospedale Spoleto padiglione C | Deposito | Medicina Generale | Proprieta' Ente | aprile | aprile |  | aprile | [5 empty] | ex asl 3
113658 | 97120 | AEROSOL, APPARECCHIO PER | MEDEL SPA | CLENNY AEROSOL | ex asl3 -Ospedale Spoleto padiglione C | Deposito | Medicina Generale | Proprieta' Ente | aprile | aprile |  | aprile | [5 empty] | ex asl 3
113665 | 91504 | POMPA A SIRINGA | B BRAUN AVITUM ITALY SPA | PERFUSOR COMPACT | ex asl3 -Ospedale Spoleto padiglione C | Stanza 8 | Medicina Generale | Service | aprile | aprile | [7 empty] | ex asl 3
113672 | 91653 | POMPA A SIRINGA | B BRAUN AVITUM ITALY SPA | PERFUSOR COMPACT | ex asl3 -Ospedale Spoleto padiglione C | Stanza 3 | Medicina Generale | Service | aprile | aprile | [7 empty] | ex asl 3
113824 | 20402 | ASPIRATORE MEDICO CHIRURGICO | FASET SPA | 225 A MEDIO PORTATILE | ex asl3 -Ospedale Spoleto padiglione C | Stanza 3 | Medicina Generale | Proprieta' Ente | aprile | aprile |  | aprile | [5 empty] | ex asl 3
113836 | B720222 | SISTEMA ANTIDECUBITO | HUNTLEIGH HEALTHCARE LTD | BETA BED | ex asl3 -Ospedale Spoleto padiglione C | Deposito | Medicina Generale | Proprieta' Ente | aprile | aprile |  | aprile | [5 empty] | ex asl 3
114341 | 981719991 | POMPA DI INFUSIONE | ABBOTT LABORATORIES | MICRO MACRO | ex asl3 -Ospedale Spoleto padiglione C | Coordinatore Infermiere | Medicina Generale | Service | aprile | aprile | [7 empty] | ex asl 3
114635 | 200507867 | SPIROMETRO A USO CLINICO DIAGNOSTICO | COSMED SRL | QUARK PFT 4 | ex asl3 -Ospedale Spoleto padiglione C | Ambulatorio | Medicina Generale | Proprieta' Ente | aprile | aprile |  | aprile | [5 empty] | ex asl 3
114636 | 200508138 | CARRELLO ELETTRIFICATO | COSMED SRL | CO 1700-01-04 | ex asl3 -Ospedale Spoleto padiglione C | Ambulatorio | Medicina Generale | Proprieta' Ente | aprile | aprile |  | aprile | [5 empty] | ex asl 3
114638 | YEEL-00602 | MONITOR PER PERSONAL COMPUTER | PROVIEW | 786 N | ex asl3 -Ospedale Spoleto padiglione C | Ambulatorio | Medicina Generale | Proprieta' Ente | aprile | aprile |  | aprile | [5 empty] | ex asl 3
114639 | F8UT 600751 | STAMPANTE PER COMPUTER | EPSON | STYLUS C86 | ex asl3 -Ospedale Spoleto padiglione C | Ambulatorio | Medicina Generale | Proprieta' Ente | aprile | aprile |  | aprile | [5 empty] | ex asl 3
114711 | 50000098 | REGISTRATORE HOLTER ECG | FUKUDA DENSHI CO LTD | FM 180 | ex asl3 -Ospedale Spoleto padiglione C | Ambulatorio 3 | Cardiologia | Proprieta' Ente | marzo | marzo |  | marzo | [5 empty] | ex asl 3
114869 | 112396 | POMPA A SIRINGA | B BRAUN AVITUM ITALY SPA | PERFUSOR COMPACT | ex asl3 -Ospedale Spoleto padiglione C | Ambulatorio 1 | Cardiologia | Service | marzo | marzo | [7 empty] | ex asl 3
114870 | 112316 | POMPA A SIRINGA | B BRAUN AVITUM ITALY SPA | PERFUSOR COMPACT | ex asl3 -Ospedale Spoleto padiglione C | Deposito | Medicina Generale | Service | aprile | aprile | [7 empty] | ex asl 3
114874 | 112419 | POMPA A SIRINGA | B BRAUN AVITUM ITALY SPA | PERFUSOR COMPACT | ex asl3 -Ospedale Spoleto padiglione C | Deposito | Medicina Generale | Service | aprile | aprile | [7 empty] | ex asl 3
114958 | BZ 200440Z | SISTEMA ANTIDECUBITO | HUNTLEIGH HEALTHCARE LTD | BETA BED | ex asl3 -Ospedale Spoleto padiglione C | Ambulatorio 1 | Cardiologia | Proprieta' Ente | marzo | marzo |  | marzo | [5 empty] | ex asl 3
115625 | 50000011 | REGISTRATORE HOLTER ECG | FUKUDA DENSHI CO LTD | FM 180 | ex asl3 -Ospedale Spoleto padiglione C | Ambulatorio 3 | Cardiologia | Proprieta' Ente | marzo | marzo |  | marzo | [5 empty] | ex asl 3
115626 | 38070034 | REGISTRATORE HOLTER ECG | FUKUDA DENSHI CO LTD | FM 180 | ex asl3 -Ospedale Spoleto padiglione C | Ambulatorio 3 | Cardiologia | Proprieta' Ente | marzo | marzo |  | marzo | [5 empty] | ex asl 3
115627 | 38120105 | REGISTRATORE HOLTER ECG | FUKUDA DENSHI CO LTD | FM 180 | ex asl3 -Ospedale Spoleto padiglione C | Ambulatorio 3 | Cardiologia | Proprieta' Ente | marzo | marzo |  | marzo | [5 empty] | ex asl 3
115628 | 38120098 | REGISTRATORE HOLTER ECG | FUKUDA DENSHI CO LTD | FM 180 | ex asl3 -Ospedale Spoleto padiglione C | Ambulatorio 3 | Cardiologia | Proprieta' Ente | marzo | marzo |  | marzo | [5 empty] | ex asl 3
115629 | 37150016 | REGISTRATORE HOLTER ECG | FUKUDA DENSHI CO LTD | FM 180 | ex asl3 -Ospedale Spoleto padiglione C | Ambulatorio 3 | Cardiologia | Proprieta' Ente | marzo | marzo |  | marzo | [5 empty] | ex asl 3
115631 |  | LETTORE HOLTER MULTIDISCIPLINARE | . | . | ex asl3 -Ospedale Spoleto padiglione C | Ambulatorio 1 | Cardiologia | Proprieta' Ente | marzo | marzo |  | marzo | [5 empty] | ex asl 3
115632 | XZC1Q4078A20399 | MONITOR PER PERSONAL COMPUTER | . | . | ex asl3 -Ospedale Spoleto padiglione C | Ambulatorio 1 | Cardiologia | Proprieta' Ente | marzo | marzo |  | marzo | [5 empty] | ex asl 3
115695 |  | PERSONAL COMPUTER | ASUS COMPUTER INC | . | ex asl3 -Ospedale Spoleto padiglione C | Ambulatorio Ecodoppler | Cardiologia | Proprieta' Ente | marzo | marzo |  | giugno | [5 empty] | ex asl 3
115696 | AU4A 0620003058 | MONITOR PER PERSONAL COMPUTER | PHILIPS MEDICAL SYSTEMS | 170S 9 | ex asl3 -Ospedale Spoleto padiglione C | Ambulatorio Ecodoppler | Cardiologia | Proprieta' Ente | marzo | marzo |  | giugno | [5 empty] | ex asl 3
116092 | 97574545 | POMPA DI INFUSIONE | ABBOTT LABORATORIES | LIFECARE 5000 | ex asl3 -Ospedale Spoleto padiglione C | Deposito | Medicina Generale | Service | aprile | aprile | [7 empty] | ex asl 3
116101 | 97574546 | POMPA DI INFUSIONE | ABBOTT LABORATORIES | LIFECARE 5000 | ex asl3 -Ospedale Spoleto padiglione C | Deposito | Medicina Generale | Service | aprile | aprile | [7 empty] | ex asl 3
116303 | G08806612 | PULSOSSIMETRO | NELLCOR PURITAN BENNETT INC | N 65 OXIMAX | ex asl3 -Ospedale Spoleto padiglione C | Laboratorio Ergometria | Cardiologia | Proprieta' Ente | marzo | marzo | marzo | marzo | [5 empty] | ex asl 3
116613 | 58998018175 | DEFIBRILLATORE | SCHILLER AG | FRED EASY | ex asl3 -Ospedale Spoleto padiglione C | Laboratorio Ergometria | Cardiologia | Proprieta' Ente | marzo | marzo | settembre | marzo | settembre |  |  |  |  | ex asl 3
116865 | 76903954 | NUTRIPOMPA | NUTRICIA MEDICAL DEVICES BV | FLOCARE INFINITY | ex asl3 -Ospedale Spoleto padiglione C | Deposito | Medicina Generale | Service | aprile | aprile | [7 empty] | ex asl 3
116920 | 97830443 | POMPA DI INFUSIONE | ABBOTT LABORATORIES | MICRO MACRO | ex asl3 -Ospedale Spoleto padiglione C | Coordinatore Infermiere | Medicina Generale | Service | aprile | aprile | [7 empty] | ex asl 3
117080 | G09835459 | PULSOSSIMETRO | NELLCOR INC | OXIMAX N65 | ex asl3 -Ospedale Spoleto padiglione C | UFFICIO + WC | Rsa | Proprieta' Ente | settembre | settembre | settembre | settembre | [5 empty] | ex asl 3
117086 | 065/10 41-10 | LETTO PER DEGENZA ELETTRIFICATO | VERNIPOLL SRL | PLASTER 11-CT259 | ex asl3 -Ospedale Spoleto padiglione C | Stanza 6 | Medicina Generale | Proprieta' Ente | aprile | aprile |  | aprile | [5 empty] | ex asl 3
117087 | 061/10 41-10 | LETTO PER DEGENZA ELETTRIFICATO | VERNIPOLL SRL | PLASTER 11-CT259 | ex asl3 -Ospedale Spoleto padiglione C | Stanza 1 | Medicina Generale | Proprieta' Ente | aprile | aprile |  | aprile | [5 empty] | ex asl 3
117088 | 103/09527-09 | LETTO PER DEGENZA ELETTRIFICATO | VERNIPOLL SRL | PLASTER 11-CT259 | ex asl3 -Ospedale Spoleto padiglione C | Stanza 10 | Medicina Generale | Proprieta' Ente | aprile | aprile |  | aprile | [5 empty] | ex asl 3
117089 | 101/09 527-09 | LETTO PER DEGENZA ELETTRIFICATO | VERNIPOLL SRL | PLASTER 11-CT259 | ex asl3 -Ospedale Spoleto padiglione C | Stanza 7 | Medicina Generale | Proprieta' Ente | aprile | aprile |  | aprile | [5 empty] | ex asl 3
117090 | 06/09527-09 | LETTO PER DEGENZA ELETTRIFICATO | VERNIPOLL SRL | PLASTER 11-CT259 | ex asl3 -Ospedale Spoleto padiglione C | Stanza 1 | Medicina Generale | Proprieta' Ente | aprile | aprile |  | aprile | [5 empty] | ex asl 3
117091 | 42987 | LETTO PER DEGENZA ELETTRIFICATO | VERNIPOLL SRL | PLASTER 11-CT259 | ex asl3 -Ospedale Spoleto padiglione C | Stanza 1 | Medicina Generale | Proprieta' Ente | aprile | aprile |  | aprile | [5 empty] | ex asl 3
117092 | 08/09 527-09 | LETTO PER DEGENZA ELETTRIFICATO | VERNIPOLL SRL | PLASTER 11-CT259 | ex asl3 -Ospedale Spoleto padiglione C | Stanza 2 | Medicina Generale | Proprieta' Ente | aprile | aprile |  | aprile | [5 empty] | ex asl 3
117119 | 76916914 | NUTRIPOMPA | NUTRICIA MEDICAL DEVICES BV | FLOCARE INFINITY | ex asl3 -Ospedale Spoleto padiglione C | Deposito | Medicina Generale | Service | aprile | aprile | [7 empty] | ex asl 3
117120 | 76916923 | NUTRIPOMPA | NUTRICIA MEDICAL DEVICES BV | FLOCARE INFINITY | ex asl3 -Ospedale Spoleto padiglione C | Deposito | Medicina Generale | Service | aprile | aprile | [7 empty] | ex asl 3
117136 | 107/09 527-09 | LETTO PER DEGENZA ELETTRIFICATO | VERNIPOLL SRL | 11 LE19900309 | ex asl3 -Ospedale Spoleto padiglione C | Stanza 8 | Medicina Generale | Proprieta' Ente | aprile | aprile |  | aprile | [5 empty] | ex asl 3
117153 | 067/10 41-10 | LETTO PER DEGENZA ELETTRIFICATO | VERNIPOLL SRL | PLASTER 11-CT259 | ex asl3 -Ospedale Spoleto padiglione C | Stanza 3 | Medicina Generale | Proprieta' Ente | aprile | aprile |  | aprile | [5 empty] | ex asl 3
117154 | 068/10 41-10 | LETTO PER DEGENZA ELETTRIFICATO | VERNIPOLL SRL | PLASTER 11-CT259 | ex asl3 -Ospedale Spoleto padiglione C | Stanza 3 | Medicina Generale | Proprieta' Ente | aprile | aprile |  | aprile | [5 empty] | ex asl 3
117155 | 063/10 41-10 | LETTO PER DEGENZA ELETTRIFICATO | VERNIPOLL SRL | PLASTER 11-CT259 | ex asl3 -Ospedale Spoleto padiglione C | Stanza 5 | Medicina Generale | Proprieta' Ente | aprile | aprile |  | aprile | [5 empty] | ex asl 3
117156 | 064/10 41-10 | LETTO PER DEGENZA ELETTRIFICATO | VERNIPOLL SRL | PLASTER 11-CT259 | ex asl3 -Ospedale Spoleto padiglione C | Stanza 8 | Medicina Generale | Proprieta' Ente | aprile | aprile |  | aprile | [5 empty] | ex asl 3
117157 | 049/10 41-10 | LETTO PER DEGENZA ELETTRIFICATO | VERNIPOLL SRL | PLASTER 11-CT259 | ex asl3 -Ospedale Spoleto padiglione C | Stanza 4 | Medicina Generale | Proprieta' Ente | aprile | aprile |  | aprile | [5 empty] | ex asl 3
117158 | 066/10 41-10 | LETTO PER DEGENZA ELETTRIFICATO | VERNIPOLL SRL | PLASTER 11-CT259 | ex asl3 -Ospedale Spoleto padiglione C | Stanza 5 | Medicina Generale | Proprieta' Ente | aprile | aprile |  | aprile | [5 empty] | ex asl 3
117159 | 053/10 41-10 | LETTO PER DEGENZA ELETTRIFICATO | VERNIPOLL SRL | PLASTER 11-CT259 | ex asl3 -Ospedale Spoleto padiglione C | Stanza 9 | Medicina Generale | Proprieta' Ente | aprile | aprile |  | aprile | [5 empty] | ex asl 3
117160 | 052/10 41-10 | LETTO PER DEGENZA ELETTRIFICATO | VERNIPOLL SRL | PLASTER 11-CT259 | ex asl3 -Ospedale Spoleto padiglione C | Stanza 3 | Medicina Generale | Proprieta' Ente | aprile | aprile |  | aprile | [5 empty] | ex asl 3
117161 | 051/40 41-10 | LETTO PER DEGENZA ELETTRIFICATO | VERNIPOLL SRL | PLASTER 11-CT259 | ex asl3 -Ospedale Spoleto padiglione C | Stanza 4 | Medicina Generale | Proprieta' Ente | aprile | aprile |  | aprile | [5 empty] | ex asl 3
117162 | 050/10 41-10 | LETTO PER DEGENZA ELETTRIFICATO | VERNIPOLL SRL | PLASTER 11-CT259 | ex asl3 -Ospedale Spoleto padiglione C | Stanza 6 | Medicina Generale | Proprieta' Ente | aprile | aprile |  | aprile | [5 empty] | ex asl 3
117163 | 058/10 41-10 | LETTO PER DEGENZA ELETTRIFICATO | VERNIPOLL SRL | PLASTER 11-CT259 | ex asl3 -Ospedale Spoleto padiglione C | Stanza 4 | Medicina Generale | Proprieta' Ente | aprile | aprile |  | aprile | [5 empty] | ex asl 3
117165 | 056/10 41-10 | LETTO PER DEGENZA ELETTRIFICATO | VERNIPOLL SRL | PLASTER 11-CT259 | ex asl3 -Ospedale Spoleto padiglione C | Stanza 7 | Medicina Generale | Proprieta' Ente | aprile | aprile |  | aprile | [5 empty] | ex asl 3
117166 | 55/1041-10 | LETTO PER DEGENZA ELETTRIFICATO | VERNIPOLL SRL | PLASTER 11-CT259 | ex asl3 -Ospedale Spoleto padiglione C | Stanza 5 | Medicina Generale | Proprieta' Ente | aprile | aprile |  | aprile | [5 empty] | ex asl 3
117169 | 059/1041-10 | LETTO PER DEGENZA ELETTRIFICATO | VERNIPOLL SRL | 11 LE19900309 | ex asl3 -Ospedale Spoleto padiglione C | Stanza 2 | Medicina Generale | Proprieta' Ente | aprile | aprile |  | aprile | [5 empty] | ex asl 3
117327 | 609833810 | PULSOSSIMETRO | NELLCOR PURITAN BENNETT INC | N 65 OXIMAX | ex asl3 -Ospedale Spoleto padiglione C | Coordinatore Infermiere | Medicina Generale | Proprieta' Ente | aprile | aprile | aprile | aprile | [5 empty] | ex asl 3
117328 | G09833805 | PULSOSSIMETRO | NELLCOR PURITAN BENNETT INC | N 65 OXIMAX | ex asl3 -Ospedale Spoleto padiglione C | Coordinatore Infermiere | Medicina Generale | Proprieta' Ente | aprile | aprile | aprile | aprile | [5 empty] | ex asl 3
117329 | G09833762 | PULSOSSIMETRO | NELLCOR PURITAN BENNETT INC | N 65 OXIMAX | ex asl3 -Ospedale Spoleto padiglione C | Coordinatore Infermiere | Medicina Generale | Proprieta' Ente | aprile | aprile | aprile | aprile | [5 empty] | ex asl 3
117630 | 20080200430AF | ELETTROCARDIOGRAFO | OMRON CORP | HCG 801 MINI ECG HEARTSCAN | ex asl3 -Ospedale Spoleto padiglione C | Ambulatorio 1 | Cardiologia | Proprieta' Ente | marzo | marzo | marzo | marzo | [5 empty] | ex asl 3
117650 | 34090 | FRIGORIFERO BIOLOGICO | CF DI CIRO FIOCCHETTI & C SNC | . | ex asl3 -Ospedale Spoleto padiglione C | Deposito | Medicina Generale | Proprieta' Ente | aprile | aprile | aprile | aprile | [5 empty] | ex asl 3
117783 | 10072000187 | CICLO PER USI FISIOTERAPICI E/O DIAGNOSTICI | ERGOSANA INTERNATIONAL GMBH | SANA BIKE 120 F | ex asl3 -Ospedale Spoleto padiglione C | Laboratorio Ergometria | Cardiologia | Proprieta' Ente | marzo | marzo |  | marzo | [5 empty] | ex asl 3
117794 | 20091100379AF | ELETTROCARDIOGRAFO | OMRON CORP | HCG 801 MINI ECG HEARTSCAN | ex asl3 -Ospedale Spoleto padiglione C | Ambulatorio 1 | Cardiologia | Proprieta' Ente | marzo | marzo | marzo | marzo | [5 empty] | ex asl 3
118135 | 111001 | ASPIRATORE MEDICO CHIRURGICO | FASET SPA | 600 V | ex asl3 -Ospedale Spoleto padiglione C | Stanza 3 | Medicina Generale | Proprieta' Ente | aprile | aprile |  | aprile | [5 empty] | ex asl 3
118161 | 76108721 | NUTRIPOMPA | NUTRICIA MEDICAL DEVICES BV | FLOCARE INFINITY | ex asl3 -Ospedale Spoleto padiglione C | Deposito | Medicina Generale | Service | aprile | aprile | [7 empty] | ex asl 3
118375 |  | TESTA LETTO, APPARECCHIO | TEKNOLIT SPA | MINIBLOCK | ex asl3 -Ospedale Spoleto padiglione C | Stanza 8 | Medicina Generale | Proprieta' Ente | aprile | aprile |  | aprile | [5 empty] | ex asl 3
118376 |  | TESTA LETTO, APPARECCHIO | TEKNOLIT SPA | MINIBLOCK | ex asl3 -Ospedale Spoleto padiglione C | Stanza 8 | Medicina Generale | Proprieta' Ente | aprile | aprile |  | aprile | [5 empty] | ex asl 3
118377 |  | TESTA LETTO, APPARECCHIO | TEKNOLIT SPA | MINIBLOCK | ex asl3 -Ospedale Spoleto padiglione C | Stanza 7 | Medicina Generale | Proprieta' Ente | aprile | aprile |  | aprile | [5 empty] | ex asl 3
118378 |  | TESTA LETTO, APPARECCHIO | TEKNOLIT SPA | MINIBLOCK | ex asl3 -Ospedale Spoleto padiglione C | Stanza 7 | Medicina Generale | Proprieta' Ente | aprile | aprile |  | aprile | [5 empty] | ex asl 3
118379 |  | TESTA LETTO, APPARECCHIO | TEKNOLIT SPA | MINIBLOCK | ex asl3 -Ospedale Spoleto padiglione C | Stanza 6 | Medicina Generale | Proprieta' Ente | aprile | aprile |  | aprile | [5 empty] | ex asl 3
118380 |  | TESTA LETTO, APPARECCHIO | TEKNOLIT SPA | MINIBLOCK | ex asl3 -Ospedale Spoleto padiglione C | Stanza 6 | Medicina Generale | Proprieta' Ente | aprile | aprile |  | aprile | [5 empty] | ex asl 3
118381 |  | TESTA LETTO, APPARECCHIO | TEKNOLIT SPA | MINIBLOCK | ex asl3 -Ospedale Spoleto padiglione C | Stanza 6 | Medicina Generale | Proprieta' Ente | aprile | aprile |  | aprile | [5 empty] | ex asl 3
118382 |  | TESTA LETTO, APPARECCHIO | TEKNOLIT SPA | MINIBLOCK | ex asl3 -Ospedale Spoleto padiglione C | Stanza 6 | Medicina Generale | Proprieta' Ente | aprile | aprile |  | aprile | [5 empty] | ex asl 3
118383 |  | TESTA LETTO, APPARECCHIO | TEKNOLIT SPA | MINIBLOCK | ex asl3 -Ospedale Spoleto padiglione C | Stanza 5 | Medicina Generale | Proprieta' Ente | aprile | aprile |  | aprile | [5 empty] | ex asl 3
118384 |  | TESTA LETTO, APPARECCHIO | TEKNOLIT SPA | MINIBLOCK | ex asl3 -Ospedale Spoleto padiglione C | Stanza 5 | Medicina Generale | Proprieta' Ente | aprile | aprile |  | aprile | [5 empty] | ex asl 3
118385 |  | TESTA LETTO, APPARECCHIO | TEKNOLIT SPA | MINIBLOCK | ex asl3 -Ospedale Spoleto padiglione C | Stanza 5 | Medicina Generale | Proprieta' Ente | aprile | aprile |  | aprile | [5 empty] | ex asl 3
118386 |  | TESTA LETTO, APPARECCHIO | TEKNOLIT SPA | MINIBLOCK | ex asl3 -Ospedale Spoleto padiglione C | Stanza 5 | Medicina Generale | Proprieta' Ente | aprile | aprile |  | aprile | [5 empty] | ex asl 3
118387 |  | TESTA LETTO, APPARECCHIO | TEKNOLIT SPA | MINIBLOCK | ex asl3 -Ospedale Spoleto padiglione C | Stanza 4 | Medicina Generale | Proprieta' Ente | aprile | aprile |  | aprile | [5 empty] | ex asl 3
118388 |  | TESTA LETTO, APPARECCHIO | TEKNOLIT SPA | MINIBLOCK | ex asl3 -Ospedale Spoleto padiglione C | Stanza 4 | Medicina Generale | Proprieta' Ente | aprile | aprile |  | aprile | [5 empty] | ex asl 3
118389 |  | TESTA LETTO, APPARECCHIO | TEKNOLIT SPA | MINIBLOCK | ex asl3 -Ospedale Spoleto padiglione C | Stanza 3 | Medicina Generale | Proprieta' Ente | aprile | aprile |  | aprile | [5 empty] | ex asl 3
118390 |  | TESTA LETTO, APPARECCHIO | TEKNOLIT SPA | MINIBLOCK | ex asl3 -Ospedale Spoleto padiglione C | Stanza 3 | Medicina Generale | Proprieta' Ente | aprile | aprile |  | aprile | [5 empty] | ex asl 3
118391 |  | TESTA LETTO, APPARECCHIO | TEKNOLIT SPA | MINIBLOCK | ex asl3 -Ospedale Spoleto padiglione C | Stanza 2 | Medicina Generale | Proprieta' Ente | aprile | aprile |  | aprile | [5 empty] | ex asl 3
118392 |  | TESTA LETTO, APPARECCHIO | TEKNOLIT SPA | MINIBLOCK | ex asl3 -Ospedale Spoleto padiglione C | Stanza 2 | Medicina Generale | Proprieta' Ente | aprile | aprile |  | aprile | [5 empty] | ex asl 3
118393 |  | TESTA LETTO, APPARECCHIO | TEKNOLIT SPA | MINIBLOCK | ex asl3 -Ospedale Spoleto padiglione C | Stanza 10 | Medicina Generale | Proprieta' Ente | aprile | aprile |  | aprile | [5 empty] | ex asl 3
118394 |  | TESTA LETTO, APPARECCHIO | TEKNOLIT SPA | MINIBLOCK | ex asl3 -Ospedale Spoleto padiglione C | Stanza 9 | Medicina Generale | Proprieta' Ente | aprile | aprile |  | aprile | [5 empty] | ex asl 3
118400 |  | TESTA LETTO, APPARECCHIO | TEKNOLIT SPA | MINIBLOCK | ex asl3 -Ospedale Spoleto padiglione C | Stanza 1 | Medicina Generale | Proprieta' Ente | aprile | aprile |  | aprile | [5 empty] | ex asl 3
118401 |  | TESTA LETTO, APPARECCHIO | TEKNOLIT SPA | MINIBLOCK | ex asl3 -Ospedale Spoleto padiglione C | Stanza 1 | Medicina Generale | Proprieta' Ente | aprile | aprile |  | aprile | [5 empty] | ex asl 3
118402 |  | TESTA LETTO, APPARECCHIO | TEKNOLIT SPA | MINIBLOCK | ex asl3 -Ospedale Spoleto padiglione C | Stanza 1 | Medicina Generale | Proprieta' Ente | aprile | aprile |  | aprile | [5 empty] | ex asl 3
205035 | 1003753 | TELEMETRIA ECG, UNITA` TRASMITTENTE PER | . | . | ex asl3 -Ospedale Spoleto padiglione C | Studio Medico | Cardiologia | Proprieta' Ente | marzo | marzo |  | marzo | [5 empty] | ex asl 3
404692 |  | LETTO PER DEGENZA ELETTRIFICATO | INDUSTRIE GUIDO MALVESTIO SPA | 3 CE 780 H | ex asl3 -Ospedale Spoleto padiglione C | CAMERA 6 | Rsa | Prop. altri Enti | settembre | settembre |  | settembre | [5 empty] | ex asl 3
404694 |  | LETTO PER DEGENZA ELETTRIFICATO | INDUSTRIE GUIDO MALVESTIO SPA | 3 CE 780 H | ex asl3 -Ospedale Spoleto padiglione C | camera 2 + wc | Rsa | Prop. altri Enti | settembre | settembre |  | settembre | [5 empty] | ex asl 3
404695 | 289 | LETTO PER DEGENZA ELETTRIFICATO | INDUSTRIE GUIDO MALVESTIO SPA | 3 CE 780 H | ex asl3 -Ospedale Spoleto padiglione C | camera 3 | Rsa | Proprieta' Ente | settembre | settembre |  | settembre | [5 empty] | ex asl 3
404861 |  | LETTO PER DEGENZA ELETTRIFICATO | INDUSTRIE GUIDO MALVESTIO SPA | 3 CE 780 H | ex asl3 -Ospedale Spoleto padiglione C | camera 5 + wc | Rsa | Prop. altri Enti | settembre | settembre |  | settembre | [5 empty] | ex asl 3
404862 |  | LETTO PER DEGENZA ELETTRIFICATO | INDUSTRIE GUIDO MALVESTIO SPA | 3 CE 780 H | ex asl3 -Ospedale Spoleto padiglione C | camera 2 + wc | Rsa | Prop. altri Enti | settembre | settembre |  | settembre | [5 empty] | ex asl 3
404863 |  | LETTO PER DEGENZA ELETTRIFICATO | INDUSTRIE GUIDO MALVESTIO SPA | 3 CE 780 H | ex asl3 -Ospedale Spoleto padiglione C | CAMERA + WC | Rsa | Prop. altri Enti | settembre | settembre |  | settembre | [5 empty] | ex asl 3
404864 |  | LETTO PER DEGENZA ELETTRIFICATO | INDUSTRIE GUIDO MALVESTIO SPA | 3 CE 780 H | ex asl3 -Ospedale Spoleto padiglione C | camera 5 + wc | Rsa | Prop. altri Enti | settembre | settembre |  | settembre | [5 empty] | ex asl 3
404865 |  | LETTO PER DEGENZA ELETTRIFICATO | INDUSTRIE GUIDO MALVESTIO SPA | 3 CE 780 H | ex asl3 -Ospedale Spoleto padiglione C | camera 7 + wc | Rsa | Prop. altri Enti | settembre | settembre |  | settembre | [5 empty] | ex asl 3
404867 |  | LETTO PER DEGENZA ELETTRIFICATO | INDUSTRIE GUIDO MALVESTIO SPA | 3 CE 780 H | ex asl3 -Ospedale Spoleto padiglione C | camera 8 + Wc | Rsa | Prop. altri Enti | settembre | settembre |  | settembre | [5 empty] | ex asl 3
404868 |  | LETTO PER DEGENZA ELETTRIFICATO | INDUSTRIE GUIDO MALVESTIO SPA | 3 CE 780 H | ex asl3 -Ospedale Spoleto padiglione C | camera 8 + Wc | Rsa | Prop. altri Enti | settembre | settembre |  | settembre | [5 empty] | ex asl 3
501559 | DA13-CA00213 | PRESSIONE POSITIVA CONTINUA, APPARECCHIO PER | KARE MEDICAL AND ANALYTICAL DEVICES CO LTD | SLEEPONE CPAP | ex asl3 -Ospedale Spoleto padiglione C | Stanza 1 | Medicina Generale | Service | aprile | aprile | [7 empty] | ex asl 3
535730 | 501004 | SISTEMA ANTIDECUBITO | RICANT SISTEMI ANTIDECUBITO | SY B | ex asl3 -Ospedale Spoleto padiglione C | Medicheria | Medicina Generale | Proprieta' Ente | aprile | aprile |  | aprile | [5 empty] | ex asl 3
535731 | 501005 | SISTEMA ANTIDECUBITO | RICANT SISTEMI ANTIDECUBITO | SY B | ex asl3 -Ospedale Spoleto padiglione C | Medicheria | Medicina Generale | Proprieta' Ente | aprile | aprile |  | aprile | [5 empty] | ex asl 3
535994 | 321407061245 | SISTEMA ANTIDECUBITO | DE MARTA | . | ex asl3 -Ospedale Spoleto padiglione C | corridoio | Rsa | Proprieta' Ente | settembre | settembre |  | settembre | [5 empty] | ex asl 3
535995 | 321407011246 | SISTEMA ANTIDECUBITO | DE MARTA | . | ex asl3 -Ospedale Spoleto padiglione C | corridoio | Rsa | Proprieta' Ente | settembre | settembre |  | settembre | [5 empty] | ex asl 3
536075 | 1001000179 | ELETTROCARDIOGRAFO | SCHILLER AG | MYCARDIOPAD XL | ex asl3 -Ospedale Spoleto padiglione C | Studio Medico | Cardiologia | Proprieta' Ente | marzo | marzo | marzo | marzo | [5 empty] | ex asl 3
536076 |  | CARRELLO ELETTRIFICATO | ESAOTE SPA | . | ex asl3 -Ospedale Spoleto padiglione C | Studio Medico | Cardiologia | Proprieta' Ente | marzo | marzo |  | marzo | [5 empty] | ex asl 3
538564 | 135207839 | POMPA DI INFUSIONE | CAREFUSION CORP | ALARIS SE II | ex asl3 -Ospedale Spoleto padiglione C | Deposito | Medicina Generale | Service | aprile | aprile | [7 empty] | ex asl 3
538567 | 135207785 | POMPA DI INFUSIONE | CAREFUSION CORP | ALARIS SE II | ex asl3 -Ospedale Spoleto padiglione C | Deposito | Medicina Generale | Service | aprile | aprile | [7 empty] | ex asl 3
538574 | 135207825 | POMPA DI INFUSIONE | CAREFUSION CORP | ALARIS SE II | ex asl3 -Ospedale Spoleto padiglione C | Deposito | Medicina Generale | Service | aprile | aprile | [7 empty] | ex asl 3
538583 | 135206537 | POMPA DI INFUSIONE | CAREFUSION CORP | ALARIS SE II | ex asl3 -Ospedale Spoleto padiglione C | Deposito | Medicina Generale | Service | aprile | aprile | [7 empty] | ex asl 3
21 | 21 | LAPAROSCOPIO | OLYMPUS OPTICAL CO LTD | A 5295 A | ex asl3 -Ospedale Spoleto Padiglione D | Beni non trovati - censimento anno 2012 | Blocco Operatorio Centrale-Chirurgia | Proprieta' Ente | febbraio | [8 empty] | ex asl 3
333 | 333 | LAPAROSCOPIO | OLYMPUS OPTICAL CO LTD | A 5288 A | ex asl3 -Ospedale Spoleto Padiglione D | Armamentario | Blocco Operatorio Centrale-Chirurgia | Proprieta' Ente | febbraio | [8 empty] | ex asl 3
3953 |  | LAPAROSCOPIO | OLYMPUS OPTICAL CO LTD | A 5295 A | ex asl3 -Ospedale Spoleto Padiglione D | Beni non trovati - censimento anno 2012 | Blocco Operatorio Centrale-Chirurgia | Proprieta' Ente | febbraio | [8 empty] | ex asl 3
4928 | 20539 | MONITOR | NIHON KOHDEN CORP | OEC 6105K | ex asl3 -Ospedale Spoleto Padiglione D | Ambulatorio | Ortopedia Traumatol. | Proprieta' Ente | aprile | aprile | aprile | aprile | [5 empty] | ex asl 3
6074 | 6074 | FIBRORINOLARINGOSCOPIO FLESSIBILE | XION MEDICAL GMBH | EF N | ex asl3 -Ospedale Spoleto Padiglione D | Ambulatorio vestibologia | Poliamb. Ospedalieri | Proprieta' Ente | marzo | marzo |  | marzo | [5 empty] | ex asl 3
31451 | 1054-1 | ASPIRATORE MEDICO CHIRURGICO | FASET SPA | 208 | ex asl3 -Ospedale Spoleto Padiglione D | Sala Endoscopia 3 | Endoscopia digestiva | Proprieta' Ente | febbraio | febbraio |  | febbraio | [5 empty] | ex asl 3
32276 | T38T | SCALDASACCHE A BAGNO TERMOSTATICO | . | . | ex asl3 -Ospedale Spoleto Padiglione D | Magazzino | Emodialisi Nefrologia | Proprieta' Ente | marzo | marzo |  | marzo | [5 empty] | ex asl 3
52910 | 587AI | FACOEMULSIFICATORE | OPTIKON OFTALMOLOGIA SPA | PULSAR | ex asl3 -Ospedale Spoleto Padiglione D | Beni non trovati - censimento anno 2012 | Blocco Operatorio Centrale-Chirurgia | Service | febbraio | febbraio | [7 empty] | ex asl 3
53779 | 945AL | CARRELLO ELETTRIFICATO | OPTIKON OFTALMOLOGIA SPA | TROLLEY | ex asl3 -Ospedale Spoleto Padiglione D | Beni non trovati - censimento anno 2012 | Blocco Operatorio Centrale-Chirurgia | Service | febbraio | febbraio | [7 empty] | ex asl 3
53795 | 125 AL | TOPOGRAFO CORNEALE COMPUTERIZZATO | OPTIKON OFTALMOLOGIA SPA | 2000 | ex asl3 -Ospedale Spoleto Padiglione D | Amb. Campo Visivo | Oculistica | Proprieta' Ente | febbraio | febbraio |  | febbraio | [5 empty] | ex asl 3
55203 | B72042688 | SISTEMA ANTIDECUBITO | HUNTLEIGH HEALTHCARE LTD | BETA BED | ex asl3 -Ospedale Spoleto Padiglione D | Degenza | Ortopedia Traumatol. | Proprieta' Ente | aprile | aprile |  | aprile | [5 empty] | ex asl 3
57471 | 535-106 | MICROSCOPIO OPERATORIO | MOELLER WEDEL GMBH | HI R900 SL | ex asl3 -Ospedale Spoleto Padiglione D | Sala Operatoria 1 | Blocco Operatorio Centrale-Chirurgia | Proprieta' Ente | febbraio | febbraio |  | febbraio | [5 empty] | ex asl 3
58501 | 20593 | LAVAGGIO E DISINFEZIONE ENDOSCOPI | OLYMPUS OPTICAL CO LTD | MINI ETD | ex asl3 -Ospedale Spoleto Padiglione D | Disimpegno | Endoscopia digestiva | Proprieta' Ente | febbraio | febbraio |  | febbraio | [5 empty] | ex asl 3
58526 | 101069579 | DEFIBRILLATORE | GE MARQUETTE MEDICAL SYSTEMS | RESPONDER 3000 | ex asl3 -Ospedale Spoleto Padiglione D | Sala Operatoria 1 | Blocco Operatorio Centrale-Chirurgia | Comodato d'uso gratuito | febbraio | febbraio | [7 empty] | ex asl 3
58887 | 81035833 | NUTRIPOMPA | NUTRICIA MEDICAL DEVICES BV | FLOCARE MICROMAX 100 I | ex asl3 -Ospedale Spoleto Padiglione D | Beni non trovati - censimento anno 2012 | Anestesia/Rianimazione | Comodato d'uso gratuito | marzo | marzo | [7 empty] | ex asl 3
59158 | 2067 | CATENA TV | . | . | ex asl3 -Ospedale Spoleto Padiglione D | Deposito | Blocco Operatorio Centrale-Chirurgia | Proprieta' Ente | febbraio | febbraio |  | giugno | dicembre |  |  |  |  | ex asl 3
60496 | 3000/2005 | TOMOGRAFO A COERENZA OTTICA | ZEISS CARL | STRATUS OCT 3000 | ex asl3 -Ospedale Spoleto Padiglione D | Ambulatorio Laser | Oculistica | Proprieta' Ente | febbraio | febbraio |  | febbraio | [5 empty] | ex asl 3
60498 | 90J023604690 | MONITOR PER PERSONAL COMPUTER | VIEWSONIC CORP | VE 155 | ex asl3 -Ospedale Spoleto Padiglione D | Ambulatorio Laser | Oculistica | Proprieta' Ente | febbraio | febbraio |  | febbraio | [5 empty] | ex asl 3
60500 | PTBL-2158 | TAVOLI PORTA-STRUMENTI OFTALMOLOGICI | ZEISS CARL | 3000 SYSTEM | ex asl3 -Ospedale Spoleto Padiglione D | Ambulatorio Laser | Oculistica | Proprieta' Ente | febbraio | febbraio |  | febbraio | [5 empty] | ex asl 3
60725 | 81308 | POMPA A SIRINGA | B BRAUN AVITUM ITALY SPA | PERFUSOR COMPACT | ex asl3 -Ospedale Spoleto Padiglione D | Corridoio | Anestesia/Rianimazione | Service | marzo | marzo | [7 empty] | ex asl 3
60757 | 604002 | SERVER PER BIOIMMAGINI | AARSMED SRL | OPERA | ex asl3 -Ospedale Spoleto Padiglione D | Sala Operatoria 1 | Blocco Operatorio Centrale-Chirurgia | Proprieta' Ente | febbraio | febbraio |  | febbraio | [5 empty] | ex asl 3
65288 | 10121 | AUTOCLAVE | CISA SPA | 3270 H 1P EV TS SO | ex asl3 -Ospedale Spoleto Padiglione D | Corridoio | Blocco Operatorio Centrale-Chirurgia | Proprieta' Ente | febbraio | febbraio |  | febbraio | [5 empty] | ex asl 3
65329 | 100730 | POMPA A SIRINGA | B BRAUN AVITUM ITALY SPA | PERFUSOR COMPACT | ex asl3 -Ospedale Spoleto Padiglione D | Presala 3 | Blocco Operatorio Centrale-Chirurgia | Service | febbraio | febbraio | [7 empty] | ex asl 3
65333 | 74309794 | LAVAGGIO E DISINFEZIONE, APPARECCHIO PER | MIELE & CIE GMBH CO | G 7882 CD | ex asl3 -Ospedale Spoleto Padiglione D | Sterilizzazione Deposito | Blocco Operatorio Centrale-Chirurgia | Proprieta' Ente | febbraio | febbraio |  | febbraio | [5 empty] | ex asl 3
68240 | 11108060095 | PULSOSSIMETRO | NELLCOR PURITAN BENNETT INC | N 560 OXIMAX | ex asl3 -Ospedale Spoleto Padiglione D | Sala Endoscopia 1 | Endoscopia digestiva | Proprieta' Ente | febbraio | febbraio | febbraio | febbraio | [5 empty] | ex asl 3
68975 | 93082804 | EMODIALISI, APPARECCHIO PER | SORIN GROUP ITALIA SRL | FORMULA 2000 | ex asl3 -Ospedale Spoleto Padiglione D | Sala A | Emodialisi Nefrologia | Service | marzo | marzo | [7 empty] | ex asl 3
70408 | 96025952 | POMPA DI INFUSIONE | ABBOTT LABORATORIES | LIFECARE 5000 | ex asl3 -Ospedale Spoleto Padiglione D | Terapia Intensiva | Anestesia/Rianimazione | Service | marzo | marzo | [7 empty] | ex asl 3
72304 | 3002-12262 | PERSONAL COMPUTER | ZEISS CARL | 3000 COMPUTER | ex asl3 -Ospedale Spoleto Padiglione D | Ambulatorio Laser | Oculistica | Proprieta' Ente | febbraio | febbraio |  | febbraio | [5 empty] | ex asl 3
73456 |  | GINNASTICA PASSIVA RIABILITATIVA, APPARECCHIO PER | ORMED MEDIZINTECHNIK GMBH | ARTROMOT S3 | ex asl3 -Ospedale Spoleto Padiglione D | Ambulatorio | Servizio Riabilitazione Fisica | Proprieta' Ente | aprile | aprile |  | aprile | [5 empty] | ex asl 3
73457 | 13759 | GINNASTICA PASSIVA RIABILITATIVA, APPARECCHIO PER | ORMED MEDIZINTECHNIK GMBH | ARTROMOT K1 | ex asl3 -Ospedale Spoleto Padiglione D | Ambulatorio | Servizio Riabilitazione Fisica | Proprieta' Ente | aprile | aprile |  | aprile | [5 empty] | ex asl 3
73461 | 02608T | AUTOTRASFUSIONE, APPARECCHIO PER | HAEMONETICS CORP | ORTHOPAT | ex asl3 -Ospedale Spoleto Padiglione D | Presala Operatoria 2 - Ortopedia | Blocco Operatorio Centrale-Chirurgia | Proprieta' Ente | febbraio | febbraio |  | febbraio | [5 empty] | ex asl 3
73496 | ST 517 1010 | INCUBATORE | TECNO GAZ SPA | SEE TEST INCUBATOR | ex asl3 -Ospedale Spoleto Padiglione D | Palestra | Servizio Riabilitazione Fisica | Proprieta' Ente | aprile | aprile |  | aprile | [5 empty] | ex asl 3
86801 |  | REGOLATORE O2 | . | . | ex asl3 -Ospedale Spoleto Padiglione D | Ripostiglio | Anestesia/Rianimazione | Proprieta' Ente | marzo | marzo |  | marzo | [5 empty] | ex asl 3
100032 | 91011804 | LAMPADA A FESSURA | P.M.S. ISTRUMENTS | . | ex asl3 -Ospedale Spoleto Padiglione D | Ambulatorio Medico | Oculistica | Proprieta' Ente | febbraio | febbraio |  | febbraio | [5 empty] | ex asl 3
100033 |  | OFTALMOMETRO | P.M.S. ISTRUMENTS | . | ex asl3 -Ospedale Spoleto Padiglione D | Fluorangiografia | Oculistica | Proprieta' Ente | febbraio | febbraio |  | febbraio | [5 empty] | ex asl 3
100034 | 10984 | OPTOMETRO | SHIN NIPPON COMMERCE INC | CP 40 | ex asl3 -Ospedale Spoleto Padiglione D | Ambulatorio Medico | Oculistica | Proprieta' Ente | febbraio | febbraio |  | febbraio | [5 empty] | ex asl 3
100035 |  | ALIMENTATORE | . | . | ex asl3 -Ospedale Spoleto Padiglione D | Ambulatorio 1 | Oculistica | Proprieta' Ente | febbraio | febbraio |  | febbraio | [5 empty] | ex asl 3
100054 |  | TESTA LETTO, APPARECCHIO | . | 2 POSTI | ex asl3 -Ospedale Spoleto Padiglione D | Ambulatorio vestibologia | Poliamb. Ospedalieri | Proprieta' Ente | marzo | marzo |  | marzo | [5 empty] | ex asl 3
100088 |  | TESTA LETTO, APPARECCHIO | . | 2 POSTI | ex asl3 -Ospedale Spoleto Padiglione D | Amb. Logopedia | Poliamb. Ospedalieri | Proprieta' Ente | marzo | marzo |  | marzo | [5 empty] | ex asl 3
100099 |  | TESTA LETTO, APPARECCHIO | . | 1 POSTO | ex asl3 -Ospedale Spoleto Padiglione D | Amb. Logopedia | Poliamb. Ospedalieri | Proprieta' Ente | marzo | marzo |  | marzo | [5 empty] | ex asl 3
100100 |  | TESTA LETTO, APPARECCHIO | . | 1 POSTO | ex asl3 -Ospedale Spoleto Padiglione D | Amb. Logopedia | Poliamb. Ospedalieri | Proprieta' Ente | marzo | marzo |  | marzo | [5 empty] | ex asl 3
100168 |  | TESTA LETTO, APPARECCHIO | . | 2 POSTI | ex asl3 -Ospedale Spoleto Padiglione D | Ambulatorio Logopedia con Wc | Poliamb. Ospedalieri | Proprieta' Ente | marzo | marzo |  | marzo | [5 empty] | ex asl 3
100182 | 885 | LAMPADA DA VISITA | RIMSA P LONGONI SRL | A-30 M | ex asl3 -Ospedale Spoleto Padiglione D | Fluorangiografia | Oculistica | Proprieta' Ente | febbraio | febbraio |  | febbraio | [5 empty] | ex asl 3
100183 |  | TESTA LETTO, APPARECCHIO | . | 2 POSTI | ex asl3 -Ospedale Spoleto Padiglione D | Ambulatorio chirurgia n.5 con WC | Poliamb. Ospedalieri | Proprieta' Ente | marzo | marzo |  | marzo | [5 empty] | ex asl 3
100196 |  | TESTA LETTO, APPARECCHIO | . | 2 POSTI | ex asl3 -Ospedale Spoleto Padiglione D | Ambulatorio chirurgia n.4 | Poliamb. Ospedalieri | Proprieta' Ente | marzo | marzo |  | marzo | [5 empty] | ex asl 3
100197 | 912 | LAMPADA DA VISITA | RIMSA P LONGONI SRL | A/20 | ex asl3 -Ospedale Spoleto Padiglione D | Archivio | Poliamb. Ospedalieri | Proprieta' Ente | marzo | marzo |  | marzo | [5 empty] | ex asl 3
100215 |  | TESTA LETTO, APPARECCHIO | . | 2 POSTI | ex asl3 -Ospedale Spoleto Padiglione D | Studio Medico Dr. Brozzi -O.R.L. | Poliambulatori Territoriali | Proprieta' Ente | marzo | marzo |  | marzo | [5 empty] | ex asl 3
100216 |  | DIAFANOSCOPIO | SACCHI | . | ex asl3 -Ospedale Spoleto Padiglione D | Ambulatorio chirurgia n.4 | Poliamb. Ospedalieri | Proprieta' Ente | marzo | marzo |  | marzo | [5 empty] | ex asl 3
100244 |  | CAMERA PER AUDIOMETRIA | AMPLIFON SPA | . | ex asl3 -Ospedale Spoleto Padiglione D | Ambulatorio Audiometria | Poliamb. Ospedalieri | Proprieta' Ente | marzo | marzo |  | marzo | [5 empty] | ex asl 3
100265 |  | DIAFANOSCOPIO | . | . | ex asl3 -Ospedale Spoleto Padiglione D | Ambulatorio 8 - amb. p.soccorso/terapia del dolore | Poliamb. Ospedalieri | Proprieta' Ente | marzo | marzo |  | marzo | [5 empty] | ex asl 3
100295 | 1245 | DIAFANOSCOPIO | . | . | ex asl3 -Ospedale Spoleto Padiglione D | Ambulatorio 1 Otorino | Poliamb. Ospedalieri | Proprieta' Ente | marzo | marzo |  | marzo | [5 empty] | ex asl 3
100296 | 685 | OCCHIALI PER NISTAGMO | GIMA SPA | OCCHIALI DI FRENZEL | ex asl3 -Ospedale Spoleto Padiglione D | Ambulatorio vestibologia | Poliamb. Ospedalieri | Proprieta' Ente | marzo | [8 empty] | ex asl 3
100345 | 9901 | LAMPADA A FESSURA | ZEISS CARL | SL 30 M | ex asl3 -Ospedale Spoleto Padiglione D | Fluorangiografia | Oculistica | Proprieta' Ente | febbraio | febbraio |  | febbraio | [5 empty] | ex asl 3
100354 | 1G513A | ALIMENTATORE | . | . | ex asl3 -Ospedale Spoleto Padiglione D | Ambulatorio 1 | Oculistica | Comodato d'uso gratuito | febbraio | febbraio | [7 empty] | ex asl 3
100355 | 1F173 | OFTALMOSCOPIO | . | . | ex asl3 -Ospedale Spoleto Padiglione D | Ambulatorio 1 | Oculistica | Comodato d'uso gratuito | febbraio | febbraio | [7 empty] | ex asl 3
100356 | R8123 | POLTRONA PORTA PAZIENTE | . | ELETTRICA | ex asl3 -Ospedale Spoleto Padiglione D | Ambulatorio Laser | Oculistica | Proprieta' Ente | febbraio | febbraio |  | febbraio | [5 empty] | ex asl 3
100408 | 17536 | REGISTRATORE SU CARTA | SONY CORP | UP 811 | ex asl3 -Ospedale Spoleto Padiglione D | Ambulatorio Laser | Oculistica | Proprieta' Ente | febbraio | febbraio |  | febbraio | [5 empty] | ex asl 3
100410 |  | DIAFANOSCOPIO | . | . | ex asl3 -Ospedale Spoleto Padiglione D | Ripostiglio | Oculistica | Proprieta' Ente | febbraio | febbraio |  | febbraio | [5 empty] | ex asl 3
100415 | S9407256 | ANALIZZATORE VISIONE PERIFERICA | HAAG STREIT AG | GOLDMAN | ex asl3 -Ospedale Spoleto Padiglione D | Amb. Campo Visivo | Oculistica | Proprieta' Ente | febbraio | febbraio |  | febbraio | [5 empty] | ex asl 3
100474 |  | ANALIZZATORE VISIONE PERIFERICA | P.M.S. ISTRUMENTS | FLICKER | ex asl3 -Ospedale Spoleto Padiglione D | Amb. Campo Visivo | Oculistica | Proprieta' Ente | febbraio | febbraio |  | febbraio | [5 empty] | ex asl 3
100476 |  | ALIMENTATORE | . | . | ex asl3 -Ospedale Spoleto Padiglione D | Ambulatorio Ortottica | Oculistica | Proprieta' Ente | febbraio | febbraio |  | febbraio | [5 empty] | ex asl 3
100477 | 1191 | OPTOMETRO | PAM SNC DI PASIAN & C | . | ex asl3 -Ospedale Spoleto Padiglione D | Ambulatorio 1 | Oculistica | Proprieta' Ente | febbraio | febbraio |  | febbraio | [5 empty] | ex asl 3
100478 |  | OPTOMETRO | SBISA` INDUSTRIALE SPA | . | ex asl3 -Ospedale Spoleto Padiglione D | Ambulatorio Ortottica | Oculistica | Proprieta' Ente | febbraio | febbraio |  | febbraio | [5 empty] | ex asl 3
100481 | 2071/5436 | SINOTTOFORO | CLEMENT CLARKE INTERNATIONAL LTD | AUTOFLASHING 2071 | ex asl3 -Ospedale Spoleto Padiglione D | Ambulatorio Ortottica | Oculistica | Proprieta' Ente | febbraio | [8 empty] | ex asl 3
100483 |  | LAMPADA A FESSURA | . | . | ex asl3 -Ospedale Spoleto Padiglione D | Ambulatorio Ortottica | Oculistica | Proprieta' Ente | febbraio | febbraio |  | febbraio | [5 empty] | ex asl 3
100486 | 12499 | OFTALMOSCOPIO | OCULUS OPTIKGERATE GMBH | . | ex asl3 -Ospedale Spoleto Padiglione D | Ambulatorio 1 | Oculistica | Comodato d'uso gratuito | febbraio | febbraio | [7 empty] | ex asl 3
100639 |  | OPTOMETRO | . | . | ex asl3 -Ospedale Spoleto Padiglione D | Ambulatorio Oculistico | Oculistica | Proprieta' Ente | febbraio | febbraio |  | febbraio | [5 empty] | ex asl 3
100641 | 1328 | FRONTIFOCOMETRO | ZEISS CARL | SBM 70 | ex asl3 -Ospedale Spoleto Padiglione D | Fluorangiografia | Oculistica | Proprieta' Ente | febbraio | febbraio |  | febbraio | [5 empty] | ex asl 3
100642 | 345 | OFTALMOSCOPIO | HEINE OPTOTECHNIK | E5 | ex asl3 -Ospedale Spoleto Padiglione D | Ripostiglio | Oculistica | Proprieta' Ente | febbraio | febbraio |  | febbraio | [5 empty] | ex asl 3
100643 |  | ALIMENTATORE | NEITZ INSTRUMENTS CO LTD | . | ex asl3 -Ospedale Spoleto Padiglione D | Ambulatorio 1 | Oculistica | Proprieta' Ente | febbraio | febbraio |  | febbraio | [5 empty] | ex asl 3
100644 |  | OTOSCOPIO DIRETTO AMBULATORIALE | HEINE OPTOTECHNIK | BETA 200 | ex asl3 -Ospedale Spoleto Padiglione D | Fluorangiografia | Oculistica | Comodato d'uso gratuito | febbraio | febbraio | [7 empty] | ex asl 3
100647 |  | OFTALMOMETRO | SBISA` INDUSTRIALE SPA | . | ex asl3 -Ospedale Spoleto Padiglione D | Ambulatorio Oculistico | Oculistica | Proprieta' Ente | febbraio | febbraio |  | febbraio | [5 empty] | ex asl 3
100648 | 90033800 | LAMPADA A FESSURA | HAAG STREIT AG | 900 | ex asl3 -Ospedale Spoleto Padiglione D | Ambulatorio Oculistico | Oculistica | Proprieta' Ente | febbraio | febbraio |  | febbraio | [5 empty] | ex asl 3
100815 | 941 | LAMPADA DA VISITA | RIMSA P LONGONI SRL | A/20 | ex asl3 -Ospedale Spoleto Padiglione D | Ambulatorio chirurgia n.4 | Poliamb. Ospedalieri | Proprieta' Ente | marzo | marzo |  | marzo | [5 empty] | ex asl 3
100819 | 1071 | ASPIRATORE MEDICO CHIRURGICO | ALSA APPARECCHI MEDICALI SRL | 2 VASI | ex asl3 -Ospedale Spoleto Padiglione D | Corridoio | Endoscopia digestiva | Proprieta' Ente | febbraio | febbraio |  | febbraio | [5 empty] | ex asl 3
100853 | 7038 | FONTE LUMINOSA PER ENDOSCOPIA | STORZ KARL GMBH & CO KG | 488 | ex asl3 -Ospedale Spoleto Padiglione D | Ambulatorio vestibologia | Poliamb. Ospedalieri | Proprieta' Ente | marzo | marzo |  | marzo | [5 empty] | ex asl 3
101049 | 913 | LAMPADA DA VISITA | RIMSA P LONGONI SRL | A/20 | ex asl3 -Ospedale Spoleto Padiglione D | Coordinamento Infermeria | Anestesia/Rianimazione | Proprieta' Ente | marzo | marzo |  | marzo | [5 empty] | ex asl 3
101053 | H-9A0497B1 | ELETTROBISTURI | VALLEYLAB INC | SS3B | ex asl3 -Ospedale Spoleto Padiglione D | Deposito | Blocco Operatorio Centrale-Chirurgia | Proprieta' Ente | febbraio | febbraio | febbraio | febbraio | [5 empty] | ex asl 3
101054 | B1289--131289 | FONTE LUMINOSA PER ENDOSCOPIA | OLYMPUS OPTICAL CO LTD | CLE 3 | ex asl3 -Ospedale Spoleto Padiglione D | Deposito | Blocco Operatorio Centrale-Chirurgia | Proprieta' Ente | febbraio | febbraio |  | febbraio | [5 empty] | ex asl 3
101304 |  | TESTA LETTO, APPARECCHIO | . | 2 POSTI | ex asl3 -Ospedale Spoleto Padiglione D | Varie | Direzione Sanitaria | Proprieta' Ente | febbraio | febbraio |  | febbraio | [5 empty] | ex asl 3
101305 |  | TESTA LETTO, APPARECCHIO | . | 2 POSTI | ex asl3 -Ospedale Spoleto Padiglione D | Varie | Direzione Sanitaria | Proprieta' Ente | febbraio | febbraio |  | febbraio | [5 empty] | ex asl 3
101347 |  | TESTA LETTO, APPARECCHIO | . | 2 POSTI | ex asl3 -Ospedale Spoleto Padiglione D | Varie | Direzione Sanitaria | Proprieta' Ente | febbraio | febbraio |  | febbraio | [5 empty] | ex asl 3
101348 |  | TESTA LETTO, APPARECCHIO | . | 2 POSTI | ex asl3 -Ospedale Spoleto Padiglione D | Varie | Direzione Sanitaria | Proprieta' Ente | febbraio | febbraio |  | febbraio | [5 empty] | ex asl 3
101386 |  | TESTA LETTO, APPARECCHIO | . | 1 POSTO | ex asl3 -Ospedale Spoleto Padiglione D | Varie | Direzione Sanitaria | Proprieta' Ente | febbraio | febbraio |  | febbraio | [5 empty] | ex asl 3
101387 |  | TESTA LETTO, APPARECCHIO | . | 1 POSTO | ex asl3 -Ospedale Spoleto Padiglione D | Varie | Direzione Sanitaria | Proprieta' Ente | febbraio | febbraio |  | febbraio | [5 empty] | ex asl 3
101582 | 304480 | INCUBATORE | 3M COMPANY | ATTEST | ex asl3 -Ospedale Spoleto Padiglione D | Armamentario | Blocco Operatorio Centrale-Chirurgia | Proprieta' Ente | febbraio | febbraio |  | febbraio | [5 empty] | ex asl 3
101746 |  | DIAFANOSCOPIO | . | . | ex asl3 -Ospedale Spoleto Padiglione D | Sala Operatoria 2 - Ortopedia | Blocco Operatorio Centrale-Chirurgia | Proprieta' Ente | febbraio | febbraio |  | febbraio | [5 empty] | ex asl 3
101946 | E-1057 | IONOFORESI, APPARECCHIO PER | ERBE ELEKTROMEDIZIN GMBH | ERBOGALVAN GF 3 | ex asl3 -Ospedale Spoleto Padiglione D | Palestra | Servizio Riabilitazione Fisica | Proprieta' Ente | aprile | aprile | aprile | aprile | [5 empty] | ex asl 3
102004 |  | DIAFANOSCOPIO | . | . | ex asl3 -Ospedale Spoleto Padiglione D | Studio Medico | Servizio Riabilitazione Fisica | Proprieta' Ente | aprile | aprile |  | aprile | [5 empty] | ex asl 3
102069 |  | DIAFANOSCOPIO | INDUSTRIE GUIDO MALVESTIO SPA | . | ex asl3 -Ospedale Spoleto Padiglione D | Caposala | Ortopedia Traumatol. | Proprieta' Ente | aprile | aprile |  | aprile | [5 empty] | ex asl 3
102072 | 401923 | PULSOSSIMETRO | DATEX OHMEDA DIVISION INSTRUMENTARIUM CORP | SATLITE TRANS | ex asl3 -Ospedale Spoleto Padiglione D | Pre Sala Operatoria 5 | Blocco Operatorio Centrale-Chirurgia | Proprieta' Ente | febbraio | febbraio | febbraio | febbraio | [5 empty] | ex asl 3
102073 | 255 | MONITOR | NIHON KOHDEN CORP | LIFE SCOPE 8 BSM 7104 K | ex asl3 -Ospedale Spoleto Padiglione D | Armamentario | Blocco Operatorio Centrale-Chirurgia | Proprieta' Ente | febbraio | febbraio | febbraio | febbraio | [5 empty] | ex asl 3
102074 |  | LARINGOSCOPIO (PER INTUBAZIONE A LAME) | . | . | ex asl3 -Ospedale Spoleto Padiglione D | Armamentario | Blocco Operatorio Centrale-Chirurgia | Proprieta' Ente | febbraio | febbraio |  | febbraio | [5 empty] | ex asl 3
102076 | 341 | ELETTROBISTURI | LAMIDEY NOURY MEDICAL SA | SURGILEC 408 | ex asl3 -Ospedale Spoleto Padiglione D | Sala Endoscopia 1 | Endoscopia digestiva | Proprieta' Ente | febbraio | febbraio | febbraio | febbraio | [5 empty] | ex asl 3
102077 | 1950 | ASPIRATORE MEDICO CHIRURGICO | ALSA APPARECCHI MEDICALI SRL | SUPERSUCTION 4T EXTRA | ex asl3 -Ospedale Spoleto Padiglione D | Armamentario | Blocco Operatorio Centrale-Chirurgia | Proprieta' Ente | febbraio | febbraio |  | febbraio | [5 empty] | ex asl 3
102096 |  | LARINGOSCOPIO (PER INTUBAZIONE A LAME) | . | . | ex asl3 -Ospedale Spoleto Padiglione D | Ripostiglio | Anestesia/Rianimazione | Proprieta' Ente | marzo | marzo |  | marzo | [5 empty] | ex asl 3
102101 | 1879 | BAGNO TERMOSTATICO | BAXTER SPA | TISSUTHERM | ex asl3 -Ospedale Spoleto Padiglione D | Deposito | Blocco Operatorio Centrale-Chirurgia | Proprieta' Ente | febbraio | febbraio |  | febbraio | [5 empty] | ex asl 3
102325 |  | LARINGOSCOPIO (PER INTUBAZIONE A LAME) | GIMA SPA | . | ex asl3 -Ospedale Spoleto Padiglione D | Deposito | Blocco Operatorio Centrale-Chirurgia | Proprieta' Ente | febbraio | febbraio |  | febbraio | [5 empty] | ex asl 3
102327 |  | DIAFANOSCOPIO | INDUSTRIE GUIDO MALVESTIO SPA | . | ex asl3 -Ospedale Spoleto Padiglione D | Armamentario | Blocco Operatorio Centrale-Chirurgia | Proprieta' Ente | febbraio | febbraio |  | febbraio | [5 empty] | ex asl 3
102329 | F6L 2510-T | ELETTROBISTURI | VALLEYLAB INC | FORCE 2 | ex asl3 -Ospedale Spoleto Padiglione D | Deposito | Blocco Operatorio Centrale-Chirurgia | Proprieta' Ente | febbraio | febbraio | febbraio | febbraio | [5 empty] | ex asl 3
102330 | 108763 | INSUFFLATORE DI GAS | OLYMPUS OPTICAL CO LTD | A 5590 | ex asl3 -Ospedale Spoleto Padiglione D | Deposito | Blocco Operatorio Centrale-Chirurgia | Proprieta' Ente | febbraio | febbraio |  | febbraio | [5 empty] | ex asl 3
102365 | 19340615 | INSUFFLATORE DI GAS | OLYMPUS OPTICAL CO LTD | 9L | ex asl3 -Ospedale Spoleto Padiglione D | Corridoio | Blocco Operatorio Centrale-Chirurgia | Proprieta' Ente | febbraio | febbraio |  | febbraio | [5 empty] | ex asl 3
102367 |  | CARRELLO ELETTRIFICATO | . | . | ex asl3 -Ospedale Spoleto Padiglione D | Armamentario | Blocco Operatorio Centrale-Chirurgia | Proprieta' Ente | febbraio | febbraio |  | febbraio | [5 empty] | ex asl 3
102378 |  | ASPIRATORE MEDICO CHIRURGICO | ALSA APPARECCHI MEDICALI SRL | 2 VASI | ex asl3 -Ospedale Spoleto Padiglione D | Sala Operatoria 3 | Blocco Operatorio Centrale-Chirurgia | Proprieta' Ente | febbraio | febbraio |  | febbraio | [5 empty] | ex asl 3
102381 | 304913 | MICROSCOPIO OPERATORIO | ZEISS CARL | UNIVERSAL S3 | ex asl3 -Ospedale Spoleto Padiglione D | Sala Operatoria 4 | Blocco Operatorio Centrale-Chirurgia | Proprieta' Ente | febbraio | febbraio |  | febbraio | [5 empty] | ex asl 3
103181 |  | DIAFANOSCOPIO | . | . | ex asl3 -Ospedale Spoleto Padiglione D | Studio Primario | Ortopedia Traumatol. | Proprieta' Ente | aprile | aprile |  | aprile | [5 empty] | ex asl 3
103207 |  | ASPIRATORE MEDICO CHIRURGICO | ALSA APPARECCHI MEDICALI SRL | SUPERSUCTION T | ex asl3 -Ospedale Spoleto Padiglione D | Ripostiglio | Ortopedia Traumatol. | Proprieta' Ente | aprile | aprile |  | aprile | [5 empty] | ex asl 3
103282 | F 3040 | LAMPADA SCIALITICA | HANAU | PORTATILE 2608 | ex asl3 -Ospedale Spoleto Padiglione D | Armamentario | Blocco Operatorio Centrale-Chirurgia | Proprieta' Ente | febbraio | febbraio | febbraio | febbraio | [5 empty] | ex asl 3
103290 | 20158 | DEFIBRILLATORE | NIHON KOHDEN CORP | TEC 7100 R | ex asl3 -Ospedale Spoleto Padiglione D | Armamentario | Blocco Operatorio Centrale-Chirurgia | Proprieta' Ente | febbraio | febbraio | febbraio | febbraio | [5 empty] | ex asl 3
103543 |  | DIAFANOSCOPIO | INDUSTRIE GUIDO MALVESTIO SPA | . | ex asl3 -Ospedale Spoleto Padiglione D | Deposito | Blocco Operatorio Centrale-Chirurgia | Proprieta' Ente | febbraio | febbraio |  | febbraio | [5 empty] | ex asl 3
103545 | 2902040 | MICROSCOPIO OPERATORIO | TAKAGI SEIKO CO LTO | OM 30U | ex asl3 -Ospedale Spoleto Padiglione D | Ex Cucina | Poliamb. Ospedalieri | Proprieta' Ente | marzo | marzo |  | marzo | [5 empty] | ex asl 3
103555 |  | BANCO DI STERILIZZAZIONE | OMASA SPA | . | ex asl3 -Ospedale Spoleto Padiglione D | Corridoio | Blocco Operatorio Centrale-Chirurgia | Proprieta' Ente | febbraio | febbraio |  | febbraio | [5 empty] | ex asl 3
103570 |  | BANCO DI STERILIZZAZIONE | OMASA SPA | . | ex asl3 -Ospedale Spoleto Padiglione D | Corridoio | Blocco Operatorio Centrale-Chirurgia | Proprieta' Ente | febbraio | febbraio |  | febbraio | [5 empty] | ex asl 3
103581 |  | CARRELLO ELETTRIFICATO | GEBRUDER MARTIN GMBH & CO KG | ELETTRICO | ex asl3 -Ospedale Spoleto Padiglione D | Armamentario | Blocco Operatorio Centrale-Chirurgia | Proprieta' Ente | febbraio | febbraio |  | febbraio | [5 empty] | ex asl 3
103583 | ME-92-0001 | INSUFFLATORE DI GAS | GEBRUDER MARTIN GMBH & CO KG | MI-MIC | ex asl3 -Ospedale Spoleto Padiglione D | Deposito | Blocco Operatorio Centrale-Chirurgia | Proprieta' Ente | febbraio | febbraio |  | febbraio | [5 empty] | ex asl 3
103584 | MC20193014 | FONTE LUMINOSA PER ENDOSCOPIA | GEBRUDER MARTIN GMBH & CO KG | MC-MIC | ex asl3 -Ospedale Spoleto Padiglione D | Deposito | Blocco Operatorio Centrale-Chirurgia | Proprieta' Ente | febbraio | febbraio |  | febbraio | [5 empty] | ex asl 3
103585 | MP-92-0002 | IRRIGATORE | GEBRUDER MARTIN GMBH & CO KG | MP MIC | ex asl3 -Ospedale Spoleto Padiglione D | Deposito | Blocco Operatorio Centrale-Chirurgia | Proprieta' Ente | febbraio | febbraio |  | febbraio | [5 empty] | ex asl 3
103656 | 9815 | POMPA A SIRINGA | B BRAUN AVITUM ITALY SPA | PERFUSOR SECURA FT | ex asl3 -Ospedale Spoleto Padiglione D | Ripostiglio | Anestesia/Rianimazione | Proprieta' Ente | marzo | marzo | marzo | marzo | [5 empty] | ex asl 3
103663 | 869 | LAMPADA DA VISITA | RIMSA P LONGONI SRL | A/20 | ex asl3 -Ospedale Spoleto Padiglione D | Ripostiglio | Anestesia/Rianimazione | Proprieta' Ente | marzo | marzo |  | marzo | [5 empty] | ex asl 3
103691 |  | LARINGOSCOPIO (PER INTUBAZIONE A LAME) | . | . | ex asl3 -Ospedale Spoleto Padiglione D | Ripostiglio | Anestesia/Rianimazione | Proprieta' Ente | marzo | marzo |  | marzo | [5 empty] | ex asl 3
103694 | ARF-J0084 | COMPRESSORE PER RIUNITO DENTISTICO | DRAEGER MEDICAL AG & CO. KGAA | B410-165 | ex asl3 -Ospedale Spoleto Padiglione D | Terapia Intensiva | Anestesia/Rianimazione | Proprieta' Ente | marzo | marzo |  | settembre | settembre |  |  |  |  | ex asl 3
103697 | 12547 | POMPA DI INFUSIONE | ABBOTT LABORATORIES | LIFECARE MODEL 4 MACRO | ex asl3 -Ospedale Spoleto Padiglione D | Ripostiglio | Anestesia/Rianimazione | Proprieta' Ente | marzo | marzo | marzo | marzo | [5 empty] | ex asl 3
103701 | 32633 | POMPA A SIRINGA | B BRAUN AVITUM ITALY SPA | PERFUSOR | ex asl3 -Ospedale Spoleto Padiglione D | Ripostiglio | Anestesia/Rianimazione | Proprieta' Ente | marzo | marzo | marzo | marzo | [5 empty] | ex asl 3
103990 | 2601316 | FIBROBRONCOSCOPIO FLESSIBILE | OLYMPUS OPTICAL CO LTD | BF PE2 | ex asl3 -Ospedale Spoleto Padiglione D | Ripostiglio | Anestesia/Rianimazione | Proprieta' Ente | marzo | marzo |  | marzo | [5 empty] | ex asl 3
103992 | 7417748 | FONTE LUMINOSA PER ENDOSCOPIA | OLYMPUS OPTICAL CO LTD | CLE-4U | ex asl3 -Ospedale Spoleto Padiglione D | Corridoio | Anestesia/Rianimazione | Proprieta' Ente | marzo | marzo |  | marzo | [5 empty] | ex asl 3
104025 | 891 | LAMPADA SCIALITICA | RIMSA P LONGONI SRL | A 30 M | ex asl3 -Ospedale Spoleto Padiglione D | Studio Primario+WC | Anestesia/Rianimazione | Proprieta' Ente | marzo | marzo | marzo | marzo | [5 empty] | ex asl 3
104031 |  | DIAFANOSCOPIO | SACCHI | . | ex asl3 -Ospedale Spoleto Padiglione D | Preospedalizzazione | Anestesia/Rianimazione | Proprieta' Ente | marzo | marzo |  | marzo | [5 empty] | ex asl 3
104246 |  | LARINGOSCOPIO (PER INTUBAZIONE A LAME) | . | . | ex asl3 -Ospedale Spoleto Padiglione D | Armamentario | Blocco Operatorio Centrale-Chirurgia | Proprieta' Ente | febbraio | febbraio |  | febbraio | [5 empty] | ex asl 3
104257 | 800 | LAMPADA DA VISITA | RIMSA P LONGONI SRL | A-30 M | ex asl3 -Ospedale Spoleto Padiglione D | Deposito | Blocco Operatorio Centrale-Chirurgia | Proprieta' Ente | febbraio | febbraio |  | febbraio | [5 empty] | ex asl 3
104457 | 721206 | POMPA DI INFUSIONE | SCHOCH ELECTRONICS AG | VP 2001 | ex asl3 -Ospedale Spoleto Padiglione D | Magazzino | Emodialisi Nefrologia | Proprieta' Ente | marzo | marzo | marzo | marzo | [5 empty] | ex asl 3
104471 |  | DIAFANOSCOPIO | . | . | ex asl3 -Ospedale Spoleto Padiglione D | Ambulatorio | Emodialisi Nefrologia | Proprieta' Ente | marzo | marzo |  | marzo | [5 empty] | ex asl 3
104928 | 20539 | MONITOR | NIHON KOHDEN CORP | LIFE SCOPE 6 | ex asl3 -Ospedale Spoleto Padiglione D | Sala Gessi | Ortopedia Traumatol. | Proprieta' Ente | aprile | aprile | aprile | aprile | [5 empty] | ex asl 3
104929 | 401926 | PULSOSSIMETRO | DATEX OHMEDA DIVISION INSTRUMENTARIUM CORP | SATLITE TRANS | ex asl3 -Ospedale Spoleto Padiglione D | Ambulatorio | Ortopedia Traumatol. | Proprieta' Ente | aprile | aprile | aprile | aprile | [5 empty] | ex asl 3
106133 |  | LAMPADA A MARTELLO | . | . | ex asl3 -Ospedale Spoleto Padiglione D | Ambulatorio Oculistico | Oculistica | Proprieta' Ente | febbraio | febbraio |  | febbraio | [5 empty] | ex asl 3
106146 | 19989-4-B | ALIMENTATORE | . | . | ex asl3 -Ospedale Spoleto Padiglione D | Ambulatorio Oculistico | Oculistica | Proprieta' Ente | febbraio | febbraio |  | febbraio | [5 empty] | ex asl 3
106147 |  | OFTALMOSCOPIO | HEINE OPTOTECHNIK | MINI MIROFLEX 2 | ex asl3 -Ospedale Spoleto Padiglione D | Ambulatorio Oculistico | Oculistica | Proprieta' Ente | febbraio | febbraio |  | febbraio | [5 empty] | ex asl 3
106148 |  | OFTALMOSCOPIO | HEINE OPTOTECHNIK | MINI MIROFLEX 2 | ex asl3 -Ospedale Spoleto Padiglione D | Ambulatorio Oculistico | Oculistica | Proprieta' Ente | febbraio | febbraio |  | febbraio | [5 empty] | ex asl 3
106149 |  | OFTALMOMETRO | HAAG STREIT AG | . | ex asl3 -Ospedale Spoleto Padiglione D | Ambulatorio Oculistico | Oculistica | Proprieta' Ente | febbraio | febbraio |  | febbraio | [5 empty] | ex asl 3
106150 |  | LAMPADA A FESSURA | HAAG STREIT AG | 900 | ex asl3 -Ospedale Spoleto Padiglione D | Ambulatorio Oculistico | Oculistica | Proprieta' Ente | febbraio | febbraio |  | febbraio | [5 empty] | ex asl 3
106151 | 100031305 | RIUNITO OFTALMOLOGICO | HAAG STREIT AG | . | ex asl3 -Ospedale Spoleto Padiglione D | Ambulatorio Oculistico | Oculistica | Proprieta' Ente | febbraio | febbraio |  | febbraio | [5 empty] | ex asl 3
106153 |  | OPTOMETRO | . | . | ex asl3 -Ospedale Spoleto Padiglione D | Ambulatorio Oculistico | Oculistica | Proprieta' Ente | febbraio | febbraio |  | febbraio | [5 empty] | ex asl 3
106154 | 877 | VALUTAZIONE FUNZIONALE VISIVA, APPARECCHIO PER | SBISA` INDUSTRIALE SPA | 4236 LAMPADA DI WORTH | ex asl3 -Ospedale Spoleto Padiglione D | Ambulatorio Oculistico | Oculistica | Proprieta' Ente | febbraio | febbraio |  | febbraio | [5 empty] | ex asl 3
106174 |  | DIAFANOSCOPIO | . | . | ex asl3 -Ospedale Spoleto Padiglione D | Ambulatorio Oculistico | Oculistica | Proprieta' Ente | febbraio | febbraio |  | febbraio | [5 empty] | ex asl 3
106213 | B33427 | AMALGAMATORE | IVOCLAR VIVADENT AG | SILAMIX 3 | ex asl3 -Ospedale Spoleto Padiglione D | Ambulatorio Odontoiatrico | Poliamb. Ospedalieri | Proprieta' Ente | marzo | marzo |  | marzo | [5 empty] | ex asl 3
106215 |  | DIAFANOSCOPIO | OFFICINE CHIRURGICHE | . | ex asl3 -Ospedale Spoleto Padiglione D | Ambulatorio Odontoiatrico | Poliamb. Ospedalieri | Proprieta' Ente | marzo | marzo |  | marzo | [5 empty] | ex asl 3
106260 | 2850 | ELETTROCARDIOGRAFO | OTE BIOMEDICA | PERSONAL C1 | ex asl3 -Ospedale Spoleto Padiglione D | Ambulatorio Cardiologia | Poliamb. Ospedalieri | Proprieta' Ente | marzo | marzo | marzo | marzo | [5 empty] | ex asl 3
106741 |  | STROBOSCOPIO | . | . | ex asl3 -Ospedale Spoleto Padiglione D | Fisioterapia | Servizio Riabilitazione Fisica | Proprieta' Ente | aprile | aprile |  | aprile | [5 empty] | ex asl 3
109080 |  | TAVOLO OPERATORIO | OPT OFFICINA DI PROTESI TRENTO SPA | MECCANICO | ex asl3 -Ospedale Spoleto Padiglione D | Beni non trovati - censimento anno 2012 | Blocco Operatorio Centrale-Chirurgia | Prop. altri Enti | febbraio | febbraio |  | febbraio | [5 empty] | ex asl 3
110117 | 110117 | CISTOURETROSCOPIO | OLYMPUS OPTICAL CO LTD | OES A2013A | ex asl3 -Ospedale Spoleto Padiglione D | Armamentario | Blocco Operatorio Centrale-Chirurgia | Proprieta' Ente | febbraio | [8 empty] | ex asl 3
110433 | 96320805 | POMPA DI INFUSIONE | ABBOTT LABORATORIES | LIFECARE MODEL 4 MACRO | ex asl3 -Ospedale Spoleto Padiglione D | Ripostiglio | Anestesia/Rianimazione | Proprieta' Ente | marzo | marzo | marzo | marzo | [5 empty] | ex asl 3
110435 | ARHN-093 | VENTILATORE POLMONARE PER USO OSPEDALIERO | DRAEGER MEDICAL AG & CO. KGAA | EVITA 2 | ex asl3 -Ospedale Spoleto Padiglione D | Studio Primario+WC | Anestesia/Rianimazione | Proprieta' Ente | marzo | marzo | settembre | marzo | settembre |  |  |  |  | ex asl 3
110438 |  | ASPIRATORE MEDICO CHIRURGICO | GIMA SPA | SUPER TOBI | ex asl3 -Ospedale Spoleto Padiglione D | Studio Primario+WC | Anestesia/Rianimazione | Proprieta' Ente | marzo | marzo |  | marzo | [5 empty] | ex asl 3
110439 |  | ASPIRATORE MEDICO CHIRURGICO | GIMA SPA | SUPER TOBI | ex asl3 -Ospedale Spoleto Padiglione D | Ripostiglio | Anestesia/Rianimazione | Proprieta' Ente | marzo | marzo |  | marzo | [5 empty] | ex asl 3
110445 |  | DIAFANOSCOPIO | . | . | ex asl3 -Ospedale Spoleto Padiglione D | Ripostiglio | Anestesia/Rianimazione | Proprieta' Ente | marzo | marzo |  | marzo | [5 empty] | ex asl 3
110472 | 423686 | NUTRIPOMPA | ABBOTT LABORATORIES | FLEXIFLO | ex asl3 -Ospedale Spoleto Padiglione D | Ripostiglio | Anestesia/Rianimazione | Proprieta' Ente | marzo | marzo |  | marzo | [5 empty] | ex asl 3
110573 |  | LUCI DI WORTH | . | . | ex asl3 -Ospedale Spoleto Padiglione D | Ambulatorio Oculistico | Oculistica | Proprieta' Ente | febbraio | febbraio |  | febbraio | [5 empty] | ex asl 3
110622 | 70503 | POTENZIALI EVOCATI, APPARECCHIO PER L'ANALISI DEI | AMPLAID SPA | MK 12 | ex asl3 -Ospedale Spoleto Padiglione D | Ambulatorio vestibologia | Poliamb. Ospedalieri | Proprieta' Ente | marzo | marzo |  | marzo | [5 empty] | ex asl 3
110627 | 99807457 | PULSOSSIMETRO | NELLCOR PURITAN BENNETT INC | NPB 295 | ex asl3 -Ospedale Spoleto Padiglione D | Sala Endoscopia 2 | Endoscopia digestiva | Proprieta' Ente | febbraio | febbraio | febbraio | febbraio | [5 empty] | ex asl 3
110632 | 7920 | SISTEMA ANTIDECUBITO | HUNTLEIGH HEALTHCARE LTD | BETABED II HM 89 | ex asl3 -Ospedale Spoleto Padiglione D | Farmacia | Ortopedia Traumatol. | Proprieta' Ente | aprile | aprile |  | aprile | [5 empty] | ex asl 3
110638 |  | POMPA DI INFUSIONE | ABBOTT LABORATORIES | LIFECARE MODEL 4 MACRO | ex asl3 -Ospedale Spoleto Padiglione D | Ripostiglio | Anestesia/Rianimazione | Service | marzo | marzo | [7 empty] | ex asl 3
110642 | 21830680 | PULSOSSIMETRO | NELLCOR INC | N 20 P | ex asl3 -Ospedale Spoleto Padiglione D | Ripostiglio | Anestesia/Rianimazione | Proprieta' Ente | marzo | marzo | marzo | marzo | [5 empty] | ex asl 3
110643 | 96022987 | POMPA DI INFUSIONE | ABBOTT LABORATORIES | LIFECARE 5000 | ex asl3 -Ospedale Spoleto Padiglione D | Ripostiglio | Anestesia/Rianimazione | Proprieta' Ente | marzo | marzo | marzo | marzo | [5 empty] | ex asl 3
110644 | 402061 | PULSOSSIMETRO | DATEX OHMEDA DIVISION INSTRUMENTARIUM CORP | OSP.200 | ex asl3 -Ospedale Spoleto Padiglione D | Ripostiglio | Anestesia/Rianimazione | Proprieta' Ente | marzo | marzo | marzo | marzo | [5 empty] | ex asl 3
110659 | MDML300332 | ELETTROCARDIOGRAFO | REMCO ITALIA SPA | CARDIOLINE DELTA 3 PLUS BASE | ex asl3 -Ospedale Spoleto Padiglione D | Ambulatorio Cardiologia | Poliamb. Ospedalieri | Proprieta' Ente | marzo | marzo | marzo | marzo | [5 empty] | ex asl 3
110669 | 97830075 | POMPA DI INFUSIONE | ABBOTT LABORATORIES | MICRO MACRO | ex asl3 -Ospedale Spoleto Padiglione D | Beni non trovati - censimento anno 2012 | Chirurgia | Service | marzo | marzo | [7 empty] | ex asl 3
110670 | 14019 | POMPA DI INFUSIONE | ABBOTT LABORATORIES | LIFECARE MODEL 4 MACRO | ex asl3 -Ospedale Spoleto Padiglione D | Beni non trovati - censimento anno 2012 | Chirurgia | Service | marzo | marzo | [7 empty] | ex asl 3
110672 | 950610 | ASPIRATORE MEDICO CHIRURGICO | FASET SPA | 205 MEDIO PORTATILE | ex asl3 -Ospedale Spoleto Padiglione D | Ambulatorio 1 Otorino | Poliamb. Ospedalieri | Proprieta' Ente | marzo | marzo |  | marzo | [5 empty] | ex asl 3
110675 |  | ALIMENTATORE | SINCLAIR | . | ex asl3 -Ospedale Spoleto Padiglione D | Armamentario | Blocco Operatorio Centrale-Chirurgia | Proprieta' Ente | febbraio | febbraio |  | febbraio | [5 empty] | ex asl 3
110677 |  | TAVOLI PORTA-STRUMENTI OFTALMOLOGICI | P.M.S. ISTRUMENTS | . | ex asl3 -Ospedale Spoleto Padiglione D | Ambulatorio Medico | Oculistica | Proprieta' Ente | febbraio | febbraio |  | febbraio | [5 empty] | ex asl 3
110680 |  | OPTOMETRO | . | . | ex asl3 -Ospedale Spoleto Padiglione D | Ambulatorio Ortottica | Oculistica | Proprieta' Ente | febbraio | febbraio |  | febbraio | [5 empty] | ex asl 3
110683 | 940252 | FRONTIFOCOMETRO | TOPCON CORP | LENSMETER | ex asl3 -Ospedale Spoleto Padiglione D | Ambulatorio Oculistico | Oculistica | Proprieta' Ente | febbraio | febbraio |  | febbraio | [5 empty] | ex asl 3
110685 | 243 | TAVOLO OPERATORIO | OPT OFFICINA DI PROTESI TRENTO SPA | OPT 80 | ex asl3 -Ospedale Spoleto Padiglione D | Sala Operatoria 3 | Blocco Operatorio Centrale-Chirurgia | Proprieta' Ente | febbraio | febbraio |  | febbraio | [5 empty] | ex asl 3
110689 | 865 | LAMPADA DA VISITA | RIMSA P LONGONI SRL | A/20 | ex asl3 -Ospedale Spoleto Padiglione D | Ex Cucina | Poliamb. Ospedalieri | Proprieta' Ente | marzo | marzo |  | marzo | [5 empty] | ex asl 3
110697 | 14348 | POMPA DI INFUSIONE | ABBOTT LABORATORIES | LIFECARE MODEL 4 MACRO | ex asl3 -Ospedale Spoleto Padiglione D | Ripostiglio | Anestesia/Rianimazione | Proprieta' Ente | marzo | marzo | marzo | marzo | [5 empty] | ex asl 3
110698 |  | LAMPADA DA VISITA | RIMSA P LONGONI SRL | A/20 | ex asl3 -Ospedale Spoleto Padiglione D | Ripostiglio | Oculistica | Proprieta' Ente | febbraio | febbraio |  | febbraio | [5 empty] | ex asl 3
110729 | MMV1010202 | SISTEMA TELEVISIVO PER ENDOSCOPIA | GEBRUDER MARTIN GMBH & CO KG | MV 101 | ex asl3 -Ospedale Spoleto Padiglione D | Beni non trovati - censimento anno 2012 | Blocco Operatorio Centrale-Chirurgia | Proprieta' Ente | febbraio | febbraio |  | febbraio | [5 empty] | ex asl 3
110730 | 3032029 | MONITOR TELEVISIVO PER BIOIMMAGINI | GEBRUDER MARTIN GMBH & CO KG | MED TV SISTEM | ex asl3 -Ospedale Spoleto Padiglione D | Sala Operatoria 3 | Blocco Operatorio Centrale-Chirurgia | Proprieta' Ente | febbraio | febbraio |  | febbraio | [5 empty] | ex asl 3
110731 | 693114-A5107604 | PORTATILE PER RADIOSCOPIA, APPARECCHIO (ARCO-C) | GE OEC MEDICAL SYSTEMS INC | 9600 | ex asl3 -Ospedale Spoleto Padiglione D | Corridoio | Blocco Operatorio Centrale-Chirurgia | Proprieta' Ente | febbraio | febbraio |  | settembre | [5 empty] | ex asl 3
110732 | 3114-69/A5107604 | CATENA TV | GE OEC MEDICAL SYSTEMS INC | 9600 | ex asl3 -Ospedale Spoleto Padiglione D | Corridoio | Blocco Operatorio Centrale-Chirurgia | Proprieta' Ente | febbraio | febbraio |  | settembre | [5 empty] | ex asl 3
110733 |  | RIPRODUTTORE VIDEO O DIGITALE DI BIOIMMAGINI | SONY CORP | UP 910 | ex asl3 -Ospedale Spoleto Padiglione D | Armamentario | Blocco Operatorio Centrale-Chirurgia | Proprieta' Ente | febbraio | febbraio |  | febbraio | [5 empty] | ex asl 3
110734 | 65454I | INIETTORE ANGIOGRAFICO | MEDRAD INC | MARK V PLUS | ex asl3 -Ospedale Spoleto Padiglione D | Deposito | Blocco Operatorio Centrale-Chirurgia | Proprieta' Ente | febbraio | febbraio | aprile | aprile | [5 empty] | ex asl 3
110829 | 30748 | FONTE LUMINOSA PER ENDOSCOPIA | STORZ KARL GMBH & CO KG | 482 | ex asl3 -Ospedale Spoleto Padiglione D | Ambulatorio vestibologia | Poliamb. Ospedalieri | Proprieta' Ente | marzo | marzo |  | marzo | [5 empty] | ex asl 3
110838 |  | AUDIOMETRO | AMPLIFON SPA | 300 | ex asl3 -Ospedale Spoleto Padiglione D | Ambulatorio Audiometria | Poliamb. Ospedalieri | Proprieta' Ente | marzo | marzo | aprile | aprile | [5 empty] | ex asl 3
110844 | F8I2908B | ELETTROBISTURI | VALLEYLAB INC | FORCE EZ 8 | ex asl3 -Ospedale Spoleto Padiglione D | Sala Operatoria 2 - Ortopedia | Blocco Operatorio Centrale-Chirurgia | Proprieta' Ente | febbraio | febbraio | febbraio | febbraio | [5 empty] | ex asl 3
110846 | 14024/1402 | CATENA TV | NICAL SPA | NM17H6AII | ex asl3 -Ospedale Spoleto Padiglione D | Sala Gessi | Ortopedia Traumatol. | Proprieta' Ente | aprile | aprile |  | giugno | dicembre |  |  |  |  | ex asl 3
110848 |  | TRAPANO ORTOPEDICO | STRYKER INSTRUMENTS | . | ex asl3 -Ospedale Spoleto Padiglione D | Deposito | Blocco Operatorio Centrale-Chirurgia | Proprieta' Ente | febbraio | febbraio |  | febbraio | [5 empty] | ex asl 3
110849 | 95050103 | ALIMENTATORE | STRYKER INSTRUMENTS | SYSTEM 2000 | ex asl3 -Ospedale Spoleto Padiglione D | Deposito | Blocco Operatorio Centrale-Chirurgia | Proprieta' Ente | febbraio | febbraio |  | febbraio | [5 empty] | ex asl 3
110872 | 910 | LAMPADA DA VISITA | RIMSA P LONGONI SRL | A/20 | ex asl3 -Ospedale Spoleto Padiglione D | Ambulatorio 8 - amb. p.soccorso/terapia del dolore | Poliamb. Ospedalieri | Proprieta' Ente | marzo | marzo |  | marzo | [5 empty] | ex asl 3
110884 | 115581 | DENTALE A LUCE FREDDA, APPARECCHIO | 3M COMPANY | XL 3000 | ex asl3 -Ospedale Spoleto Padiglione D | Ambulatorio Odontoiatrico | Poliamb. Ospedalieri | Proprieta' Ente | marzo | marzo |  | marzo | [5 empty] | ex asl 3
110885 | 6627 | LAMPADA FRONTALE | HEINE OPTOTECHNIK | . | ex asl3 -Ospedale Spoleto Padiglione D | Ambulatorio Oculistico | Oculistica | Proprieta' Ente | febbraio | febbraio |  | febbraio | [5 empty] | ex asl 3
110886 | 1542056 | ALIMENTATORE | A.T.I.-APPLICAZIONI TECNICHE | TRASFORMATORE | ex asl3 -Ospedale Spoleto Padiglione D | Ambulatorio Oculistico | Oculistica | Proprieta' Ente | febbraio | febbraio |  | febbraio | [5 empty] | ex asl 3
110887 | 404 | ALIMENTATORE | NEITZ INSTRUMENTS CO LTD | . | ex asl3 -Ospedale Spoleto Padiglione D | Ambulatorio Oculistico | Oculistica | Proprieta' Ente | febbraio | febbraio |  | febbraio | [5 empty] | ex asl 3
110889 |  | RETINOSCOPIO | WELCH ALLYN INC | 18200 STREAK RETINOSCOPE 3.5V | ex asl3 -Ospedale Spoleto Padiglione D | Ambulatorio Oculistico | Oculistica | Proprieta' Ente | febbraio |  |  | febbraio | [5 empty] | ex asl 3
110942 | 99070203 | SEGA PER GESSI | STRYKER INSTRUMENTS | SK 941 CAST CUTTER | ex asl3 -Ospedale Spoleto Padiglione D | Deposito | Blocco Operatorio Centrale-Chirurgia | Proprieta' Ente | febbraio | febbraio |  | febbraio | [5 empty] | ex asl 3
110943 | 99070113 | ASPIRATORE POLVERI DERIVANTI DAL TAGLIO GESSO | STRYKER INSTRUMENTS | 996 | ex asl3 -Ospedale Spoleto Padiglione D | Deposito | Blocco Operatorio Centrale-Chirurgia | Proprieta' Ente | febbraio | febbraio |  | febbraio | [5 empty] | ex asl 3
110945 | 99070073 | ALIMENTATORE | STRYKER INSTRUMENTS | 2110 BATTERY CHARGE | ex asl3 -Ospedale Spoleto Padiglione D | Deposito | Blocco Operatorio Centrale-Chirurgia | Proprieta' Ente | febbraio | febbraio |  | febbraio | [5 empty] | ex asl 3
110946 | 99070723 | ARTROSCOPIO RIGIDO | STRYKER INSTRUMENTS | TPS CONSOLE | ex asl3 -Ospedale Spoleto Padiglione D | Armamentario | Blocco Operatorio Centrale-Chirurgia | Proprieta' Ente | febbraio | [8 empty] | ex asl 3
110947 | 9919F5117 | INSUFFLATORE DI GAS | FUTURE MEDICAL SYSTEM SA | FMS DUO+ | ex asl3 -Ospedale Spoleto Padiglione D | Armamentario | Blocco Operatorio Centrale-Chirurgia | Proprieta' Ente | febbraio | febbraio |  | febbraio | [5 empty] | ex asl 3
110948 | 99040743 | SEGA PER ORTOPEDIA | STRYKER INSTRUMENTS | 4108 | ex asl3 -Ospedale Spoleto Padiglione D | Deposito | Blocco Operatorio Centrale-Chirurgia | Proprieta' Ente | febbraio | febbraio |  | febbraio | [5 empty] | ex asl 3
110949 | 99110043 | TRAPANO ORTOPEDICO | STRYKER INSTRUMENTS | 4103(METTIFILI) | ex asl3 -Ospedale Spoleto Padiglione D | Deposito | Blocco Operatorio Centrale-Chirurgia | Proprieta' Ente | febbraio | febbraio |  | febbraio | [5 empty] | ex asl 3
110950 | 99090763 | TRAPANO ORTOPEDICO | STRYKER INSTRUMENTS | 4100(METTIFILI) | ex asl3 -Ospedale Spoleto Padiglione D | Deposito | Blocco Operatorio Centrale-Chirurgia | Proprieta' Ente | febbraio | febbraio |  | febbraio | [5 empty] | ex asl 3
110957 | 5 | CARRELLO ELETTRIFICATO | AMPLI SIM DIVISIONE ITAL TBS SPA | ASE01.W2 | ex asl3 -Ospedale Spoleto Padiglione D | Armamentario | Blocco Operatorio Centrale-Chirurgia | Proprieta' Ente | febbraio | febbraio |  | febbraio | [5 empty] | ex asl 3
110958 | 2005357 | MONITOR TELEVISIVO PER BIOIMMAGINI | SONY CORP | PVM 20M2 MDE | ex asl3 -Ospedale Spoleto Padiglione D | Armamentario | Blocco Operatorio Centrale-Chirurgia | Proprieta' Ente | febbraio | febbraio |  | febbraio | [5 empty] | ex asl 3
110959 | 60650494 | SISTEMA TELEVISIVO PER ENDOSCOPIA | SMITH & NEPHEW PLC | DYONICS ED 3 | ex asl3 -Ospedale Spoleto Padiglione D | Armamentario | Blocco Operatorio Centrale-Chirurgia | Proprieta' Ente | febbraio | febbraio |  | febbraio | [5 empty] | ex asl 3
110960 | SX1338 | FONTE LUMINOSA PER ENDOSCOPIA | DYONICS INC | XENON LIGHT SOURCE | ex asl3 -Ospedale Spoleto Padiglione D | Armamentario | Blocco Operatorio Centrale-Chirurgia | Proprieta' Ente | febbraio | febbraio |  | febbraio | [5 empty] | ex asl 3
110961 | 77871 | VIDEOREGISTRATORE PER BIOIMMAGINI | SONY CORP | SVT 1000 P | ex asl3 -Ospedale Spoleto Padiglione D | Deposito | Blocco Operatorio Centrale-Chirurgia | Proprieta' Ente | febbraio | febbraio |  | febbraio | [5 empty] | ex asl 3
110962 | 70800874 | RIPRODUTTORE VIDEO O DIGITALE DI BIOIMMAGINI | POLAROID CORP | TX 1100-4 | ex asl3 -Ospedale Spoleto Padiglione D | Armamentario | Blocco Operatorio Centrale-Chirurgia | Proprieta' Ente | febbraio | febbraio |  | febbraio | [5 empty] | ex asl 3
110993 | 1191 | STIMOLATORE NEUROMUSCOLARE | PAJUNK | MULTISTIM PLEX | ex asl3 -Ospedale Spoleto Padiglione D | Beni non trovati - censimento anno 2012 | Blocco Operatorio Centrale-Chirurgia | Service | febbraio | febbraio | [7 empty] | ex asl 3
111003 | 64360 | SEGA PER GESSI | TUV | GL 2000/83 | ex asl3 -Ospedale Spoleto Padiglione D | Sala Gessi | Ortopedia Traumatol. | Proprieta' Ente | aprile | aprile |  | aprile | [5 empty] | ex asl 3
111338 | 31 | ALIMENTATORE | AMPLI SIM DIVISIONE ITAL TBS SPA | 150400 | ex asl3 -Ospedale Spoleto Padiglione D | Armamentario | Blocco Operatorio Centrale-Chirurgia | Proprieta' Ente | febbraio | febbraio |  | febbraio | [5 empty] | ex asl 3
111340 | 2990100 | DENSITOMETRO OSSEO | IGEA SRL | BONE PROFILR BP 01 | ex asl3 -Ospedale Spoleto Padiglione D | Ambulatorio 8 - amb. p.soccorso/terapia del dolore | Poliamb. Ospedalieri | Proprieta' Ente | marzo | marzo |  | giugno | dicembre |  |  |  |  | ex asl 3
111348 | DC129975 | LACCIO EMOSTATICO PNEUMATICO | ZIMMER INC | ATS 750 | ex asl3 -Ospedale Spoleto Padiglione D | Sala Operatoria 1 | Blocco Operatorio Centrale-Chirurgia | Proprieta' Ente | febbraio | febbraio |  | febbraio | [5 empty] | ex asl 3
111355 | FRGR847412 | STAMPANTE PER COMPUTER | HEWLETT PACKARD CO | LASER JET 1100 | ex asl3 -Ospedale Spoleto Padiglione D | Caposala | Oculistica | Proprieta' Ente | febbraio | febbraio |  | febbraio | [5 empty] | ex asl 3
111356 | 9171602008 | MONITOR PER PERSONAL COMPUTER | ACER AMERICA CORP | 7154 E | ex asl3 -Ospedale Spoleto Padiglione D | Ambulatorio Laser | Oculistica | Proprieta' Ente | febbraio | febbraio |  | febbraio | [5 empty] | ex asl 3
111357 | 398 | ECOOFTALMOGRAFO | I + TECH | I SCAN | ex asl3 -Ospedale Spoleto Padiglione D | Ambulatorio Laser | Oculistica | Proprieta' Ente | febbraio | febbraio |  | febbraio | [5 empty] | ex asl 3
111359 | T0251 | ALIMENTATORE | I + TECH | TIM 630 VA | ex asl3 -Ospedale Spoleto Padiglione D | Ambulatorio Laser | Oculistica | Proprieta' Ente | febbraio | febbraio |  | febbraio | [5 empty] | ex asl 3
111365 | F9K3750B | ELETTROBISTURI | VALLEYLAB INC | FORCE EZ | ex asl3 -Ospedale Spoleto Padiglione D | Sala Operatoria 4 | Blocco Operatorio Centrale-Chirurgia | Proprieta' Ente | febbraio | febbraio | febbraio | febbraio | [5 empty] | ex asl 3
111366 | F9K3725B | ELETTROBISTURI | VALLEYLAB INC | FORCE EZ | ex asl3 -Ospedale Spoleto Padiglione D | Sala Operatoria 3 | Blocco Operatorio Centrale-Chirurgia | Proprieta' Ente | febbraio | febbraio | febbraio | febbraio | [5 empty] | ex asl 3
111367 | FBUD00857 | MONITOR | DATEX OHMEDA DIVISION INSTRUMENTARIUM CORP | CARDIOCAP 5 | ex asl3 -Ospedale Spoleto Padiglione D | Armamentario | Blocco Operatorio Centrale-Chirurgia | Proprieta' Ente | febbraio | febbraio | giugno | giugno | [5 empty] | ex asl 3
111368 | AMRD01332 | ANESTESIA, APPARECCHIO PER | DATEX OHMEDA DIVISION INSTRUMENTARIUM CORP | AESTIVA 3000 | ex asl3 -Ospedale Spoleto Padiglione D | Armamentario | Blocco Operatorio Centrale-Chirurgia | Proprieta' Ente | febbraio | febbraio | settembre | settembre | [5 empty] | ex asl 3
111382 | 372 | TERMOSALDATRICE | GANDUS SALDATRICI SRL | MINIRO' H-DATA | ex asl3 -Ospedale Spoleto Padiglione D | Sterilizzazione Deposito | Blocco Operatorio Centrale-Chirurgia | Proprieta' Ente | febbraio | febbraio |  | febbraio | [5 empty] | ex asl 3
111383 | 116072 | LETTO O POLTRONA A BILANCIA PER DIALISI | TASSINARI BILANCE SRL | V D | ex asl3 -Ospedale Spoleto Padiglione D | Sala B | Emodialisi Nefrologia | Proprieta' Ente | marzo | marzo | marzo | marzo | [5 empty] | ex asl 3
111388 | 2100381 | VIDEOCOLONSCOPIO | OLYMPUS OPTICAL CO LTD | CF Q145L | ex asl3 -Ospedale Spoleto Padiglione D | Disimpegno | Endoscopia digestiva | Proprieta' Ente | febbraio | febbraio |  | febbraio | [5 empty] | ex asl 3
111390 | 2000082 | VIDEOCOLONSCOPIO | OLYMPUS OPTICAL CO LTD | CF Q145L | ex asl3 -Ospedale Spoleto Padiglione D | Disimpegno | Endoscopia digestiva | Proprieta' Ente | febbraio | febbraio |  | febbraio | [5 empty] | ex asl 3
111396 | B72022225 | SISTEMA ANTIDECUBITO | HUNTLEIGH HEALTHCARE LTD | BETA BED | ex asl3 -Ospedale Spoleto Padiglione D | Ripostiglio | Ortopedia Traumatol. | Proprieta' Ente | aprile | aprile |  | aprile | [5 empty] | ex asl 3
111404 | 1803 | ELETTROCARDIOGRAFO | ESAOTE SPA | ARCHIMED 4220 D | ex asl3 -Ospedale Spoleto Padiglione D | Infermieri | Emodialisi Nefrologia | Proprieta' Ente | marzo | marzo | marzo | marzo | [5 empty] | ex asl 3
111412 | 1798 | ELETTROCARDIOGRAFO | ESAOTE SPA | ARCHIMED 4220 D | ex asl3 -Ospedale Spoleto Padiglione D | Medicheria | Chirurgia | Proprieta' Ente | marzo | marzo | marzo | marzo | [5 empty] | ex asl 3
111413 | CNKRB72851 | STAMPANTE PER COMPUTER | HEWLETT PACKARD CO | LASER JET 2200 D | ex asl3 -Ospedale Spoleto Padiglione D | Medicheria | Chirurgia | Proprieta' Ente | marzo | marzo |  | marzo | [5 empty] | ex asl 3
111446 | 98171232 | POMPA DI INFUSIONE | ABBOTT LABORATORIES | MICRO MACRO | ex asl3 -Ospedale Spoleto Padiglione D | Degenza | Ortopedia Traumatol. | Service | aprile | aprile | [7 empty] | ex asl 3
111447 | 98171256 | POMPA DI INFUSIONE | ABBOTT LABORATORIES | MICRO MACRO | ex asl3 -Ospedale Spoleto Padiglione D | Beni non trovati - censimento anno 2012 | Ortopedia Traumatol. | Service | aprile | aprile | [7 empty] | ex asl 3
111449 | 41407 | POMPA A SIRINGA | B BRAUN AVITUM ITALY SPA | PERFUSOR COMPACT | ex asl3 -Ospedale Spoleto Padiglione D | Beni non trovati - censimento anno 2012 | UTIC | Service | marzo | marzo | [7 empty] | ex asl 3
111450 | 41436 | POMPA A SIRINGA | B BRAUN AVITUM ITALY SPA | PERFUSOR COMPACT | ex asl3 -Ospedale Spoleto Padiglione D | Beni non trovati - censimento anno 2012 | UTIC | Service | marzo | marzo | [7 empty] | ex asl 3
111456 | 47817 | POMPA A SIRINGA | B BRAUN AVITUM ITALY SPA | PERFUSOR COMPACT | ex asl3 -Ospedale Spoleto Padiglione D | Beni non trovati - censimento anno 2012 | UTIC | Service | marzo | marzo | [7 empty] | ex asl 3
111459 | 97571470 | POMPA DI INFUSIONE | ABBOTT LABORATORIES | LIFECARE 5000 | ex asl3 -Ospedale Spoleto Padiglione D | Ripostiglio | Anestesia/Rianimazione | Service | marzo | marzo | [7 empty] | ex asl 3
111517 | 6010040-L10943 | LAMPADA SCIALITICA | BERCHTOLD GMBH & CO KG | CHROMOPHARE D 650 | ex asl3 -Ospedale Spoleto Padiglione D | Sala Operatoria 2 - Ortopedia | Blocco Operatorio Centrale-Chirurgia | Proprieta' Ente | febbraio | febbraio | febbraio | febbraio | [5 empty] | ex asl 3
111518 | 5910040-L10738 | LAMPADA SCIALITICA | BERCHTOLD GMBH & CO KG | D 530 PLUS | ex asl3 -Ospedale Spoleto Padiglione D | Sala Operatoria 2 - Ortopedia | Blocco Operatorio Centrale-Chirurgia | Proprieta' Ente | febbraio | febbraio | febbraio | febbraio | [5 empty] | ex asl 3
111520 | 52041 | TAVOLI PORTA-STRUMENTI OFTALMOLOGICI | FIORENTINO A M SRL | AMF 510 P | ex asl3 -Ospedale Spoleto Padiglione D | Ambulatorio Laser | Oculistica | Proprieta' Ente | febbraio | febbraio |  | febbraio | [5 empty] | ex asl 3
111521 | YL00-0454 | LASER CHIRURGICO | LIGHTMED CO | SYL 9000 | ex asl3 -Ospedale Spoleto Padiglione D | Ambulatorio Laser | Oculistica | Proprieta' Ente | febbraio | febbraio | aprile | aprile | [5 empty] | ex asl 3
111525 | 791898 | EMODIALISI, APPARECCHIO PER | HOSPAL LTD | INTEGRA | ex asl3 -Ospedale Spoleto Padiglione D | Sala A | Emodialisi Nefrologia | Service | marzo | marzo | [7 empty] | ex asl 3
111528 | 796688 | EMODIALISI, APPARECCHIO PER | HOSPAL LTD | INTEGRA | ex asl3 -Ospedale Spoleto Padiglione D | Beni non trovati - censimento anno 2012 | Emodialisi Nefrologia | Service | marzo | marzo | [7 empty] | ex asl 3
111532 | 97571468 | POMPA DI INFUSIONE | ABBOTT LABORATORIES | LIFECARE 5000 | ex asl3 -Ospedale Spoleto Padiglione D | Beni non trovati - censimento anno 2012 | UTIC | Service | marzo | marzo | [7 empty] | ex asl 3
111534 | 791891 | EMODIALISI, APPARECCHIO PER | HOSPAL LTD | INTEGRA | ex asl3 -Ospedale Spoleto Padiglione D | Sala A | Emodialisi Nefrologia | Service | marzo | marzo | [7 empty] | ex asl 3
111539 | 5910040-I10739 | LAMPADA SCIALITICA | BERCHTOLD GMBH & CO KG | CHROMOPHARE D530PLUS | ex asl3 -Ospedale Spoleto Padiglione D | Sala Operatoria 1 | Blocco Operatorio Centrale-Chirurgia | Proprieta' Ente | febbraio | febbraio | febbraio | febbraio | [5 empty] | ex asl 3
111552 |  | LAMPADA DA VISITA | . | . | ex asl3 -Ospedale Spoleto Padiglione D | Ambulatorio Ortottica | Oculistica | Proprieta' Ente | febbraio | febbraio |  | febbraio | [5 empty] | ex asl 3
111553 |  | LAMPADA DA VISITA | . | . | ex asl3 -Ospedale Spoleto Padiglione D | Ambulatorio Ortottica | Oculistica | Proprieta' Ente | febbraio | febbraio |  | febbraio | [5 empty] | ex asl 3
111560 | 50103 | LETTO PER DEGENZA ELETTRIFICATO | ELBA ELETTROMEDICALI SRL | X FKT BOBATH 1 AEL | ex asl3 -Ospedale Spoleto Padiglione D | Palestra | Servizio Riabilitazione Fisica | Proprieta' Ente | aprile | aprile |  | aprile | [5 empty] | ex asl 3
111561 | 0401102--40402 | LETTO PER DEGENZA ELETTRIFICATO | ELBA ELETTROMEDICALI SRL | X FKT BOBATH 1 AEL | ex asl3 -Ospedale Spoleto Padiglione D | Ambulatorio | Servizio Riabilitazione Fisica | Proprieta' Ente | aprile | aprile |  | aprile | [5 empty] | ex asl 3
111563 | 300028/1 | SISTEMA ELETTROMECCANICO PER TERAPIA FISICA | CHINESPORT SPA | NEW AGE LINE | ex asl3 -Ospedale Spoleto Padiglione D | Studio Medico | Servizio Riabilitazione Fisica | Proprieta' Ente | aprile | aprile |  | aprile | [5 empty] | ex asl 3
111567 | CPN3-1203 | MICROSCOPIO SPECULARE | KONAN MEDICAL INC | SP 9000 | ex asl3 -Ospedale Spoleto Padiglione D | Amb. Campo Visivo | Oculistica | Proprieta' Ente | febbraio | febbraio |  | febbraio | [5 empty] | ex asl 3
111568 | 53453 | RIPRODUTTORE VIDEO O DIGITALE DI BIOIMMAGINI | SONY CORP | UP-895 MD | ex asl3 -Ospedale Spoleto Padiglione D | Amb. Campo Visivo | Oculistica | Proprieta' Ente | febbraio | febbraio |  | febbraio | [5 empty] | ex asl 3
111569 | 2001209 | MONITOR TELEVISIVO PER BIOIMMAGINI | SONY CORP | PVM 9043 MD | ex asl3 -Ospedale Spoleto Padiglione D | Amb. Campo Visivo | Oculistica | Proprieta' Ente | febbraio | febbraio |  | febbraio | [5 empty] | ex asl 3
111570 | 996 | TAVOLI PORTA-STRUMENTI OFTALMOLOGICI | SBISA` INDUSTRIALE SPA | 4213 EDC | ex asl3 -Ospedale Spoleto Padiglione D | Amb. Campo Visivo | Oculistica | Proprieta' Ente | febbraio | febbraio |  | febbraio | [5 empty] | ex asl 3
111573 | 332249 | MICROSCOPIO OPERATORIO | ZEISS CARL | OPMI VISU 150 | ex asl3 -Ospedale Spoleto Padiglione D | Sala Operatoria 1 | Blocco Operatorio Centrale-Chirurgia | Proprieta' Ente | febbraio | febbraio |  | febbraio | [5 empty] | ex asl 3
111574 | COM02046 | VITRECTOMO | BAUSCH & LOMB INC | CX 2173 MILLENNIUM | ex asl3 -Ospedale Spoleto Padiglione D | Deposito | Blocco Operatorio Centrale-Chirurgia | Proprieta' Ente | febbraio | febbraio |  | febbraio | [5 empty] | ex asl 3
111575 | S05002 | ELETTROCHIRURGIA OFTALMICA, APPARECCHIO PER | MENTOR O & O INC | WET FIELD 1340 | ex asl3 -Ospedale Spoleto Padiglione D | Deposito | Blocco Operatorio Centrale-Chirurgia | Proprieta' Ente | febbraio | febbraio |  | febbraio | [5 empty] | ex asl 3
111576 | 10438/53072567 | LAVAGGIO E DISINFEZIONE ENDOSCOPI | OLYMPUS OPTICAL CO LTD | MINI ETD | ex asl3 -Ospedale Spoleto Padiglione D | Sala Endoscopia 2 | Endoscopia digestiva | Proprieta' Ente | febbraio | febbraio |  | febbraio | [5 empty] | ex asl 3
111577 | 6257-01 | PORTATILE PER RADIOGRAFIA, APPARECCHIO | ITALRAY SRL | COMPACT 2015 | ex asl3 -Ospedale Spoleto Padiglione D | Corridoio | Blocco Operatorio Centrale-Chirurgia | Proprieta' Ente | febbraio | febbraio |  | giugno | dicembre |  |  |  |  | ex asl 3
111583 | ARPD 0041 | VENTILATORE POLMONARE PER USO OSPEDALIERO | DRAEGER MEDICAL AG & CO. KGAA | EVITA 2 DURA | ex asl3 -Ospedale Spoleto Padiglione D | Terapia Intensiva | Anestesia/Rianimazione | Proprieta' Ente | marzo | marzo | settembre | marzo | settembre |  |  |  |  | ex asl 3
111587 | 245 | TAVOLO OPERATORIO | MAQUET AG | ORTHOSTAR II | ex asl3 -Ospedale Spoleto Padiglione D | Sala Operatoria 2 - Ortopedia | Blocco Operatorio Centrale-Chirurgia | Proprieta' Ente | febbraio | febbraio |  | febbraio | [5 empty] | ex asl 3
111606 | 9159844 | ASPIRATORE MEDICO CHIRURGICO | WISAP GESELLSCHAFT FUR WISSENSCHAFTLICHEN APPARATEBAU MBH | 5430 | ex asl3 -Ospedale Spoleto Padiglione D | Armamentario | Blocco Operatorio Centrale-Chirurgia | Proprieta' Ente | febbraio | febbraio |  | febbraio | [5 empty] | ex asl 3
111608 | 5310030-H10582 | LAMPADA SCIALITICA | BERCHTOLD GMBH & CO KG | CHROMOPHARE C 572 | ex asl3 -Ospedale Spoleto Padiglione D | Sala Operatoria 3 | Blocco Operatorio Centrale-Chirurgia | Proprieta' Ente | febbraio | febbraio | febbraio | febbraio | [5 empty] | ex asl 3
111609 | 5310030-H10583 | LAMPADA SCIALITICA | BERCHTOLD GMBH & CO KG | CHROMOPHARE C 572 | ex asl3 -Ospedale Spoleto Padiglione D | Sala Operatoria 3 | Blocco Operatorio Centrale-Chirurgia | Proprieta' Ente | febbraio | febbraio | febbraio | febbraio | [5 empty] | ex asl 3
111619 | 121559 | TESTA LETTO, APPARECCHIO | SIEMENS AG | PWR SUP IPS SWIT | ex asl3 -Ospedale Spoleto Padiglione D | Beni non trovati - censimento anno 2012 | UTIC | Proprieta' Ente | marzo | marzo |  | marzo | [5 empty] | ex asl 3
111621 | 121555 | ALIMENTATORE | SIEMENS AG | . | ex asl3 -Ospedale Spoleto Padiglione D | Beni non trovati - censimento anno 2012 | UTIC | Proprieta' Ente | marzo | marzo |  | marzo | [5 empty] | ex asl 3
111625 | 908709344 | MONITOR PER PERSONAL COMPUTER | MITSUBISHI ELECTRIC CORP | SO 7704 CM | ex asl3 -Ospedale Spoleto Padiglione D | Beni non trovati - censimento anno 2012 | UTIC | Proprieta' Ente | marzo | marzo |  | marzo | [5 empty] | ex asl 3
111626 | 44-31888 | CENTRALE MONITORAGGIO | SIEMENS AG | 7043 | ex asl3 -Ospedale Spoleto Padiglione D | Beni non trovati - censimento anno 2012 | UTIC | Proprieta' Ente | marzo | marzo |  | marzo | [5 empty] | ex asl 3
111627 | A0040--451 | GRUPPO DI CONTINUITA' | POWER | PRA 40001 | ex asl3 -Ospedale Spoleto Padiglione D | Beni non trovati - censimento anno 2012 | UTIC | Proprieta' Ente | marzo | marzo |  | marzo | [5 empty] | ex asl 3
111628 | 383/2000 | CARRELLO SERVITORE PER ENDOSCOPI | COSTA SNC | MC 18204 SINTESIS 145 TR | ex asl3 -Ospedale Spoleto Padiglione D | Sala Endoscopia 1 | Endoscopia digestiva | Proprieta' Ente | febbraio | febbraio |  | febbraio | [5 empty] | ex asl 3
111629 | A908379 | MONITOR TELEVISIVO PER BIOIMMAGINI | OLYMPUS OPTICAL CO LTD | OEV 143 | ex asl3 -Ospedale Spoleto Padiglione D | Sala Endoscopia 1 | Endoscopia digestiva | Proprieta' Ente | febbraio | febbraio |  | febbraio | [5 empty] | ex asl 3
111630 | 7000264 | SISTEMA TELEVISIVO PER ENDOSCOPIA | OLYMPUS OPTICAL CO LTD | CV 145 | ex asl3 -Ospedale Spoleto Padiglione D | Sala Endoscopia 3 | Endoscopia digestiva | Proprieta' Ente | febbraio | febbraio |  | febbraio | [5 empty] | ex asl 3
111631 | 7000362 | FONTE LUMINOSA PER ENDOSCOPIA | OLYMPUS OPTICAL CO LTD | CLE 145 | ex asl3 -Ospedale Spoleto Padiglione D | Sala Endoscopia 3 | Endoscopia digestiva | Proprieta' Ente | febbraio | febbraio |  | febbraio | [5 empty] | ex asl 3
111632 | 60949 | RIPRODUTTORE VIDEO O DIGITALE DI BIOIMMAGINI | SONY CORP | UP 2300 P | ex asl3 -Ospedale Spoleto Padiglione D | Sala Endoscopia 3 | Endoscopia digestiva | Proprieta' Ente | febbraio | febbraio |  | febbraio | [5 empty] | ex asl 3
111633 | 72866 | VIDEOREGISTRATORE PER BIOIMMAGINI | SONY CORP | SVT S 3050 P | ex asl3 -Ospedale Spoleto Padiglione D | Sala Operatoria 3 | Blocco Operatorio Centrale-Chirurgia | Proprieta' Ente | febbraio | febbraio |  | febbraio | [5 empty] | ex asl 3
111636 | 2000197 | VIDEOGASTROSCOPIO | OLYMPUS OPTICAL CO LTD | GIF Q145 | ex asl3 -Ospedale Spoleto Padiglione D | Disimpegno | Endoscopia digestiva | Proprieta' Ente | febbraio | febbraio |  | febbraio | [5 empty] | ex asl 3
111637 | 2000470 | VIDEOGASTROSCOPIO | OLYMPUS OPTICAL CO LTD | GIF Q145 | ex asl3 -Ospedale Spoleto Padiglione D | Disimpegno | Endoscopia digestiva | Proprieta' Ente | febbraio | febbraio |  | febbraio | [5 empty] | ex asl 3
111638 | 108/ACP/187 | PROCESSORE VIDEO | ACMI CORP | AUTOCAM | ex asl3 -Ospedale Spoleto Padiglione D | Deposito | Blocco Operatorio Centrale-Chirurgia | Proprieta' Ente | febbraio | febbraio |  | febbraio | [5 empty] | ex asl 3
111640 | 546 | ACC. APP. ELETTROMEDICALE | . | . | ex asl3 -Ospedale Spoleto Padiglione D | Sala Gessi | Ortopedia Traumatol. | Locazione (Affitto) | aprile | [8 empty] | ex asl 3
111641 | MFA7280043001 | IMPEDENZOMETRO | AMPLAID SPA | A 728 | ex asl3 -Ospedale Spoleto Padiglione D | Beni non trovati - censimento anno 2012 | Poliamb. Ospedalieri | Proprieta' Ente | marzo | marzo | aprile | aprile | [5 empty] | ex asl 3
111653 | 6694 | RIUNITO DENTISTICO | SIRONA DENTAL SYSTEMS GMBH | C6 | ex asl3 -Ospedale Spoleto Padiglione D | Ambulatorio Odontoiatrico | Poliamb. Ospedalieri | Proprieta' Ente | marzo | marzo |  | settembre | settembre |  |  |  |  | ex asl 3
111654 | 31000502-23000315 | RADIOLOGIA ENDORALE, APPARECCHIO PER | VILLA SISTEMI MEDICALI SPA | EXPLOR X 70 | ex asl3 -Ospedale Spoleto Padiglione D | Ambulatorio Odontoiatrico | Poliamb. Ospedalieri | Proprieta' Ente | marzo | marzo |  | giugno | dicembre |  |  |  |  | ex asl 3
111655 | WC 164413 | ASPIRATORE MEDICO CHIRURGICO | CATTANI SPA | TURBO JET 1 | ex asl3 -Ospedale Spoleto Padiglione D | Ambulatorio Odontoiatrico | Poliamb. Ospedalieri | Proprieta' Ente | marzo | marzo |  | marzo | [5 empty] | ex asl 3
111656 | 17035000000 | COMPRESSORE PER RIUNITO DENTISTICO | FIAC SPA | CARAT 106 E | ex asl3 -Ospedale Spoleto Padiglione D | Ambulatorio Odontoiatrico | Poliamb. Ospedalieri | Proprieta' Ente | marzo | marzo |  | settembre | settembre |  |  |  |  | ex asl 3
111662 | 758872 | EMODIALISI, APPARECCHIO PER | HOSPAL LTD | INTEGRA | ex asl3 -Ospedale Spoleto Padiglione D | Beni non trovati - censimento anno 2012 | Emodialisi Nefrologia | Service | marzo | marzo | [7 empty] | ex asl 3
111697 | 78119950 | ANALIZZATORE VISIONE PERIFERICA | OCULUS OPTIKGERATE GMBH | TWINFIELD | ex asl3 -Ospedale Spoleto Padiglione D | Amb. Campo Visivo | Oculistica | Proprieta' Ente | febbraio | febbraio |  | febbraio | [5 empty] | ex asl 3
111698 | 869907 | TAVOLI PORTA-STRUMENTI OFTALMOLOGICI | FIORENTINO A M SRL | AMF 510 S | ex asl3 -Ospedale Spoleto Padiglione D | Ambulatorio Ortottica | Oculistica | Proprieta' Ente | febbraio | febbraio |  | febbraio | [5 empty] | ex asl 3
111701 | CX000007010696 | MONITOR PER PERSONAL COMPUTER | PHILIPS MEDICAL SYSTEMS | 105 S | ex asl3 -Ospedale Spoleto Padiglione D | Amb. Campo Visivo | Oculistica | Proprieta' Ente | febbraio | febbraio |  | febbraio | [5 empty] | ex asl 3
111702 |  | PERSONAL COMPUTER | . | . | ex asl3 -Ospedale Spoleto Padiglione D | Ripostiglio | Oculistica | Locazione (Affitto) | febbraio | febbraio | [7 empty] | ex asl 3
111706 | 21291 | ELETTROBISTURI | MITEK SURGICAL PRODUCTS | VAPR II | ex asl3 -Ospedale Spoleto Padiglione D | Armamentario | Blocco Operatorio Centrale-Chirurgia | Proprieta' Ente | febbraio | febbraio | febbraio | febbraio | [5 empty] | ex asl 3
111710 | 1 | BAGNO TERMOSTATICO | KW APPARECCHI SCIENTIFICI SRL | W 79 | ex asl3 -Ospedale Spoleto Padiglione D | Pre Sala Operatoria 5 | Blocco Operatorio Centrale-Chirurgia | Proprieta' Ente | febbraio | febbraio |  | febbraio | [5 empty] | ex asl 3
111714 | A1B50C047IT | DEFIBRILLATORE | MEDICAL SYSTEMS SPA | CU ER1 | ex asl3 -Ospedale Spoleto Padiglione D | Infermieri | Emodialisi Nefrologia | Proprieta' Ente | marzo | marzo | settembre | marzo | settembre |  |  |  |  | ex asl 3
111735 | 04028-01723 | TRAPANO ORTOPEDICO | STRYKER INSTRUMENTS | SK 296 092 EHD | ex asl3 -Ospedale Spoleto Padiglione D | Deposito | Blocco Operatorio Centrale-Chirurgia | Proprieta' Ente | febbraio | febbraio |  | febbraio | [5 empty] | ex asl 3
111737 | 04075-01453 | SEGA PER ORTOPEDIA | STRYKER INSTRUMENTS | SK 296 096 EHD RECIPROCA | ex asl3 -Ospedale Spoleto Padiglione D | Beni non trovati - censimento anno 2012 | Blocco Operatorio Centrale-Chirurgia | Proprieta' Ente | febbraio | febbraio |  | febbraio | [5 empty] | ex asl 3
111795 | 2001171 | MONITOR TELEVISIVO PER BIOIMMAGINI | SONY CORP | PVM 1443 MD | ex asl3 -Ospedale Spoleto Padiglione D | Magazzino | Blocco Operatorio Centrale-Chirurgia | Proprieta' Ente | febbraio | febbraio |  | febbraio | [5 empty] | ex asl 3
111806 | 915P844 | INSUFFLATORE DI GAS | WISAP GESELLSCHAFT FUR WISSENSCHAFTLICHEN APPARATEBAU MBH | . | ex asl3 -Ospedale Spoleto Padiglione D | Deposito | Blocco Operatorio Centrale-Chirurgia | Proprieta' Ente | febbraio | febbraio |  | febbraio | [5 empty] | ex asl 3
111808 | 4025324 | MODULO DI REGISTRAZIONE SU CD E DVD | . | . | ex asl3 -Ospedale Spoleto Padiglione D | Sala Operatoria 5 | Blocco Operatorio Centrale-Chirurgia | Proprieta' Ente | febbraio | [8 empty] | ex asl 3
111809 | 145957 | TONOMETRO | HAAG STREIT AG | T 900.4.1 | ex asl3 -Ospedale Spoleto Padiglione D | Ambulatorio 1 | Oculistica | Proprieta' Ente | febbraio | febbraio |  | febbraio | [5 empty] | ex asl 3
111811 | GZPZ179559 | STAMPANTE PER COMPUTER | EPSON | ACULASER C 1100 | ex asl3 -Ospedale Spoleto Padiglione D | Ambulatorio vestibologia | Poliamb. Ospedalieri | Proprieta' Ente | marzo | marzo |  | marzo | [5 empty] | ex asl 3
111813 | nr | TONOMETRO | HAAG STREIT AG | . | ex asl3 -Ospedale Spoleto Padiglione D | Ambulatorio Laser | Oculistica | Proprieta' Ente | febbraio | febbraio |  | febbraio | [5 empty] | ex asl 3
111817 | YV2L018770 | MONITOR PER PERSONAL COMPUTER | . | . | ex asl3 -Ospedale Spoleto Padiglione D | Ambulatorio Gastroscopia | Endoscopia digestiva | Proprieta' Ente | febbraio | febbraio |  | febbraio | [5 empty] | ex asl 3
111998 | 14012 | ELETTROBISTURI | ARTHROCARE CORP | SYSTEM 2000 | ex asl3 -Ospedale Spoleto Padiglione D | Beni non trovati - censimento anno 2012 | Blocco Operatorio Centrale-Chirurgia | Comodato d'uso gratuito | febbraio | febbraio | [7 empty] | ex asl 3
111999 | ARTB-0049 | VENTILATORE POLMONARE PER USO OSPEDALIERO | DRAEGER MEDICAL AG & CO. KGAA | EVITA 2 DURA | ex asl3 -Ospedale Spoleto Padiglione D | Degenza | Anestesia/Rianimazione | Proprieta' Ente | marzo | marzo | settembre | marzo | settembre |  |  |  |  | ex asl 3
112000 | 1042 | TAVOLO OPERATORIO | OPT OFFICINA DI PROTESI TRENTO SPA | OPT 80 EC 02 | ex asl3 -Ospedale Spoleto Padiglione D | Sala Operatoria 5 | Blocco Operatorio Centrale-Chirurgia | Proprieta' Ente | febbraio | febbraio |  | febbraio | [5 empty] | ex asl 3
112001 | ARTA0044 | ANESTESIA, APPARECCHIO PER | DRAEGER MEDICAL AG & CO. KGAA | PRIMUS | ex asl3 -Ospedale Spoleto Padiglione D | Sala Operatoria 1 | Blocco Operatorio Centrale-Chirurgia | Proprieta' Ente | febbraio | febbraio | febbraio | febbraio | [5 empty] | ex asl 3
112002 |  | ALIMENTATORE | OPT OFFICINA DI PROTESI TRENTO SPA | OPT 80 AEC 01 | ex asl3 -Ospedale Spoleto Padiglione D | Armamentario | Blocco Operatorio Centrale-Chirurgia | Proprieta' Ente | febbraio | febbraio |  | febbraio | [5 empty] | ex asl 3
112003 | A3DJ4498G | MONITOR | MARQUETTE MEDICAL SYSTEMS INC HELLIGE | DASH 3000 | ex asl3 -Ospedale Spoleto Padiglione D | Sala Operatoria 5 | Blocco Operatorio Centrale-Chirurgia | Proprieta' Ente | febbraio | febbraio | giugno | giugno | [5 empty] | ex asl 3
112004 | ARTA 0068 | ANESTESIA, APPARECCHIO PER | DRAEGER MEDICAL AG & CO. KGAA | PRIMUS | ex asl3 -Ospedale Spoleto Padiglione D | Sala Operatoria 5 | Blocco Operatorio Centrale-Chirurgia | Proprieta' Ente | febbraio | febbraio | febbraio | febbraio | [5 empty] | ex asl 3
112005 | A3DJ4798G | MONITOR | MARQUETTE MEDICAL SYSTEMS INC HELLIGE | DASH 3000 | ex asl3 -Ospedale Spoleto Padiglione D | Sala Operatoria 1 | Blocco Operatorio Centrale-Chirurgia | Proprieta' Ente | febbraio | febbraio | giugno | giugno | [5 empty] | ex asl 3
112006 | 110002D3168 | LAMPADA SCIALITICA | GEBRUDER MARTIN GMBH & CO KG | ML 701 | ex asl3 -Ospedale Spoleto Padiglione D | Sala Operatoria 4 | Blocco Operatorio Centrale-Chirurgia | Proprieta' Ente | febbraio | febbraio | febbraio | febbraio | [5 empty] | ex asl 3
112007 | ML701E110002D3167 | LAMPADA SCIALITICA | GEBRUDER MARTIN GMBH & CO KG | ML 701 | ex asl3 -Ospedale Spoleto Padiglione D | Sala Operatoria 4 | Blocco Operatorio Centrale-Chirurgia | Proprieta' Ente | febbraio | febbraio | febbraio | febbraio | [5 empty] | ex asl 3
112008 | 20301300173 | PENSILE PER SALA OPERATORIA E TERAPIA INTENSIVA | GEBRUDER MARTIN GMBH & CO KG | MS 3000-OMS-2 | ex asl3 -Ospedale Spoleto Padiglione D | Sala Operatoria 4 | Blocco Operatorio Centrale-Chirurgia | Proprieta' Ente | febbraio | febbraio |  | febbraio | [5 empty] | ex asl 3
112009 | 20301300172 | PENSILE PER SALA OPERATORIA E TERAPIA INTENSIVA | GEBRUDER MARTIN GMBH & CO KG | MS 3000-OMS-2 | ex asl3 -Ospedale Spoleto Padiglione D | Sala Operatoria 3 | Blocco Operatorio Centrale-Chirurgia | Proprieta' Ente | febbraio | febbraio |  | febbraio | [5 empty] | ex asl 3
112010 | PUL 3710 | TELECAMERA | GEBRUDER MARTIN GMBH & CO KG | MEDTV STAR | ex asl3 -Ospedale Spoleto Padiglione D | Armamentario | Blocco Operatorio Centrale-Chirurgia | Proprieta' Ente | febbraio | febbraio |  | febbraio | [5 empty] | ex asl 3
112014 | 45100313 | SISTEMA MOTORIZZATO PER CHIRURGIA ORTOPEDICA | STRYKER INSTRUMENTS | SK 296 210 SYSTEM 2000 EHD | ex asl3 -Ospedale Spoleto Padiglione D | Deposito | Blocco Operatorio Centrale-Chirurgia | Proprieta' Ente | febbraio | febbraio |  | febbraio | [5 empty] | ex asl 3
112039 | A310791 | MONITOR TELEVISIVO PER BIOIMMAGINI | SONY CORP | . | ex asl3 -Ospedale Spoleto Padiglione D | Corridoio | Blocco Operatorio Centrale-Chirurgia | Proprieta' Ente | febbraio | febbraio |  | febbraio | [5 empty] | ex asl 3
112040 | 1301344 | INSUFFLATORE DI GAS | OLYMPUS OPTICAL CO LTD | UMI 3 | ex asl3 -Ospedale Spoleto Padiglione D | Sala Operatoria 3 | Blocco Operatorio Centrale-Chirurgia | Proprieta' Ente | febbraio | febbraio |  | febbraio | [5 empty] | ex asl 3
112041 | A319618 | MONITOR TELEVISIVO PER BIOIMMAGINI | OLYMPUS OPTICAL CO LTD | OEV 143 | ex asl3 -Ospedale Spoleto Padiglione D | Sala Endoscopia 3 | Endoscopia digestiva | Proprieta' Ente | febbraio | febbraio |  | febbraio | [5 empty] | ex asl 3
112042 | 735/2003 | CARRELLO SERVITORE PER ENDOSCOPI | COSTA SNC | MC 18204 SINTESIS 145 TR | ex asl3 -Ospedale Spoleto Padiglione D | Sala Endoscopia 3 | Endoscopia digestiva | Proprieta' Ente | febbraio | febbraio |  | febbraio | [5 empty] | ex asl 3
112043 | A310793 | MONITOR TELEVISIVO PER BIOIMMAGINI | OLYMPUS OPTICAL CO LTD | OEV 203 | ex asl3 -Ospedale Spoleto Padiglione D | Beni non trovati - censimento anno 2012 | Blocco Operatorio Centrale-Chirurgia | Proprieta' Ente | febbraio | febbraio |  | febbraio | [5 empty] | ex asl 3
112053 | 97575543 | POMPA DI INFUSIONE | ABBOTT LABORATORIES | LIFECARE 5000 | ex asl3 -Ospedale Spoleto Padiglione D | Ripostiglio | Anestesia/Rianimazione | Service | marzo | marzo | [7 empty] | ex asl 3
112057 | 37834 | VIDEOREGISTRATORE PER BIOIMMAGINI | SONY CORP | DSR 11 | ex asl3 -Ospedale Spoleto Padiglione D | Armamentario | Blocco Operatorio Centrale-Chirurgia | Comodato d'uso gratuito | febbraio | febbraio | [7 empty] | ex asl 3
112059 | 3130 | SISTEMA ELETTROMECCANICO PER TERAPIA FISICA | ORMED MEDIZINTECHNIK GMBH | ARTROMOT K3 | ex asl3 -Ospedale Spoleto Padiglione D | Beni non trovati - censimento anno 2012 | Ortopedia Traumatol. | Comodato d'uso gratuito | aprile | aprile | [7 empty] | ex asl 3
112060 | 2300 | SISTEMA ELETTROMECCANICO PER TERAPIA FISICA | ORMED MEDIZINTECHNIK GMBH | ARTROMOT S 2 PRO | ex asl3 -Ospedale Spoleto Padiglione D | Beni non trovati - censimento anno 2012 | Ortopedia Traumatol. | Comodato d'uso gratuito | aprile | aprile | [7 empty] | ex asl 3
112065 | 204887 | VIDEOREGISTRATORE PER BIOIMMAGINI | SONY CORP | . | ex asl3 -Ospedale Spoleto Padiglione D | Corridoio | Blocco Operatorio Centrale-Chirurgia | Proprieta' Ente | febbraio | febbraio |  | febbraio | [5 empty] | ex asl 3
112068 | ES836141V8 | STAMPANTE PER COMPUTER | HEWLETT PACKARD CO | DESK JET 720 C | ex asl3 -Ospedale Spoleto Padiglione D | Ambulatorio 1 | Oculistica | Comodato d'uso gratuito | febbraio | febbraio | [7 empty] | ex asl 3
112071 | 16759 | CAPPA STERILE | STERIL SPA | VBH 36 BIOHAZARD | ex asl3 -Ospedale Spoleto Padiglione D | Beni non trovati - censimento anno 2012 | Chirurgia | Proprieta' Ente | marzo | marzo | giugno | giugno | [5 empty] | ex asl 3
112072 | 40420 | ASPIRATORE MEDICO CHIRURGICO | FASET SPA | 204 ENDOCAVITARIO | ex asl3 -Ospedale Spoleto Padiglione D | Corridoio | Endoscopia digestiva | Proprieta' Ente | febbraio | febbraio |  | febbraio | [5 empty] | ex asl 3
112073 | 413025 | LETTO O POLTRONA A BILANCIA PER DIALISI | TASSINARI BILANCE SRL | 2000 MIDI | ex asl3 -Ospedale Spoleto Padiglione D | Sala A | Emodialisi Nefrologia | Proprieta' Ente | marzo | marzo | marzo | marzo | [5 empty] | ex asl 3
112074 | 413021 | LETTO O POLTRONA A BILANCIA PER DIALISI | TASSINARI BILANCE SRL | 2000 MIDI | ex asl3 -Ospedale Spoleto Padiglione D | Sala B | Emodialisi Nefrologia | Proprieta' Ente | marzo | marzo | marzo | marzo | [5 empty] | ex asl 3
112075 | 413028 | LETTO O POLTRONA A BILANCIA PER DIALISI | TASSINARI BILANCE SRL | 2000 MIDI | ex asl3 -Ospedale Spoleto Padiglione D | Sala A | Emodialisi Nefrologia | Proprieta' Ente | marzo | marzo | marzo | marzo | [5 empty] | ex asl 3
112076 | 413026 | LETTO O POLTRONA A BILANCIA PER DIALISI | TASSINARI BILANCE SRL | 2000 MIDI | ex asl3 -Ospedale Spoleto Padiglione D | Sala A | Emodialisi Nefrologia | Proprieta' Ente | marzo | marzo | marzo | marzo | [5 empty] | ex asl 3
112077 | 413032 | LETTO O POLTRONA A BILANCIA PER DIALISI | TASSINARI BILANCE SRL | 2000 MIDI | ex asl3 -Ospedale Spoleto Padiglione D | Sala A | Emodialisi Nefrologia | Proprieta' Ente | marzo | marzo | marzo | marzo | [5 empty] | ex asl 3
112078 | 413029 | LETTO O POLTRONA A BILANCIA PER DIALISI | TASSINARI BILANCE SRL | 2000 MIDI | ex asl3 -Ospedale Spoleto Padiglione D | Sala A | Emodialisi Nefrologia | Proprieta' Ente | marzo | marzo | marzo | marzo | [5 empty] | ex asl 3
112079 | 413030 | LETTO O POLTRONA A BILANCIA PER DIALISI | TASSINARI BILANCE SRL | 2000 MIDI | ex asl3 -Ospedale Spoleto Padiglione D | Sala A | Emodialisi Nefrologia | Proprieta' Ente | marzo | marzo | marzo | marzo | [5 empty] | ex asl 3
112080 | 413027 | LETTO O POLTRONA A BILANCIA PER DIALISI | TASSINARI BILANCE SRL | 2000 MIDI | ex asl3 -Ospedale Spoleto Padiglione D | Sala A | Emodialisi Nefrologia | Proprieta' Ente | marzo | marzo | marzo | marzo | [5 empty] | ex asl 3
112081 | 177845 | FLUORANGIOGRAFO | TOPCON CORP | TRC 50 IX | ex asl3 -Ospedale Spoleto Padiglione D | Fluorangiografia | Oculistica | Proprieta' Ente | febbraio | febbraio |  | febbraio | [5 empty] | ex asl 3
112082 | 28280 | TELECAMERA | EASTMAN KODAK CO | MDS 290 | ex asl3 -Ospedale Spoleto Padiglione D | Fluorangiografia | Oculistica | Proprieta' Ente | febbraio | febbraio |  | febbraio | [5 empty] | ex asl 3
112083 | 400533 | TELECAMERA | SONY CORP | DXC 990 P | ex asl3 -Ospedale Spoleto Padiglione D | Fluorangiografia | Oculistica | Proprieta' Ente | febbraio | febbraio |  | febbraio | [5 empty] | ex asl 3
112084 | 400347 | TELECAMERA | SONY CORP | XCE150CE | ex asl3 -Ospedale Spoleto Padiglione D | Fluorangiografia | Oculistica | Proprieta' Ente | febbraio | febbraio |  | febbraio | [5 empty] | ex asl 3
112085 | GE019118TN | PERSONAL COMPUTER | TRANSTEC | PJ | ex asl3 -Ospedale Spoleto Padiglione D | Fluorangiografia | Oculistica | Proprieta' Ente | febbraio | febbraio |  | febbraio | [5 empty] | ex asl 3
112087 | 9275 | AUTOCLAVE | CISA SPA | 6410 H 2P E SV TS SV | ex asl3 -Ospedale Spoleto Padiglione D | Sterilizzazione Deposito | Blocco Operatorio Centrale-Chirurgia | Proprieta' Ente | febbraio | febbraio |  | febbraio | [5 empty] | ex asl 3
112120 | GN4049804 | BISTURI AD ULTRASUONI | ETHICON ENDO SURGERY INC | ULTRACISION G300 HARMONIC SCAPEL GE | ex asl3 -Ospedale Spoleto Padiglione D | Sala Operatoria 5 | Blocco Operatorio Centrale-Chirurgia | Proprieta' Ente | febbraio | febbraio |  | febbraio | [5 empty] | ex asl 3
112121 | 6301640779 | PERSONAL COMPUTER | MICRONICA | . | ex asl3 -Ospedale Spoleto Padiglione D | Ambulatorio Ortottica | Oculistica | Proprieta' Ente | febbraio | febbraio |  | febbraio | [5 empty] | ex asl 3
112122 | F3ZJ450093591 | MONITOR PER PERSONAL COMPUTER | PROVIEW | . | ex asl3 -Ospedale Spoleto Padiglione D | Amb. Campo Visivo | Oculistica | Proprieta' Ente | febbraio | febbraio |  | febbraio | [5 empty] | ex asl 3
112123 | MY4564Q3Z0 | STAMPANTE PER COMPUTER | HEWLETT PACKARD CO | DESKJET 5652 | ex asl3 -Ospedale Spoleto Padiglione D | Amb. Campo Visivo | Oculistica | Proprieta' Ente | febbraio | febbraio |  | febbraio | [5 empty] | ex asl 3
112124 | 2120001 | MONITOR PER PERSONAL COMPUTER | . | . | ex asl3 -Ospedale Spoleto Padiglione D | Amb. Campo Visivo | Oculistica | Proprieta' Ente | febbraio | febbraio |  | febbraio | [5 empty] | ex asl 3
112125 | 416600412 | MONITOR PER PERSONAL COMPUTER | PHILIPS MEDICAL SYSTEMS | . | ex asl3 -Ospedale Spoleto Padiglione D | Amb. Campo Visivo | Oculistica | Proprieta' Ente | febbraio | febbraio |  | febbraio | [5 empty] | ex asl 3
112126 | 10402 | ELETTRORETINOGRAFO | BIOMEDICA MANGONI SNC | . | ex asl3 -Ospedale Spoleto Padiglione D | Amb. Campo Visivo | Oculistica | Proprieta' Ente | febbraio | febbraio |  | febbraio | [5 empty] | ex asl 3
112129 | TM036592 | TRASFORMATORE D'ISOLAMENTO PER SISTEMI ELETTROMEDICALI | . | . | ex asl3 -Ospedale Spoleto Padiglione D | Amb. Campo Visivo | Oculistica | Proprieta' Ente | febbraio | febbraio |  | febbraio | [5 empty] | ex asl 3
112130 | 10403 | ELETTRORETINOGRAFO | BIOMEDICA MANGONI SNC | BM 6000 | ex asl3 -Ospedale Spoleto Padiglione D | Amb. Campo Visivo | Oculistica | Proprieta' Ente | febbraio | febbraio |  | febbraio | [5 empty] | ex asl 3
112131 | 04F204 | TRASFORMATORE D'ISOLAMENTO PER SISTEMI ELETTROMEDICALI | MULTIOSSIGEN SRL | MSN-IT01 | ex asl3 -Ospedale Spoleto Padiglione D | Armamentario | Blocco Operatorio Centrale-Chirurgia | Proprieta' Ente | febbraio | febbraio |  | febbraio | [5 empty] | ex asl 3
112132 | 04F204 | OZONOTERAPIA, APPARECCHIO PER | MULTIOSSIGEN SRL | MEDICAL 95 CPS | ex asl3 -Ospedale Spoleto Padiglione D | Armamentario | Blocco Operatorio Centrale-Chirurgia | Proprieta' Ente | febbraio | febbraio |  | febbraio | [5 empty] | ex asl 3
112143 | 3Y000326YB | MONITOR PER PERSONAL COMPUTER | NEC SAN-EI INSTRUMENTS LTD | MULTISYNC FE 2111 | ex asl3 -Ospedale Spoleto Padiglione D | Fluorangiografia | Oculistica | Proprieta' Ente | febbraio | febbraio |  | febbraio | [5 empty] | ex asl 3
112144 | KB040200949 | MONITOR PER PERSONAL COMPUTER | NEC SAN-EI INSTRUMENTS LTD | MULTISYNC FE 2111 | ex asl3 -Ospedale Spoleto Padiglione D | Fluorangiografia | Oculistica | Proprieta' Ente | febbraio | febbraio |  | febbraio | [5 empty] | ex asl 3
112145 |  | TRASFORMATORE D'ISOLAMENTO PER SISTEMI ELETTROMEDICALI | WIJDEVEN POWER ELECTRONICS SRO | BEZ. 216.255.421 | ex asl3 -Ospedale Spoleto Padiglione D | Fluorangiografia | Oculistica | Proprieta' Ente | febbraio | febbraio |  | febbraio | [5 empty] | ex asl 3
112146 | UW065A0417 | GRUPPO DI CONTINUITA' | POWER | 5115 | ex asl3 -Ospedale Spoleto Padiglione D | Fluorangiografia | Oculistica | Proprieta' Ente | febbraio | febbraio |  | febbraio | [5 empty] | ex asl 3
112147 | 4424 | TAVOLI PORTA-STRUMENTI OFTALMOLOGICI | FISO SRL FABBRICAZIONE STRUMENTI OFTALMICI | HERCULES 200 | ex asl3 -Ospedale Spoleto Padiglione D | Fluorangiografia | Oculistica | Proprieta' Ente | febbraio | febbraio |  | febbraio | [5 empty] | ex asl 3
112148 | 28280 | SELETTORE PER VIDEO CAMERA | SONY CORP | CMA D2CE | ex asl3 -Ospedale Spoleto Padiglione D | Fluorangiografia | Oculistica | Proprieta' Ente | febbraio | febbraio |  | febbraio | [5 empty] | ex asl 3
112230 | 3869 | ASPIRATORE MEDICO CHIRURGICO | CA MI DI ATTOLINI MARIO & C SNC | ASKIR 20 | ex asl3 -Ospedale Spoleto Padiglione D | Medicheria | Chirurgia | Proprieta' Ente | marzo | marzo |  | marzo | [5 empty] | ex asl 3
112231 | AWZ | LARINGOSCOPIO (PER INTUBAZIONE A LAME) | CHIMO | DRV 228 | ex asl3 -Ospedale Spoleto Padiglione D | Infermeria | Chirurgia | Proprieta' Ente | marzo | marzo |  | marzo | [5 empty] | ex asl 3
112232 | AUB50C0441T | DEFIBRILLATORE | MEDICAL SYSTEMS SPA | CU ER1 | ex asl3 -Ospedale Spoleto Padiglione D | Medicheria | Chirurgia | Proprieta' Ente | marzo | marzo | settembre | marzo | settembre |  |  |  |  | ex asl 3
112233 | A1B50CO45IT | DEFIBRILLATORE | MEDICAL SYSTEMS SPA | CU ER1 | ex asl3 -Ospedale Spoleto Padiglione D | Caposala | Ortopedia Traumatol. | Proprieta' Ente | aprile | aprile | ottobre | aprile | ottobre |  |  |  |  | ex asl 3
112234 | AUY | LARINGOSCOPIO (PER INTUBAZIONE A LAME) | CHIMO | DRV 228 | ex asl3 -Ospedale Spoleto Padiglione D | Caposala | Ortopedia Traumatol. | Proprieta' Ente | aprile | aprile |  | aprile | [5 empty] | ex asl 3
112236 | 3871 | ASPIRATORE MEDICO CHIRURGICO | CA MI DI ATTOLINI MARIO & C SNC | ASKIR 20 | ex asl3 -Ospedale Spoleto Padiglione D | Ripostiglio | Ortopedia Traumatol. | Proprieta' Ente | aprile | aprile |  | aprile | [5 empty] | ex asl 3
112240 | 4055054 | TRAPANO ORTOPEDICO | HIT MEDICA SPA | ORTHODRILL HMG 4301 | ex asl3 -Ospedale Spoleto Padiglione D | Sala Gessi | Ortopedia Traumatol. | Proprieta' Ente | aprile | aprile |  | aprile | [5 empty] | ex asl 3
112241 | 4099054002 | ALIMENTATORE | HIT MEDICA SPA | HMG 4302 | ex asl3 -Ospedale Spoleto Padiglione D | Sala Gessi | Ortopedia Traumatol. | Proprieta' Ente | aprile | aprile |  | aprile | [5 empty] | ex asl 3
112242 | R00305 | FRONTIFOCOMETRO | INAMI & CO LTD | L 4550 | ex asl3 -Ospedale Spoleto Padiglione D | Ambulatorio Oculistico | Oculistica | Proprieta' Ente | febbraio | febbraio |  | febbraio | [5 empty] | ex asl 3
112243 | 32127160 | DEFIBRILLATORE | PHYSIO CONTROL INC | LIFEPAK 20 | ex asl3 -Ospedale Spoleto Padiglione D | Corridoio | Anestesia/Rianimazione | Proprieta' Ente | marzo | marzo | settembre | marzo | settembre |  |  |  |  | ex asl 3
112244 | AL040475 | LACCIO EMOSTATICO PNEUMATICO | ZIMMER INC | ATS 750 | ex asl3 -Ospedale Spoleto Padiglione D | Sala Operatoria 2 - Ortopedia | Blocco Operatorio Centrale-Chirurgia | Proprieta' Ente | febbraio | febbraio |  | febbraio | [5 empty] | ex asl 3
112520 | 4751345 | BETA/GAMMA DETECTOR | NEOPROBE CORP | NEOPROBE 2000 GDS | ex asl3 -Ospedale Spoleto Padiglione D | Caposala | Chirurgia | Proprieta' Ente | marzo | marzo |  | marzo | [5 empty] | ex asl 3
112523 | 1/5F77654 | ELETTROTERAPIA, APPARECCHIO PER | EMILDUE SRL COSMOGAMMA | ST 30 | ex asl3 -Ospedale Spoleto Padiglione D | Palestra | Servizio Riabilitazione Fisica | Proprieta' Ente | aprile | aprile | aprile | aprile | [5 empty] | ex asl 3
113200 |  | VISORE | . | VIDEOINGRANDITORE | ex asl3 -Ospedale Spoleto Padiglione D | Ambulatorio Ortottica | Oculistica | Comodato d'uso (con scadenza) | febbraio | febbraio | [7 empty] | ex asl 3
113320 | I420878 | NUTRIPOMPA | ABBOTT LABORATORIES | FLEXIFLO | ex asl3 -Ospedale Spoleto Padiglione D | Ripostiglio | Anestesia/Rianimazione | Proprieta' Ente | marzo | marzo |  | marzo | [5 empty] | ex asl 3
113321 | 9923310 | NUTRIPOMPA | ABBOTT LABORATORIES | FLEXIFLO | ex asl3 -Ospedale Spoleto Padiglione D | Ripostiglio | Anestesia/Rianimazione | Proprieta' Ente | marzo | marzo |  | marzo | [5 empty] | ex asl 3
113323 | 12926 | POMPA DI INFUSIONE | ABBOTT LABORATORIES | LIFECARE MODEL 4 MACRO | ex asl3 -Ospedale Spoleto Padiglione D | Ripostiglio | Anestesia/Rianimazione | Proprieta' Ente | marzo | marzo | marzo | marzo | [5 empty] | ex asl 3
113332 | NB20128/5 | PIATTAFORMA STABILOMETRICA PER VALUTAZIONE VESTIBOLARE | BEAC BIOMEDICAL | PHYSIONORM NBP | ex asl3 -Ospedale Spoleto Padiglione D | Palestra | Servizio Riabilitazione Fisica | Proprieta' Ente | aprile | aprile |  | aprile | [5 empty] | ex asl 3
113333 | 100374 | VALUTAZIONE FUNZIONALE VISIVA, APPARECCHIO PER | CANON INC | RK F1 | ex asl3 -Ospedale Spoleto Padiglione D | Ambulatorio Medico | Oculistica | Proprieta' Ente | febbraio | febbraio |  | febbraio | [5 empty] | ex asl 3
113334 | 256 | TAVOLI PORTA-STRUMENTI OFTALMOLOGICI | SBISA` INDUSTRIALE SPA | 4213 EIC | ex asl3 -Ospedale Spoleto Padiglione D | Ambulatorio Medico | Oculistica | Proprieta' Ente | febbraio | febbraio |  | febbraio | [5 empty] | ex asl 3
113581 | 1801 | ELETTROCARDIOGRAFO | ESAOTE SPA | ARCHIMED 4220 D | ex asl3 -Ospedale Spoleto Padiglione D | Infermeria | Ortopedia Traumatol. | Proprieta' Ente | aprile | aprile | aprile | aprile | [5 empty] | ex asl 3
113593 | 1802 | ELETTROCARDIOGRAFO | ESAOTE SPA | ARCHIMED 4220 D | ex asl3 -Ospedale Spoleto Padiglione D | Medicheria | Chirurgia | Proprieta' Ente | marzo | marzo | marzo | marzo | [5 empty] | ex asl 3
113641 |  | LAMPADA ALOGENA | . | . | ex asl3 -Ospedale Spoleto Padiglione D | Amb. Campo Visivo | Oculistica | Proprieta' Ente | febbraio | febbraio |  | febbraio | [5 empty] | ex asl 3
113642 | 713441 | LAMPADA ALOGENA | . | . | ex asl3 -Ospedale Spoleto Padiglione D | Amb. Campo Visivo | Oculistica | Proprieta' Ente | febbraio | febbraio |  | febbraio | [5 empty] | ex asl 3
113643 | TM048642 | TRASFORMATORE D'ISOLAMENTO PER SISTEMI ELETTROMEDICALI | . | . | ex asl3 -Ospedale Spoleto Padiglione D | Amb. Campo Visivo | Oculistica | Proprieta' Ente | febbraio | febbraio |  | febbraio | [5 empty] | ex asl 3
113650 | G04842089 | PULSOSSIMETRO | NELLCOR PURITAN BENNETT INC | NPB 40 | ex asl3 -Ospedale Spoleto Padiglione D | Corridoio | Endoscopia digestiva | Proprieta' Ente | febbraio | febbraio | febbraio | febbraio | [5 empty] | ex asl 3
113653 | G04842123 | PULSOSSIMETRO | NELLCOR PURITAN BENNETT INC | NPB 40 | ex asl3 -Ospedale Spoleto Padiglione D | Degenza | Ortopedia Traumatol. | Proprieta' Ente | aprile | aprile | aprile | aprile | [5 empty] | ex asl 3
113654 | 5061 | AUTOCLAVE PER PICCOLI CARICHI | TAU STERIL SNC | TAU CLAVE 3000 | ex asl3 -Ospedale Spoleto Padiglione D | Ex Cucina | Poliamb. Ospedalieri | Proprieta' Ente | marzo | marzo |  | marzo | [5 empty] | ex asl 3
113655 | F8UT039800 | STAMPANTE PER COMPUTER | EPSON | STYLUS C46 | ex asl3 -Ospedale Spoleto Padiglione D | Caposala | Oculistica | Proprieta' Ente | febbraio | febbraio |  | febbraio | [5 empty] | ex asl 3
113659 | 3537071000-905 | ELABORATORE PER BIOIMMAGINI | ATMOS MEDIZINTECHNIK GMBH & CO | MEDIASTROBOSCOPIO | ex asl3 -Ospedale Spoleto Padiglione D | Ambulatorio vestibologia | Poliamb. Ospedalieri | Proprieta' Ente | marzo | marzo |  | marzo | [5 empty] | ex asl 3
113660 | MJ17HSHY200360M | MONITOR PER PERSONAL COMPUTER | SAMSUNG ELECTRONICS | 710 M | ex asl3 -Ospedale Spoleto Padiglione D | Ambulatorio vestibologia | Poliamb. Ospedalieri | Proprieta' Ente | marzo | marzo |  | marzo | [5 empty] | ex asl 3
113661 | 3536560001 | UNITA' CONTROLLO TELECAMERA/ZOOM | ATMOS MEDIZINTECHNIK GMBH & CO | CAM 21 | ex asl3 -Ospedale Spoleto Padiglione D | Ambulatorio vestibologia | Poliamb. Ospedalieri | Proprieta' Ente | marzo | marzo |  | marzo | [5 empty] | ex asl 3
113662 | 3536940003 | LARINGOSTROBOSCOPIO | ATMOS MEDIZINTECHNIK GMBH & CO | ENDO STROBOSCOPE I | ex asl3 -Ospedale Spoleto Padiglione D | Ambulatorio vestibologia | Poliamb. Ospedalieri | Proprieta' Ente | marzo | [8 empty] | ex asl 3
113664 | 91664 | POMPA A SIRINGA | B BRAUN AVITUM ITALY SPA | PERFUSOR COMPACT | ex asl3 -Ospedale Spoleto Padiglione D | Pre Sala Operatoria 5 | Blocco Operatorio Centrale-Chirurgia | Service | febbraio | febbraio | [7 empty] | ex asl 3
113668 | 91652 | POMPA A SIRINGA | B BRAUN AVITUM ITALY SPA | PERFUSOR COMPACT | ex asl3 -Ospedale Spoleto Padiglione D | Pre Sala Operatoria 5 | Blocco Operatorio Centrale-Chirurgia | Service | febbraio | febbraio | [7 empty] | ex asl 3
113669 | 91666 | POMPA A SIRINGA | B BRAUN AVITUM ITALY SPA | PERFUSOR COMPACT | ex asl3 -Ospedale Spoleto Padiglione D | Ripostiglio | Anestesia/Rianimazione | Service | marzo | marzo | [7 empty] | ex asl 3
113670 | 91890 | POMPA A SIRINGA | B BRAUN AVITUM ITALY SPA | PERFUSOR COMPACT | ex asl3 -Ospedale Spoleto Padiglione D | Armamentario | Blocco Operatorio Centrale-Chirurgia | Service | febbraio | febbraio | [7 empty] | ex asl 3
113673 | 91683 | POMPA A SIRINGA | B BRAUN AVITUM ITALY SPA | PERFUSOR COMPACT | ex asl3 -Ospedale Spoleto Padiglione D | Ripostiglio | Anestesia/Rianimazione | Service | marzo | marzo | [7 empty] | ex asl 3
113678 | 1321336 | FIBROBRONCOSCOPIO FLESSIBILE | OLYMPUS OPTICAL CO LTD | LF 2 | ex asl3 -Ospedale Spoleto Padiglione D | Ripostiglio | Anestesia/Rianimazione | Proprieta' Ente | marzo | marzo |  | marzo | [5 empty] | ex asl 3
113687 | 323 | LAMPADA DA VISITA | . | . | ex asl3 -Ospedale Spoleto Padiglione D | Ambulatorio | Ortopedia Traumatol. | Proprieta' Ente | aprile | aprile |  | aprile | [5 empty] | ex asl 3
113689 | 328-05 | DIAFANOSCOPIO | IREM SNC | A17 120X86 | ex asl3 -Ospedale Spoleto Padiglione D | Ambulatorio | Ortopedia Traumatol. | Proprieta' Ente | aprile | aprile |  | aprile | [5 empty] | ex asl 3
113690 | 327-05 | DIAFANOSCOPIO | IREM SNC | A09 60X90 | ex asl3 -Ospedale Spoleto Padiglione D | Ambulatorio | Ortopedia Traumatol. | Proprieta' Ente | aprile | aprile |  | aprile | [5 empty] | ex asl 3
113691 |  | TESTA LETTO, APPARECCHIO | TEKNOLIT SPA | MINIBLOCK | ex asl3 -Ospedale Spoleto Padiglione D | Degenza | Ortopedia Traumatol. | Proprieta' Ente | aprile | aprile |  | aprile | [5 empty] | ex asl 3
113692 |  | TESTA LETTO, APPARECCHIO | . | 2 POSTI | ex asl3 -Ospedale Spoleto Padiglione D | Degenza | Ortopedia Traumatol. | Proprieta' Ente | aprile | aprile |  | aprile | [5 empty] | ex asl 3
113693 |  | TESTA LETTO, APPARECCHIO | . | 2 POSTI | ex asl3 -Ospedale Spoleto Padiglione D | Degenza | Ortopedia Traumatol. | Proprieta' Ente | aprile | aprile |  | aprile | [5 empty] | ex asl 3
113694 |  | TESTA LETTO, APPARECCHIO | TEKNOLIT SPA | MINIBLOCK | ex asl3 -Ospedale Spoleto Padiglione D | Beni non trovati - censimento anno 2012 | Ortopedia Traumatol. | Proprieta' Ente | aprile | aprile |  | aprile | [5 empty] | ex asl 3
113695 |  | TESTA LETTO, APPARECCHIO | . | 2 POSTI | ex asl3 -Ospedale Spoleto Padiglione D | Degenza | Ortopedia Traumatol. | Proprieta' Ente | aprile | aprile |  | aprile | [5 empty] | ex asl 3
113696 |  | TESTA LETTO, APPARECCHIO | . | 2 POSTI | ex asl3 -Ospedale Spoleto Padiglione D | Degenza | Ortopedia Traumatol. | Proprieta' Ente | aprile | aprile |  | aprile | [5 empty] | ex asl 3
113697 |  | TESTA LETTO, APPARECCHIO | . | 2 POSTI | ex asl3 -Ospedale Spoleto Padiglione D | Degenza | Ortopedia Traumatol. | Proprieta' Ente | aprile | aprile |  | aprile | [5 empty] | ex asl 3
113698 |  | TESTA LETTO, APPARECCHIO | . | 2 POSTI | ex asl3 -Ospedale Spoleto Padiglione D | Degenza | Ortopedia Traumatol. | Proprieta' Ente | aprile | aprile |  | aprile | [5 empty] | ex asl 3
113699 |  | TESTA LETTO, APPARECCHIO | TEKNOLIT SPA | MINIBLOCK | ex asl3 -Ospedale Spoleto Padiglione D | Degenza | Ortopedia Traumatol. | Proprieta' Ente | aprile | aprile |  | aprile | [5 empty] | ex asl 3
113701 |  | TESTA LETTO, APPARECCHIO | . | 2 POSTI | ex asl3 -Ospedale Spoleto Padiglione D | Ambulatorio | Ortopedia Traumatol. | Proprieta' Ente | aprile | aprile |  | aprile | [5 empty] | ex asl 3
113702 |  | TESTA LETTO, APPARECCHIO | . | 2 POSTI | ex asl3 -Ospedale Spoleto Padiglione D | Degenza | Ortopedia Traumatol. | Proprieta' Ente | aprile | aprile |  | aprile | [5 empty] | ex asl 3
113703 |  | TESTA LETTO, APPARECCHIO | TEKNOLIT SPA | MINIBLOCK | ex asl3 -Ospedale Spoleto Padiglione D | Ambulatorio Oculistico | Oculistica | Proprieta' Ente | febbraio | febbraio |  | febbraio | [5 empty] | ex asl 3
113704 |  | TESTA LETTO, APPARECCHIO | TEKNOLIT SPA | MINIBLOCK | ex asl3 -Ospedale Spoleto Padiglione D | Degenza con Wc | Oculistica | Proprieta' Ente | febbraio | febbraio |  | febbraio | [5 empty] | ex asl 3
113705 |  | TESTA LETTO, APPARECCHIO | TEKNOLIT SPA | MINIBLOCK | ex asl3 -Ospedale Spoleto Padiglione D | Beni non trovati - censimento anno 2012 | Oculistica | Proprieta' Ente | febbraio | febbraio |  | febbraio | [5 empty] | ex asl 3
113706 |  | TESTA LETTO, APPARECCHIO | TEKNOLIT SPA | MINIBLOCK | ex asl3 -Ospedale Spoleto Padiglione D | Degenza con Wc | Oculistica | Proprieta' Ente | febbraio | febbraio |  | febbraio | [5 empty] | ex asl 3
113707 |  | TESTA LETTO, APPARECCHIO | TEKNOLIT SPA | MINIBLOCK | ex asl3 -Ospedale Spoleto Padiglione D | Degenza con Wc | Oculistica | Proprieta' Ente | febbraio | febbraio |  | febbraio | [5 empty] | ex asl 3
113708 | ANBJ00628 | ANESTESIA, APPARECCHIO PER | DATEX OHMEDA DIVISION INSTRUMENTARIUM CORP | S 5 AVANCE | ex asl3 -Ospedale Spoleto Padiglione D | Sala Operatoria 2 - Ortopedia | Blocco Operatorio Centrale-Chirurgia | Proprieta' Ente | febbraio | febbraio | settembre | settembre | [5 empty] | ex asl 3
113810 | AM2276 | INSUFFLATORE DI GAS | STORZ KARL GMBH & CO KG | 26432020 THERMOFLATOR | ex asl3 -Ospedale Spoleto Padiglione D | Sala Operatoria 5 | Blocco Operatorio Centrale-Chirurgia | Proprieta' Ente | febbraio | febbraio |  | febbraio | [5 empty] | ex asl 3
113813 | 1100414 | BISTURI AD ULTRASUONI | OLYMPUS OPTICAL CO LTD | G2 SONOSURG | ex asl3 -Ospedale Spoleto Padiglione D | Magazzino | Blocco Operatorio Centrale-Chirurgia | Proprieta' Ente | febbraio | febbraio |  | febbraio | [5 empty] | ex asl 3
113826 | 23257A | ELETTROBISTURI | VALLEYLAB INC | FORCE FX 8 C | ex asl3 -Ospedale Spoleto Padiglione D | Sala Operatoria 1 | Blocco Operatorio Centrale-Chirurgia | Proprieta' Ente | febbraio | febbraio | febbraio | febbraio | [5 empty] | ex asl 3
113827 | 4925B | ELETTROBISTURI | VALLEYLAB INC | FORCE EZ | ex asl3 -Ospedale Spoleto Padiglione D | Sala Operatoria 5 | Blocco Operatorio Centrale-Chirurgia | Proprieta' Ente | febbraio | febbraio | febbraio | febbraio | [5 empty] | ex asl 3
113829 | 61103 | SEGA PER ORTOPEDIA | STRYKER INSTRUMENTS | 4108 | ex asl3 -Ospedale Spoleto Padiglione D | Deposito | Blocco Operatorio Centrale-Chirurgia | Proprieta' Ente | febbraio | febbraio |  | febbraio | [5 empty] | ex asl 3
113830 | 60323 | TRAPANO ORTOPEDICO | STRYKER INSTRUMENTS | 4103(METTIFILI) | ex asl3 -Ospedale Spoleto Padiglione D | Deposito | Blocco Operatorio Centrale-Chirurgia | Proprieta' Ente | febbraio | febbraio |  | febbraio | [5 empty] | ex asl 3
113832 | 60373 | TRAPANO ORTOPEDICO | STRYKER INSTRUMENTS | 4103(METTIFILI) | ex asl3 -Ospedale Spoleto Padiglione D | Deposito | Blocco Operatorio Centrale-Chirurgia | Proprieta' Ente | febbraio | febbraio |  | febbraio | [5 empty] | ex asl 3
113835 | 420900 | NUTRIPOMPA | ABBOTT LABORATORIES | FLEXIFLO | ex asl3 -Ospedale Spoleto Padiglione D | Armamentario | Blocco Operatorio Centrale-Chirurgia | Proprieta' Ente | febbraio | febbraio |  | febbraio | [5 empty] | ex asl 3
113843 | A210414 | MONITOR TELEVISIVO PER BIOIMMAGINI | OLYMPUS OPTICAL CO LTD | OEV 203 | ex asl3 -Ospedale Spoleto Padiglione D | Sala Operatoria 4 | Blocco Operatorio Centrale-Chirurgia | Proprieta' Ente | febbraio | febbraio |  | febbraio | [5 empty] | ex asl 3
113844 | 737/2003 | CARRELLO SERVITORE PER ENDOSCOPI | COSTA SNC | MC 18204 SINTESIS 145 TR | ex asl3 -Ospedale Spoleto Padiglione D | Corridoio | Blocco Operatorio Centrale-Chirurgia | Proprieta' Ente | febbraio | febbraio |  | febbraio | [5 empty] | ex asl 3
113845 |  | DIAFANOSCOPIO | . | . | ex asl3 -Ospedale Spoleto Padiglione D | Sala Operatoria 4 | Blocco Operatorio Centrale-Chirurgia | Proprieta' Ente | febbraio | febbraio |  | febbraio | [5 empty] | ex asl 3
113922 | 73473 | DIAFANOSCOPIO | GIVAS SRL | 60 10 DA PARETE 127X12X43 CM | ex asl3 -Ospedale Spoleto Padiglione D | Sala Operatoria 3 | Blocco Operatorio Centrale-Chirurgia | Proprieta' Ente | febbraio | febbraio |  | febbraio | [5 empty] | ex asl 3
113923 |  | LARINGOSCOPIO (PER INTUBAZIONE A LAME) | PENLON LTD | . | ex asl3 -Ospedale Spoleto Padiglione D | Armamentario | Blocco Operatorio Centrale-Chirurgia | Proprieta' Ente | febbraio | febbraio |  | febbraio | [5 empty] | ex asl 3
113924 |  | LARINGOSCOPIO (PER INTUBAZIONE A LAME) | PENLON LTD | . | ex asl3 -Ospedale Spoleto Padiglione D | Armamentario | Blocco Operatorio Centrale-Chirurgia | Proprieta' Ente | febbraio | febbraio |  | febbraio | [5 empty] | ex asl 3
113925 |  | LARINGOSCOPIO (PER INTUBAZIONE A LAME) | PENLON LTD | . | ex asl3 -Ospedale Spoleto Padiglione D | Armamentario | Blocco Operatorio Centrale-Chirurgia | Proprieta' Ente | febbraio | febbraio |  | febbraio | [5 empty] | ex asl 3
113926 | 995574 | STERILIZZAZIONE CHIMICA, APPARECCHIO PER | ADVANCED STERILIZATION PRODUCTS | STERRAD 100 S | ex asl3 -Ospedale Spoleto Padiglione D | Sterilizzazione Deposito | Blocco Operatorio Centrale-Chirurgia | Proprieta' Ente | febbraio | febbraio |  | febbraio | [5 empty] | ex asl 3
113927 | 47674 | POMPA A SIRINGA | B BRAUN AVITUM ITALY SPA | PERFUSOR COMPACT | ex asl3 -Ospedale Spoleto Padiglione D | Terapia Intensiva | Anestesia/Rianimazione | Service | marzo | marzo | [7 empty] | ex asl 3
113930 | 400327 | VIDEOREGISTRATORE PER BIOIMMAGINI | SONY CORP | SVO 3500 MDP | ex asl3 -Ospedale Spoleto Padiglione D | Corridoio | Blocco Operatorio Centrale-Chirurgia | Proprieta' Ente | febbraio | febbraio |  | febbraio | [5 empty] | ex asl 3
113939 | 201300174 | PENSILE PER SALA OPERATORIA E TERAPIA INTENSIVA | . | . | ex asl3 -Ospedale Spoleto Padiglione D | Sala Operatoria 5 | Blocco Operatorio Centrale-Chirurgia | Proprieta' Ente | febbraio | febbraio |  | febbraio | [5 empty] | ex asl 3
113941 | 110002D3166 | LAMPADA SCIALITICA | GEBRUDER MARTIN GMBH & CO KG | ML 701 | ex asl3 -Ospedale Spoleto Padiglione D | Sala Operatoria 5 | Blocco Operatorio Centrale-Chirurgia | Proprieta' Ente | febbraio | febbraio | febbraio | febbraio | [5 empty] | ex asl 3
113942 | ML701E110002D3165 | LAMPADA SCIALITICA | GEBRUDER MARTIN GMBH & CO KG | ML 701 | ex asl3 -Ospedale Spoleto Padiglione D | Sala Operatoria 5 | Blocco Operatorio Centrale-Chirurgia | Proprieta' Ente | febbraio | febbraio | febbraio | febbraio | [5 empty] | ex asl 3
113946 | 32297 | FRIGOEMOTECA | ANGELANTONI INDUSTRIE SPA | H 36 B | ex asl3 -Ospedale Spoleto Padiglione D | Magazzino | Anestesia/Rianimazione | Proprieta' Ente | marzo | marzo | marzo | marzo | [5 empty] | ex asl 3
113947 | 8051 | AUTOCLAVE PER PICCOLI CARICHI | SORDINA MEDICAL TECHNOLOGIES SRL | A 2 P | ex asl3 -Ospedale Spoleto Padiglione D | Corridoio | Blocco Operatorio Centrale-Chirurgia | Proprieta' Ente | febbraio | febbraio |  | febbraio | [5 empty] | ex asl 3
113967 | 9750 | SISTEMA ANTIDECUBITO | HUNTLEIGH HEALTHCARE LTD | BETA II | ex asl3 -Ospedale Spoleto Padiglione D | Ripostiglio | Ortopedia Traumatol. | Proprieta' Ente | aprile | aprile |  | aprile | [5 empty] | ex asl 3
113984 | 725450 | RIPRODUTTORE VIDEO O DIGITALE DI BIOIMMAGINI | SONY CORP | . | ex asl3 -Ospedale Spoleto Padiglione D | Ripostiglio | Ortopedia Traumatol. | Proprieta' Ente | aprile | aprile |  | aprile | [5 empty] | ex asl 3
114017 | 791905 | EMODIALISI, APPARECCHIO PER | HOSPAL LTD | INTEGRA | ex asl3 -Ospedale Spoleto Padiglione D | Magazzino | Emodialisi Nefrologia | Proprieta' Ente | marzo | marzo |  | marzo | settembre |  |  |  |  | ex asl 3
114018 |  | TESTA LETTO, APPARECCHIO | TEKNOLIT SPA | MINIBLOCK | ex asl3 -Ospedale Spoleto Padiglione D | Sala B | Emodialisi Nefrologia | Proprieta' Ente | marzo | marzo |  | marzo | [5 empty] | ex asl 3
114019 |  | TESTA LETTO, APPARECCHIO | TEKNOLIT SPA | MINIBLOCK | ex asl3 -Ospedale Spoleto Padiglione D | Sala B | Emodialisi Nefrologia | Proprieta' Ente | marzo | marzo |  | marzo | [5 empty] | ex asl 3
114020 |  | TESTA LETTO, APPARECCHIO | TEKNOLIT SPA | MINIBLOCK | ex asl3 -Ospedale Spoleto Padiglione D | Sala B | Emodialisi Nefrologia | Proprieta' Ente | marzo | marzo |  | marzo | [5 empty] | ex asl 3
114021 |  | TESTA LETTO, APPARECCHIO | TEKNOLIT SPA | MINIBLOCK | ex asl3 -Ospedale Spoleto Padiglione D | Sala A | Emodialisi Nefrologia | Proprieta' Ente | marzo | marzo |  | marzo | [5 empty] | ex asl 3
114022 |  | TESTA LETTO, APPARECCHIO | TEKNOLIT SPA | MINIBLOCK | ex asl3 -Ospedale Spoleto Padiglione D | Sala A | Emodialisi Nefrologia | Proprieta' Ente | marzo | marzo |  | marzo | [5 empty] | ex asl 3
114023 |  | TESTA LETTO, APPARECCHIO | TEKNOLIT SPA | MINIBLOCK | ex asl3 -Ospedale Spoleto Padiglione D | Sala A | Emodialisi Nefrologia | Proprieta' Ente | marzo | marzo |  | marzo | [5 empty] | ex asl 3
114024 |  | TESTA LETTO, APPARECCHIO | TEKNOLIT SPA | MINIBLOCK | ex asl3 -Ospedale Spoleto Padiglione D | Sala A | Emodialisi Nefrologia | Proprieta' Ente | marzo | marzo |  | marzo | [5 empty] | ex asl 3
114025 |  | TESTA LETTO, APPARECCHIO | TEKNOLIT SPA | MINIBLOCK | ex asl3 -Ospedale Spoleto Padiglione D | Sala B | Emodialisi Nefrologia | Proprieta' Ente | marzo | marzo |  | marzo | [5 empty] | ex asl 3
114026 |  | TESTA LETTO, APPARECCHIO | TECNOLIT | MINIBLOCK | ex asl3 -Ospedale Spoleto Padiglione D | Sala A | Emodialisi Nefrologia | Proprieta' Ente | marzo | marzo |  | marzo | [5 empty] | ex asl 3
114027 |  | TESTA LETTO, APPARECCHIO | TEKNOLIT SPA | MINIBLOCK | ex asl3 -Ospedale Spoleto Padiglione D | Sala A | Emodialisi Nefrologia | Proprieta' Ente | marzo | marzo |  | marzo | [5 empty] | ex asl 3
114028 |  | TESTA LETTO, APPARECCHIO | TEKNOLIT SPA | MINIBLOCK | ex asl3 -Ospedale Spoleto Padiglione D | Sala A | Emodialisi Nefrologia | Proprieta' Ente | marzo | marzo |  | marzo | [5 empty] | ex asl 3
114029 |  | TESTA LETTO, APPARECCHIO | TEKNOLIT SPA | MINIBLOCK | ex asl3 -Ospedale Spoleto Padiglione D | Sala A | Emodialisi Nefrologia | Proprieta' Ente | marzo | marzo |  | marzo | [5 empty] | ex asl 3
114030 |  | TESTA LETTO, APPARECCHIO | TEKNOLIT SPA | MINIBLOCK | ex asl3 -Ospedale Spoleto Padiglione D | Sala A | Emodialisi Nefrologia | Proprieta' Ente | marzo | marzo |  | marzo | [5 empty] | ex asl 3
114035 |  | TESTA LETTO, APPARECCHIO | TEKNOLIT SPA | MINIBLOCK | ex asl3 -Ospedale Spoleto Padiglione D | Sala A | Emodialisi Nefrologia | Proprieta' Ente | marzo | marzo |  | marzo | [5 empty] | ex asl 3
114056 | 304733 | MASTOSUTTORE | MEDELA AG | LACTINA ELECTRIC PLUS | ex asl3 -Ospedale Spoleto Padiglione D | Beni non trovati - censimento anno 2012 | Blocco Operatorio Centrale-Chirurgia | Proprieta' Ente | febbraio | febbraio |  | febbraio | [5 empty] | ex asl 3
114062 | 97010005 | TAVOLI PORTA-STRUMENTI OFTALMOLOGICI | CSO COSTRUZIONI STRUMENTI OFTALMICI SRL | . | ex asl3 -Ospedale Spoleto Padiglione D | Amb. Campo Visivo | Oculistica | Proprieta' Ente | febbraio | febbraio |  | febbraio | [5 empty] | ex asl 3
114063 |  | OFTALMOSCOPIO | HEINE OPTOTECHNIK | BETA 200 | ex asl3 -Ospedale Spoleto Padiglione D | Ambulatorio Medico | Oculistica | Proprieta' Ente | febbraio | febbraio |  | febbraio | [5 empty] | ex asl 3
114065 | BA502685 | ACC. APP. ELETTROMEDICALE | BAUSCH & LOMB INC | CX 6100 | ex asl3 -Ospedale Spoleto Padiglione D | Deposito | Blocco Operatorio Centrale-Chirurgia | Proprieta' Ente | febbraio | febbraio |  | febbraio | [5 empty] | ex asl 3
114066 |  | LARINGOSCOPIO (PER INTUBAZIONE A LAME) | . | . | ex asl3 -Ospedale Spoleto Padiglione D | Armamentario | Blocco Operatorio Centrale-Chirurgia | Proprieta' Ente | febbraio | febbraio |  | febbraio | [5 empty] | ex asl 3
114067 |  | DIAFANOSCOPIO | . | . | ex asl3 -Ospedale Spoleto Padiglione D | Sala Operatoria 5 | Blocco Operatorio Centrale-Chirurgia | Proprieta' Ente | febbraio | febbraio |  | febbraio | [5 empty] | ex asl 3
114068 |  | LARINGOSCOPIO (PER INTUBAZIONE A LAME) | WELCH ALLYN INC | 60814 | ex asl3 -Ospedale Spoleto Padiglione D | Armamentario | Blocco Operatorio Centrale-Chirurgia | Proprieta' Ente | febbraio | febbraio |  | febbraio | [5 empty] | ex asl 3
114069 |  | LARINGOSCOPIO (PER INTUBAZIONE A LAME) | WELCH ALLYN INC | 60813 | ex asl3 -Ospedale Spoleto Padiglione D | Armamentario | Blocco Operatorio Centrale-Chirurgia | Proprieta' Ente | febbraio | febbraio |  | febbraio | [5 empty] | ex asl 3
114075 |  | LARINGOSCOPIO (PER INTUBAZIONE A LAME) | WELCH ALLYN INC | 60813 | ex asl3 -Ospedale Spoleto Padiglione D | Ripostiglio | Anestesia/Rianimazione | Proprieta' Ente | marzo | marzo |  | marzo | [5 empty] | ex asl 3
114076 |  | LARINGOSCOPIO (PER INTUBAZIONE A LAME) | WELCH ALLYN INC | 60814 | ex asl3 -Ospedale Spoleto Padiglione D | Ripostiglio | Anestesia/Rianimazione | Proprieta' Ente | marzo | marzo |  | marzo | [5 empty] | ex asl 3
114077 |  | LARINGOSCOPIO (PER INTUBAZIONE A LAME) | GIMA SPA | . | ex asl3 -Ospedale Spoleto Padiglione D | Ripostiglio | Anestesia/Rianimazione | Proprieta' Ente | marzo | marzo |  | marzo | [5 empty] | ex asl 3
114085 | 7000124 | FONTE LUMINOSA PER ENDOSCOPIA | OLYMPUS OPTICAL CO LTD | CLE 145 | ex asl3 -Ospedale Spoleto Padiglione D | Corridoio | Blocco Operatorio Centrale-Chirurgia | Proprieta' Ente | febbraio | febbraio |  | febbraio | [5 empty] | ex asl 3
114086 | 7100851 | SISTEMA TELEVISIVO PER ENDOSCOPIA | OLYMPUS OPTICAL CO LTD | CV 145 | ex asl3 -Ospedale Spoleto Padiglione D | Corridoio | Blocco Operatorio Centrale-Chirurgia | Proprieta' Ente | febbraio | febbraio |  | febbraio | [5 empty] | ex asl 3
114177 |  | ASPIRATORE MEDICO CHIRURGICO | . | . | ex asl3 -Ospedale Spoleto Padiglione D | Ambulatorio | Ortopedia Traumatol. | Proprieta' Ente | aprile | aprile |  | aprile | [5 empty] | ex asl 3
114287 | 505302882 | FRIGORIFERO BIOLOGICO | ARISTON-MERLONI ELETTRODOMESTICI SPA | . | ex asl3 -Ospedale Spoleto Padiglione D | Magazzino | Chirurgia | Proprieta' Ente | marzo | marzo | marzo | marzo | [5 empty] | ex asl 3
114288 | 505302885 | FRIGORIFERO DOMESTICO | . | . | ex asl3 -Ospedale Spoleto Padiglione D | Medicheria | Chirurgia | Proprieta' Ente | marzo | marzo |  | marzo | [5 empty] | ex asl 3
114332 | MY4CK 1 3000 | STAMPANTE PER COMPUTER | HEWLETT PACKARD CO | DESKJET 5740 | ex asl3 -Ospedale Spoleto Padiglione D | Corridoio | Endoscopia digestiva | Proprieta' Ente | febbraio | febbraio |  | febbraio | [5 empty] | ex asl 3
114334 | 1048613 | OFTALMOSCOPIO | HEINE OPTOTECHNIK | OMEGA 100 | ex asl3 -Ospedale Spoleto Padiglione D | Ambulatorio 1 | Oculistica | Proprieta' Ente | febbraio | febbraio |  | febbraio | [5 empty] | ex asl 3
114336 | 1400539 | SISTEMA TELEVISIVO PER ENDOSCOPIA | OLYMPUS OPTICAL CO LTD | OTV SP1C | ex asl3 -Ospedale Spoleto Padiglione D | Corridoio | Blocco Operatorio Centrale-Chirurgia | Proprieta' Ente | febbraio | febbraio |  | febbraio | [5 empty] | ex asl 3
114338 | LCO107 | ANALISI FUNZIONALITA' ESOFAGEA, SISTEMA PER | MENFIS BIOMEDICA SRL | DYNO COMPACT | ex asl3 -Ospedale Spoleto Padiglione D | Ambulatorio Gastroscopia | Endoscopia digestiva | Proprieta' Ente | febbraio | febbraio |  | febbraio | [5 empty] | ex asl 3
114339 | VC0042 | STIMOLATORE OTO-CALORICO | MENFIS BIOMEDICA SRL | . | ex asl3 -Ospedale Spoleto Padiglione D | Ambulatorio Gastroscopia | Endoscopia digestiva | Proprieta' Ente | febbraio | febbraio |  | febbraio | [5 empty] | ex asl 3
114340 | FGMLK1J | PERSONAL COMPUTER | DELL COMPUTER CORP | DIMENSION 8400 | ex asl3 -Ospedale Spoleto Padiglione D | Ambulatorio Gastroscopia | Endoscopia digestiva | Proprieta' Ente | febbraio | febbraio |  | febbraio | [5 empty] | ex asl 3
114342 | 98171992 | POMPA DI INFUSIONE | ABBOTT LABORATORIES | MICRO MACRO | ex asl3 -Ospedale Spoleto Padiglione D | Ripostiglio | Anestesia/Rianimazione | Service | marzo | marzo | [7 empty] | ex asl 3
114350 | 981719996 | POMPA DI INFUSIONE | ABBOTT LABORATORIES | MICRO MACRO | ex asl3 -Ospedale Spoleto Padiglione D | Ripostiglio | Anestesia/Rianimazione | Service | marzo | marzo | [7 empty] | ex asl 3
114359 | 506092414 | FRIGORIFERO BIOLOGICO | ARISTON-MERLONI ELETTRODOMESTICI SPA | . | ex asl3 -Ospedale Spoleto Padiglione D | Magazzino | Anestesia/Rianimazione | Proprieta' Ente | marzo | marzo | marzo | marzo | [5 empty] | ex asl 3
114360 |  | FRIGORIFERO DOMESTICO | . | . | ex asl3 -Ospedale Spoleto Padiglione D | Preparazione Sala | Blocco Operatorio Centrale-Chirurgia | Proprieta' Ente | febbraio | febbraio |  | febbraio | [5 empty] | ex asl 3
114373 | DE44006051 | MONITOR | PHILIPS MEDICAL SYSTEMS | M 8003 A MP40 INTELLIVUE | ex asl3 -Ospedale Spoleto Padiglione D | Sala Operatoria 2 - Ortopedia | Blocco Operatorio Centrale-Chirurgia | Proprieta' Ente | febbraio | febbraio | febbraio | febbraio | [5 empty] | ex asl 3
114374 | 796687 | EMODIALISI, APPARECCHIO PER | HOSPAL LTD | INTEGRA | ex asl3 -Ospedale Spoleto Padiglione D | Sala B | Emodialisi Nefrologia | Service | marzo | marzo | [7 empty] | ex asl 3
114375 | 796688 | EMODIALISI, APPARECCHIO PER | HOSPAL LTD | INTEGRA | ex asl3 -Ospedale Spoleto Padiglione D | Magazzino | Emodialisi Nefrologia | Service | marzo | marzo | [7 empty] | ex asl 3
114376 | 0A3150905 | TERMOSALDATRICE | TECNO GAZ SPA | OPERA AUTOMATIC | ex asl3 -Ospedale Spoleto Padiglione D | Armamentario | Blocco Operatorio Centrale-Chirurgia | Proprieta' Ente | febbraio | febbraio |  | febbraio | [5 empty] | ex asl 3
114387 | B72045392 | SISTEMA ANTIDECUBITO | HUNTLEIGH HEALTHCARE LTD | BETA BED | ex asl3 -Ospedale Spoleto Padiglione D | Degenza | Ortopedia Traumatol. | Proprieta' Ente | aprile | aprile |  | aprile | [5 empty] | ex asl 3
114388 | B72045386 | SISTEMA ANTIDECUBITO | HUNTLEIGH HEALTHCARE LTD | BETA BED | ex asl3 -Ospedale Spoleto Padiglione D | Ripostiglio | Ortopedia Traumatol. | Proprieta' Ente | aprile | aprile |  | aprile | [5 empty] | ex asl 3
114389 | G505081141 | VIDEOLARINGOSCOPIO | SATURN BIOMEDICAL SYSTEM | GLIDE SCOPE | ex asl3 -Ospedale Spoleto Padiglione D | Pre Sala Operatoria 5 | Blocco Operatorio Centrale-Chirurgia | Proprieta' Ente | febbraio | febbraio |  | febbraio | [5 empty] | ex asl 3
114390 | 1228AT-1223AT | CRIOCHIRURGIA, APPARECCHIO PER | OPTIKON 2000 SPA | CRYOLINE | ex asl3 -Ospedale Spoleto Padiglione D | Armamentario | Blocco Operatorio Centrale-Chirurgia | Proprieta' Ente | febbraio | febbraio |  | febbraio | [5 empty] | ex asl 3
114391 | 620AT | CARRELLO ELETTRIFICATO | OPTIKON OFTALMOLOGIA SPA | 183001 | ex asl3 -Ospedale Spoleto Padiglione D | Armamentario | Blocco Operatorio Centrale-Chirurgia | Proprieta' Ente | febbraio | febbraio |  | febbraio | [5 empty] | ex asl 3
114404 |  | LUCI DI WORTH | SBISA` INDUSTRIALE SPA | . | ex asl3 -Ospedale Spoleto Padiglione D | Ambulatorio Ortottica | Oculistica | Proprieta' Ente | febbraio | febbraio |  | febbraio | [5 empty] | ex asl 3
114629 | 502 | SOLLEVAMENTO MALATI, APPARECCHIO PER | KSP ITALIA SRL | 602 | ex asl3 -Ospedale Spoleto Padiglione D | Corridoio | Endoscopia digestiva | Proprieta' Ente | febbraio | febbraio |  | febbraio | [5 empty] | ex asl 3
114630 | COM05556 | SISTEMA PER FACO-VITRECTOMIA | BAUSCH & LOMB INC | CX 6000 MILLENNIUM MICROSURGICAL SYSTEM | ex asl3 -Ospedale Spoleto Padiglione D | Pre-Sala Operatoria 1 | Blocco Operatorio Centrale-Chirurgia | Service | febbraio | febbraio | [7 empty] | ex asl 3
114631 | BAS07586 | SISTEMA PER FACO-VITRECTOMIA | BAUSCH & LOMB INC | CX 6100 | ex asl3 -Ospedale Spoleto Padiglione D | Pre-Sala Operatoria 1 | Blocco Operatorio Centrale-Chirurgia | Service | febbraio | febbraio | [7 empty] | ex asl 3
114632 | 21-BAS-07587 | SISTEMA PER FACO-VITRECTOMIA | BAUSCH & LOMB INC | CX 6100 | ex asl3 -Ospedale Spoleto Padiglione D | Pre-Sala Operatoria 1 | Blocco Operatorio Centrale-Chirurgia | Service | febbraio | febbraio | [7 empty] | ex asl 3
114640 | AR001910 | PENSILE PER SALA OPERATORIA E TERAPIA INTENSIVA | MAQUET AG | HANAUPORT BETA 800 | ex asl3 -Ospedale Spoleto Padiglione D | Sala Operatoria 1 | Blocco Operatorio Centrale-Chirurgia | Proprieta' Ente | febbraio | febbraio |  | febbraio | [5 empty] | ex asl 3
114641 | AR 001879 | PENSILE PER SALA OPERATORIA E TERAPIA INTENSIVA | MAQUET AG | HANAUPORT ALPHAKING | ex asl3 -Ospedale Spoleto Padiglione D | Sala Operatoria 2 - Ortopedia | Blocco Operatorio Centrale-Chirurgia | Proprieta' Ente | febbraio | febbraio |  | febbraio | [5 empty] | ex asl 3
114642 | AR001880 | PENSILE PER SALA OPERATORIA E TERAPIA INTENSIVA | MAQUET AG | HANAUPORT BETA 800 | ex asl3 -Ospedale Spoleto Padiglione D | Sala Operatoria 2 - Ortopedia | Blocco Operatorio Centrale-Chirurgia | Proprieta' Ente | febbraio | febbraio |  | febbraio | [5 empty] | ex asl 3
114657 | 677805 | ECOOFTALMOGRAFO | TOMEY CORP | AL 100 NEW | ex asl3 -Ospedale Spoleto Padiglione D | Ambulatorio Medico | Oculistica | Proprieta' Ente | febbraio | febbraio |  | febbraio | [5 empty] | ex asl 3
114676 | 8105013 | LETTO O POLTRONA A BILANCIA PER DIALISI | TASSINARI BILANCE SRL | 2000 MIDI E | ex asl3 -Ospedale Spoleto Padiglione D | Sala A | Emodialisi Nefrologia | Proprieta' Ente | marzo | marzo | marzo | marzo | [5 empty] | ex asl 3
114683 | 1161 | ASPIRATORE POLVERI DERIVANTI DAL TAGLIO GESSO | RIMEC SRL | AS 20 | ex asl3 -Ospedale Spoleto Padiglione D | Sala Gessi | Ortopedia Traumatol. | Proprieta' Ente | aprile | aprile |  | aprile | [5 empty] | ex asl 3
114684 | 1990 | SEGA PER GESSI | RIMEC SRL | HAL 3000 | ex asl3 -Ospedale Spoleto Padiglione D | Sala Gessi | Ortopedia Traumatol. | Proprieta' Ente | aprile | aprile |  | aprile | [5 empty] | ex asl 3
114697 | 1420 | ELETTROCARDIOGRAFO | ESAOTE SPA | P 8000 POWER | ex asl3 -Ospedale Spoleto Padiglione D | Magazzino | Anestesia/Rianimazione | Proprieta' Ente | marzo | marzo | marzo | marzo | [5 empty] | ex asl 3
114706 | ARZM-0216 | ANESTESIA, APPARECCHIO PER | DRAEGER MEDICAL AG & CO. KGAA | PRIMUS | ex asl3 -Ospedale Spoleto Padiglione D | Sala Operatoria 3 | Blocco Operatorio Centrale-Chirurgia | Proprieta' Ente | febbraio | febbraio | febbraio | febbraio | [5 empty] | ex asl 3
114707 | 6000707873 | MONITOR | DRAEGER MEDICAL AG & CO. KGAA | INFINITY DELTA | ex asl3 -Ospedale Spoleto Padiglione D | Sala Operatoria 4 | Blocco Operatorio Centrale-Chirurgia | Proprieta' Ente | febbraio | febbraio | febbraio | febbraio | [5 empty] | ex asl 3
114708 | ARZM-0214 | ANESTESIA, APPARECCHIO PER | DRAEGER MEDICAL AG & CO. KGAA | PRIMUS | ex asl3 -Ospedale Spoleto Padiglione D | Sala Operatoria 4 | Blocco Operatorio Centrale-Chirurgia | Proprieta' Ente | febbraio | febbraio | febbraio | febbraio | [5 empty] | ex asl 3
114709 | 6000710085 | MONITOR | DRAEGER MEDICAL AG & CO. KGAA | INFINITY DELTA | ex asl3 -Ospedale Spoleto Padiglione D | Sala Operatoria 3 | Blocco Operatorio Centrale-Chirurgia | Proprieta' Ente | febbraio | febbraio | febbraio | febbraio | [5 empty] | ex asl 3
114720 | 797698 | EMODIALISI, APPARECCHIO PER | HOSPAL LTD | INTEGRA | ex asl3 -Ospedale Spoleto Padiglione D | Magazzino | Emodialisi Nefrologia | Service | marzo | marzo | [7 empty] | ex asl 3
114721 | 797699 | EMODIALISI, APPARECCHIO PER | HOSPAL LTD | INTEGRA | ex asl3 -Ospedale Spoleto Padiglione D | Magazzino | Emodialisi Nefrologia | Service | marzo | marzo | [7 empty] | ex asl 3
114865 | 110PT-05L-0243 | PULSOSSIMETRO | AMI ITALIA SRL | MAX PLUS ONE | ex asl3 -Ospedale Spoleto Padiglione D | Sala Endoscopia 3 | Endoscopia digestiva | Proprieta' Ente | febbraio | febbraio | febbraio | febbraio | [5 empty] | ex asl 3
114866 | 110PT-05L-0244 | PULSOSSIMETRO | AMI ITALIA SRL | MAX PLUS ONE | ex asl3 -Ospedale Spoleto Padiglione D | Sala Endoscopia 3 | Endoscopia digestiva | Proprieta' Ente | febbraio | febbraio | febbraio | febbraio | [5 empty] | ex asl 3
114868 | 112412 | POMPA A SIRINGA | B BRAUN AVITUM ITALY SPA | PERFUSOR COMPACT | ex asl3 -Ospedale Spoleto Padiglione D | Ripostiglio | Anestesia/Rianimazione | Service | marzo | marzo | [7 empty] | ex asl 3
114871 | 112417 | POMPA A SIRINGA | B BRAUN AVITUM ITALY SPA | PERFUSOR COMPACT | ex asl3 -Ospedale Spoleto Padiglione D | Beni non trovati - censimento anno 2012 | UTIC | Service | marzo | marzo | [7 empty] | ex asl 3
114875 | 112290 | POMPA A SIRINGA | B BRAUN AVITUM ITALY SPA | PERFUSOR COMPACT | ex asl3 -Ospedale Spoleto Padiglione D | Terapia Intensiva | Anestesia/Rianimazione | Service | marzo | marzo | [7 empty] | ex asl 3
114953 | dyqc1005--800111B02 | ECOTOMOGRAFO | DYMAX CORP | SITE RITE | ex asl3 -Ospedale Spoleto Padiglione D | Studio Medico | Emodialisi Nefrologia | Proprieta' Ente | marzo | marzo | marzo | marzo | [5 empty] | ex asl 3
114954 | 6160 | SOLLEVAMENTO MALATI, APPARECCHIO PER | KSP ITALIA SRL | N712-160 | ex asl3 -Ospedale Spoleto Padiglione D | Spogliatoio Pazienti Uomini | Emodialisi Nefrologia | Comodato d'uso (con scadenza) | marzo | marzo | [7 empty] | ex asl 3
114955 | 1925482 | PENSILE PER SALA OPERATORIA E TERAPIA INTENSIVA | GEBRUDER MARTIN GMBH & CO KG | INDEPENDANT 500 | ex asl3 -Ospedale Spoleto Padiglione D | Sala Operatoria 5 | Blocco Operatorio Centrale-Chirurgia | Proprieta' Ente | febbraio | febbraio |  | febbraio | [5 empty] | ex asl 3
114963 | 1149161 | ALIMENTATORE | HEINE OPTOTECHNIK | E9 | ex asl3 -Ospedale Spoleto Padiglione D | Ambulatorio Oculistico | Oculistica | Proprieta' Ente | febbraio | febbraio |  | febbraio | [5 empty] | ex asl 3
114964 |  | OFTALMOSCOPIO | HEINE OPTOTECHNIK | BETA | ex asl3 -Ospedale Spoleto Padiglione D | Fluorangiografia | Oculistica | Proprieta' Ente | febbraio | febbraio |  | febbraio | [5 empty] | ex asl 3
115081 | 1408/06 | DIAFANOSCOPIO | IREM SNC | A04 90X43 | ex asl3 -Ospedale Spoleto Padiglione D | Ambulatorio | Chirurgia | Proprieta' Ente | marzo | marzo |  | marzo | [5 empty] | ex asl 3
115088 | 06F013112 | PULSOSSIMETRO | SPO MEDICAL | PULSEOX 5500 | ex asl3 -Ospedale Spoleto Padiglione D | Disimpegno | Chirurgia | Proprieta' Ente | marzo | marzo | marzo | marzo | [5 empty] | ex asl 3
115140 | 6130513 | LAVAGGIO E DISINFEZIONE ENDOSCOPI | OLYMPUS OPTICAL CO LTD | ETD 3 | ex asl3 -Ospedale Spoleto Padiglione D | Disimpegno | Endoscopia digestiva | Proprieta' Ente | febbraio | febbraio |  | febbraio | [5 empty] | ex asl 3
115205 | CZC7080MRH | PERSONAL COMPUTER | . | . | ex asl3 -Ospedale Spoleto Padiglione D | Beni non trovati - censimento anno 2012 | UTIC | Service | marzo | marzo | [7 empty] | ex asl 3
115206 | CNT6511ONH | MONITOR PER PERSONAL COMPUTER | HEWLETT PACKARD CO | L 1706 | ex asl3 -Ospedale Spoleto Padiglione D | Terapia Intensiva | Anestesia/Rianimazione | Service | marzo | marzo | [7 empty] | ex asl 3
115207 | XLL6Z23126 | STAMPANTE PER COMPUTER | KYOCERA | Fs 1030 D | ex asl3 -Ospedale Spoleto Padiglione D | Beni non trovati - censimento anno 2012 | UTIC | Service | marzo | marzo | [7 empty] | ex asl 3
115209 | 11284353 | ELETTROBISTURI | ERBE ELEKTROMEDIZIN GMBH | VIO 200 D | ex asl3 -Ospedale Spoleto Padiglione D | Disimpegno | Endoscopia digestiva | Proprieta' Ente | febbraio | febbraio | febbraio | febbraio | [5 empty] | ex asl 3
115336 | 40704061 | ANALIZZATORE MULTIPARAMETRICO SELETTIVO | KYOTO DAIICHI KAGAKU CO LTD | SPOTCHEM EZ SP 4430 | ex asl3 -Ospedale Spoleto Padiglione D | Beni non trovati - censimento anno 2012 | Poliamb. Ospedalieri | Service | marzo | marzo | [7 empty] | ex asl 3
115340 | 7602204 | FONTE LUMINOSA PER ENDOSCOPIA | OLYMPUS OPTICAL CO LTD | CLV S40 | ex asl3 -Ospedale Spoleto Padiglione D | Corridoio | Blocco Operatorio Centrale-Chirurgia | Proprieta' Ente | febbraio | febbraio |  | febbraio | [5 empty] | ex asl 3
115341 | 920 901 03 | EMODIALISI, APPARECCHIO PER | SORIN GROUP ITALIA SRL | FORMULA 2000 | ex asl3 -Ospedale Spoleto Padiglione D | Magazzino | Emodialisi Nefrologia | Service | marzo | marzo | [7 empty] | ex asl 3
115342 | 92090303 | EMODIALISI, APPARECCHIO PER | SORIN GROUP ITALIA SRL | FORMULA 2000 | ex asl3 -Ospedale Spoleto Padiglione D | Sala A | Emodialisi Nefrologia | Service | marzo | marzo | [7 empty] | ex asl 3
115366 | 622718 | ELETTROBISTURI | GYRUS MEDICAL LTD | SUPERPULSE 2PK | ex asl3 -Ospedale Spoleto Padiglione D | Sala Operatoria 5 | Blocco Operatorio Centrale-Chirurgia | Comodato d'uso gratuito | febbraio | febbraio | [7 empty] | ex asl 3
115370 | 317985 | EMOGASANALIZZATORE PORTATILE | ABBOTT LABORATORIES | I STAT 1 | ex asl3 -Ospedale Spoleto Padiglione D | Beni non trovati - censimento anno 2012 | UTIC | Locazione (Affitto) | marzo | marzo | [7 empty] | ex asl 3
115373 | 40704062 | ANALIZZATORE MULTIPARAMETRICO SELETTIVO | KYOTO DAIICHI KAGAKU CO LTD | SPOTCHEM EZ SP 4430 | ex asl3 -Ospedale Spoleto Padiglione D | Beni non trovati - censimento anno 2012 | UTIC | Service | marzo | marzo | [7 empty] | ex asl 3
115403 | 1131179836SB | TRASFORMATORE D'ISOLAMENTO PER SISTEMI ELETTROMEDICALI | K-FACTOR | TMIB 179 | ex asl3 -Ospedale Spoleto Padiglione D | Ambulatorio Oculistico | Oculistica | Proprieta' Ente | febbraio | febbraio |  | febbraio | [5 empty] | ex asl 3
115404 |  | PERSONAL COMPUTER | . | . | ex asl3 -Ospedale Spoleto Padiglione D | Ambulatorio Oculistico | Oculistica | Proprieta' Ente | febbraio | febbraio |  | febbraio | [5 empty] | ex asl 3
115405 | S01403728 | MONITOR PER PERSONAL COMPUTER | BELINEA GMBH | 1705 | ex asl3 -Ospedale Spoleto Padiglione D | Ambulatorio Oculistico | Oculistica | Proprieta' Ente | febbraio | febbraio |  | febbraio | [5 empty] | ex asl 3
115411 |  | TENDA PER OSSIGENO TERAPIA | GINEVRI SRL | . | ex asl3 -Ospedale Spoleto Padiglione D | Beni non trovati - censimento anno 2012 | Blocco Operatorio Centrale-Chirurgia | Proprieta' Ente | febbraio | febbraio |  | febbraio | [5 empty] | ex asl 3
115424 | 2007SC0176 | REGISTRATORE HOLTER DEL PH GASTROESOFAGEO | MENFIS BIOMEDICA SRL | PH DAY 2 | ex asl3 -Ospedale Spoleto Padiglione D | Sala Endoscopia | Endoscopia digestiva | Proprieta' Ente | febbraio | febbraio |  | febbraio | [5 empty] | ex asl 3
115425 | A1E48U1641T | DEFIBRILLATORE | MEDICAL SYSTEMS SPA | CU ER1 | ex asl3 -Ospedale Spoleto Padiglione D | Sala Endoscopia 1 | Endoscopia digestiva | Proprieta' Ente | febbraio | febbraio | febbraio | febbraio | [5 empty] | ex asl 3
115427 | 20070007601630 | TAVOLI PORTA-STRUMENTI OFTALMOLOGICI | TOPCON CORP | ATE 650 | ex asl3 -Ospedale Spoleto Padiglione D | Ambulatorio Oculistico | Oculistica | Proprieta' Ente | febbraio | febbraio |  | febbraio | [5 empty] | ex asl 3
115428 | 8884889 | ASTIGMOMETRO | TOPCON CORP | OMTE 1 | ex asl3 -Ospedale Spoleto Padiglione D | Ambulatorio Oculistico | Oculistica | Proprieta' Ente | febbraio | febbraio |  | febbraio | [5 empty] | ex asl 3
115429 | 613406 | OFTALMOSCOPIO | TOPCON CORP | ID 10 | ex asl3 -Ospedale Spoleto Padiglione D | Ambulatorio Oculistico | Oculistica | Proprieta' Ente | febbraio | febbraio |  | febbraio | [5 empty] | ex asl 3
115430 | 2115338 | FOROTTERO | TOPCON CORP | CV-5000 | ex asl3 -Ospedale Spoleto Padiglione D | Ambulatorio Oculistico | Oculistica | Proprieta' Ente | febbraio | febbraio |  | febbraio | [5 empty] | ex asl 3
115431 | 20060027300222 | RIUNITO OFTALMOLOGICO | TOPCON CORP | IS 775 | ex asl3 -Ospedale Spoleto Padiglione D | Ambulatorio Oculistico | Oculistica | Proprieta' Ente | febbraio | febbraio |  | febbraio | [5 empty] | ex asl 3
115433 | 200973 | LAMPADA A FESSURA | TOPCON CORP | Sl D2 | ex asl3 -Ospedale Spoleto Padiglione D | Ambulatorio Oculistico | Oculistica | Proprieta' Ente | febbraio | febbraio |  | febbraio | [5 empty] | ex asl 3
115434 | 4116009 | VALUTAZIONE FUNZIONALE VISIVA, APPARECCHIO PER | TOPCON CORP | KR 8800 | ex asl3 -Ospedale Spoleto Padiglione D | Ambulatorio Oculistico | Oculistica | Proprieta' Ente | febbraio | febbraio |  | febbraio | [5 empty] | ex asl 3
115435 | 1571691 | TONOMETRO | TOPCON CORP | CT 80 | ex asl3 -Ospedale Spoleto Padiglione D | Ambulatorio Oculistico | Oculistica | Proprieta' Ente | febbraio | febbraio |  | febbraio | [5 empty] | ex asl 3
115436 | 939672 | TELECAMERA | TOPCON CORP | DC-1 | ex asl3 -Ospedale Spoleto Padiglione D | Ambulatorio Oculistico | Oculistica | Proprieta' Ente | febbraio | febbraio |  | febbraio | [5 empty] | ex asl 3
115438 | 61101 | ASPIRATORE MEDICO CHIRURGICO | FASET SPA | 601 | ex asl3 -Ospedale Spoleto Padiglione D | Sala Endoscopia 2 | Endoscopia digestiva | Proprieta' Ente | febbraio | febbraio |  | febbraio | [5 empty] | ex asl 3
115439 | D3F1100060 | MONITOR | BIONET CO LTD | BM 3 WIDE | ex asl3 -Ospedale Spoleto Padiglione D | Sala Endoscopia 1 | Endoscopia digestiva | Proprieta' Ente | febbraio | febbraio | febbraio | febbraio | [5 empty] | ex asl 3
115514 |  | TENDA PER OSSIGENO TERAPIA | GINEVRI SRL | . | ex asl3 -Ospedale Spoleto Padiglione D | Beni non trovati - censimento anno 2012 | Blocco Operatorio Centrale-Chirurgia | Proprieta' Ente | febbraio | febbraio |  | febbraio | [5 empty] | ex asl 3
115548 | 30883 | FLUORIMETRO | BIOSITE DIAGNOSTICS | TRIAGE METER | ex asl3 -Ospedale Spoleto Padiglione D | Beni non trovati - censimento anno 2012 | UTIC | Service | marzo | marzo | [7 empty] | ex asl 3
115610 | 113426 | OPTOMETRO | TOPCON CORP | ACP 8 | ex asl3 -Ospedale Spoleto Padiglione D | Ambulatorio Oculistico | Oculistica | Proprieta' Ente | febbraio | febbraio |  | febbraio | [5 empty] | ex asl 3
115646 | 799188 | EMODIALISI, APPARECCHIO PER | HOSPAL LTD | INTEGRA | ex asl3 -Ospedale Spoleto Padiglione D | Sala A | Emodialisi Nefrologia | Service | marzo | marzo | [7 empty] | ex asl 3
115647 | 799189 | EMODIALISI, APPARECCHIO PER | HOSPAL LTD | INTEGRA | ex asl3 -Ospedale Spoleto Padiglione D | Sala B | Emodialisi Nefrologia | Service | marzo | marzo | [7 empty] | ex asl 3
115681 |  | SOLLEVAMENTO MALATI, APPARECCHIO PER | . | . | ex asl3 -Ospedale Spoleto Padiglione D | Studio Medico | Emodialisi Nefrologia | Proprieta' Ente | marzo | marzo |  | marzo | [5 empty] | ex asl 3
115746 | GN4070305 | BISTURI AD ULTRASUONI | ETHICON ENDO SURGERY INC | ULTRACISION G300 HARMONIC SCAPEL GE | ex asl3 -Ospedale Spoleto Padiglione D | Sala Operatoria 3 | Blocco Operatorio Centrale-Chirurgia | Proprieta' Ente | febbraio | febbraio |  | febbraio | [5 empty] | ex asl 3
115749 | K23150A-1356 | FONTE LUMINOSA PER ENDOSCOPIA | OLYMPUS OPTICAL CO LTD | E 180 | ex asl3 -Ospedale Spoleto Padiglione D | Magazzino | Blocco Operatorio Centrale-Chirurgia | Proprieta' Ente | febbraio | febbraio |  | febbraio | [5 empty] | ex asl 3
115770 | 731110863 | MONITOR PRESSORIO PER SINDROME COMPARTIMENTALE | STRYKER INSTRUMENTS | SK 295 STIC MONITOR | ex asl3 -Ospedale Spoleto Padiglione D | Sala Operatoria 2 - Ortopedia | Blocco Operatorio Centrale-Chirurgia | Proprieta' Ente | febbraio | febbraio |  | febbraio | [5 empty] | ex asl 3
115777 | 84107-102 | INSUFFLATORE DI GAS | . | . | ex asl3 -Ospedale Spoleto Padiglione D | Armamentario | Blocco Operatorio Centrale-Chirurgia | Visione | febbraio | febbraio | [7 empty] | ex asl 3
115869 |  | LAMPADA DA VISITA | IREM SNC | H02 | ex asl3 -Ospedale Spoleto Padiglione D | Medicheria | Chirurgia | Proprieta' Ente | marzo | marzo |  | marzo | [5 empty] | ex asl 3
116017 |  | LETTO PER DEGENZA ELETTRIFICATO | VERNIPOLL SRL | PLASTER 11-CT259 | ex asl3 -Ospedale Spoleto Padiglione D | Degenza | Chirurgia | Proprieta' Ente | marzo | marzo |  | marzo | [5 empty] | ex asl 3
116028 |  | LETTO PER DEGENZA ELETTRIFICATO | VERNIPOLL SRL | PLASTER 11-CT259 | ex asl3 -Ospedale Spoleto Padiglione D | Degenza | Chirurgia | Proprieta' Ente | marzo | marzo |  | marzo | [5 empty] | ex asl 3
116049 |  | LETTO PER DEGENZA ELETTRIFICATO | VERNIPOLL SRL | PLASTER 11-CT259 | ex asl3 -Ospedale Spoleto Padiglione D | Degenza | Chirurgia | Proprieta' Ente | marzo | marzo |  | marzo | [5 empty] | ex asl 3
116050 |  | LETTO PER DEGENZA ELETTRIFICATO | VERNIPOLL SRL | PLASTER 11-CT259 | ex asl3 -Ospedale Spoleto Padiglione D | Degenza | Chirurgia | Proprieta' Ente | marzo | marzo |  | marzo | [5 empty] | ex asl 3
116060 |  | CARRELLO O CARRELLINO | . | USO GENERICO | ex asl3 -Ospedale Spoleto Padiglione D | Magazzino | Chirurgia | Proprieta' Ente | marzo | marzo |  | marzo | [5 empty] | ex asl 3
116091 | 97574231 | POMPA DI INFUSIONE | ABBOTT LABORATORIES | LIFECARE 5000 | ex asl3 -Ospedale Spoleto Padiglione D | Degenza | Ortopedia Traumatol. | Service | aprile | aprile | [7 empty] | ex asl 3
116095 | 96024684 | POMPA DI INFUSIONE | ABBOTT LABORATORIES | LIFECARE 5000 | ex asl3 -Ospedale Spoleto Padiglione D | Beni non trovati - censimento anno 2012 | UTIC | Service | marzo | marzo | [7 empty] | ex asl 3
116100 | 97J74548 | POMPA DI INFUSIONE | ABBOTT LABORATORIES | LIFECARE 5000 | ex asl3 -Ospedale Spoleto Padiglione D | Ripostiglio | Anestesia/Rianimazione | Service | marzo | marzo | [7 empty] | ex asl 3
116103 | O8RC0068 | TAVOLI PORTA-STRUMENTI OFTALMOLOGICI | FISO SRL FABBRICAZIONE STRUMENTI OFTALMICI | HERCULES 200 | ex asl3 -Ospedale Spoleto Padiglione D | Amb. Campo Visivo | Oculistica | Proprieta' Ente | febbraio | febbraio |  | febbraio | [5 empty] | ex asl 3
116104 | 20080110039 | VALUTAZIONE FUNZIONALE VISIVA, APPARECCHIO PER | ZEISS CARL | HUMPHREY MATRIX | ex asl3 -Ospedale Spoleto Padiglione D | Amb. Campo Visivo | Oculistica | Proprieta' Ente | febbraio | febbraio |  | febbraio | [5 empty] | ex asl 3
116105 | MY53E3BOKQ | STAMPANTE PER COMPUTER | HEWLETT PACKARD CO | DESKJET 6122 | ex asl3 -Ospedale Spoleto Padiglione D | Amb. Campo Visivo | Oculistica | Proprieta' Ente | febbraio | febbraio |  | febbraio | [5 empty] | ex asl 3
116115 |  | LETTO PER DEGENZA ELETTRIFICATO | VERNIPOLL SRL | PLASTER 11-CT259 | ex asl3 -Ospedale Spoleto Padiglione D | Degenza | Chirurgia | Proprieta' Ente | marzo | marzo |  | marzo | [5 empty] | ex asl 3
116116 |  | LETTO PER DEGENZA ELETTRIFICATO | VERNIPOLL SRL | PLASTER 11-CT259 | ex asl3 -Ospedale Spoleto Padiglione D | Degenza | Chirurgia | Proprieta' Ente | marzo | marzo |  | marzo | [5 empty] | ex asl 3
116129 |  | LETTO PER DEGENZA ELETTRIFICATO | VERNIPOLL SRL | PLASTER 11-CT259 | ex asl3 -Ospedale Spoleto Padiglione D | Degenza | Chirurgia | Proprieta' Ente | marzo | marzo |  | marzo | [5 empty] | ex asl 3
116130 |  | LETTO PER DEGENZA ELETTRIFICATO | VERNIPOLL SRL | PLASTER 11-CT259 | ex asl3 -Ospedale Spoleto Padiglione D | Degenza | Chirurgia | Proprieta' Ente | marzo | marzo |  | marzo | [5 empty] | ex asl 3
116142 |  | LETTO PER DEGENZA ELETTRIFICATO | VERNIPOLL SRL | PLASTER 11-CT259 | ex asl3 -Ospedale Spoleto Padiglione D | Degenza | Chirurgia | Proprieta' Ente | marzo | marzo |  | marzo | [5 empty] | ex asl 3
116143 |  | LETTO PER DEGENZA ELETTRIFICATO | VERNIPOLL SRL | PLASTER 11-CT259 | ex asl3 -Ospedale Spoleto Padiglione D | Degenza | Chirurgia | Proprieta' Ente | marzo | marzo |  | marzo | [5 empty] | ex asl 3
116151 |  | LETTO PER DEGENZA ELETTRIFICATO | VERNIPOLL SRL | PLASTER 11-CT259 | ex asl3 -Ospedale Spoleto Padiglione D | Degenza | Chirurgia | Proprieta' Ente | marzo | marzo |  | marzo | [5 empty] | ex asl 3
116164 |  | LETTO PER DEGENZA ELETTRIFICATO | VERNIPOLL SRL | PLASTER 11-CT259 | ex asl3 -Ospedale Spoleto Padiglione D | Degenza | Chirurgia | Proprieta' Ente | marzo | marzo |  | marzo | [5 empty] | ex asl 3
116165 |  | LETTO PER DEGENZA ELETTRIFICATO | VERNIPOLL SRL | PLASTER 11-CT259 | ex asl3 -Ospedale Spoleto Padiglione D | Degenza | Chirurgia | Proprieta' Ente | marzo | marzo |  | marzo | [5 empty] | ex asl 3
116172 |  | LETTO PER DEGENZA ELETTRIFICATO | VERNIPOLL SRL | PLASTER 11-CT259 | ex asl3 -Ospedale Spoleto Padiglione D | Degenza | Chirurgia | Proprieta' Ente | marzo | marzo |  | marzo | [5 empty] | ex asl 3
116173 |  | LETTO PER DEGENZA ELETTRIFICATO | VERNIPOLL SRL | PLASTER 11-CT259 | ex asl3 -Ospedale Spoleto Padiglione D | Degenza | Chirurgia | Proprieta' Ente | marzo | marzo |  | marzo | [5 empty] | ex asl 3
116183 |  | LETTO PER DEGENZA ELETTRIFICATO | VERNIPOLL SRL | PLASTER 11-CT259 | ex asl3 -Ospedale Spoleto Padiglione D | Degenza | Chirurgia | Proprieta' Ente | marzo | marzo |  | marzo | [5 empty] | ex asl 3
116184 |  | DIAFANOSCOPIO | IREM SNC | A16 90X86 | ex asl3 -Ospedale Spoleto Padiglione D | Armamentario | Blocco Operatorio Centrale-Chirurgia | Proprieta' Ente | febbraio | febbraio |  | febbraio | [5 empty] | ex asl 3
116301 | DG00026793 | PULSOSSIMETRO | GIMA SPA | OXY 5 | ex asl3 -Ospedale Spoleto Padiglione D | Studio Medico | Emodialisi Nefrologia | Proprieta' Ente | marzo | marzo | marzo | marzo | [5 empty] | ex asl 3
116302 | G08806600 | PULSOSSIMETRO | NELLCOR PURITAN BENNETT INC | N 65 OXIMAX | ex asl3 -Ospedale Spoleto Padiglione D | Terapia Intensiva | Anestesia/Rianimazione | Proprieta' Ente | marzo | marzo | marzo | marzo | [5 empty] | ex asl 3
116306 | G08806J98 | PULSOSSIMETRO | NELLCOR PURITAN BENNETT INC | N 65 OXIMAX | ex asl3 -Ospedale Spoleto Padiglione D | Armamentario | Blocco Operatorio Centrale-Chirurgia | Proprieta' Ente | febbraio | febbraio | febbraio | febbraio | [5 empty] | ex asl 3
116307 | 78907 | SISTEMA ROBOTIZZATO PER CHIRURGIA ENDOSCOPICA | INTUITIVE SURGICAL INC | IS 2000 DAVINCI HIGH DEFINITION | ex asl3 -Ospedale Spoleto Padiglione D | Sala Operatoria 5 | Blocco Operatorio Centrale-Chirurgia | Proprieta' Ente | febbraio | febbraio |  | febbraio | [5 empty] | ex asl 3
116308 | 68396 | CONSOLLE DI COMANDO PER STEREO-ENDOSCOPIA | INTUITIVE SURGICAL INC | VS 2000 | ex asl3 -Ospedale Spoleto Padiglione D | Sala Operatoria 5 | Blocco Operatorio Centrale-Chirurgia | Proprieta' Ente | febbraio | febbraio |  | febbraio | [5 empty] | ex asl 3
116309 | AA37321 | SISTEMA TELEVISIVO PER ENDOSCOPIA | IKEGAMI TSUSHINKI CO LTD | CCU 20 DI | ex asl3 -Ospedale Spoleto Padiglione D | Sala Operatoria 5 | Blocco Operatorio Centrale-Chirurgia | Proprieta' Ente | febbraio | febbraio |  | febbraio | [5 empty] | ex asl 3
116310 | AA37396 | SISTEMA TELEVISIVO PER ENDOSCOPIA | IKEGAMI TSUSHINKI CO LTD | CCU 20 DI | ex asl3 -Ospedale Spoleto Padiglione D | Sala Operatoria 5 | Blocco Operatorio Centrale-Chirurgia | Proprieta' Ente | febbraio | febbraio |  | febbraio | [5 empty] | ex asl 3
116311 | 07H1865D0688 | FONTE LUMINOSA PER ENDOSCOPIA | INTUITIVE SURGICAL INC | FIBEROPTIC XENON LIGHTSOURSCE | ex asl3 -Ospedale Spoleto Padiglione D | Sala Operatoria 5 | Blocco Operatorio Centrale-Chirurgia | Proprieta' Ente | febbraio | febbraio |  | febbraio | [5 empty] | ex asl 3
116312 | 78904 | BRACCIO ROBOTIZZATO PER VIDEOENDOSCOPIO | INTUITIVE SURGICAL INC | PS 2000 DAVINCI | ex asl3 -Ospedale Spoleto Padiglione D | Sala Operatoria 5 | Blocco Operatorio Centrale-Chirurgia | Proprieta' Ente | febbraio | febbraio |  | febbraio | [5 empty] | ex asl 3
116347 |  | TESTA LETTO, APPARECCHIO | TEKNOLIT SPA | MINIBLOCK | ex asl3 -Ospedale Spoleto Padiglione D | Beni non trovati - censimento anno 2012 | Oculistica | Proprieta' Ente | febbraio | febbraio |  | febbraio | [5 empty] | ex asl 3
116438 | TS1534 | TAVOLI PORTA-STRUMENTI OFTALMOLOGICI | . | . | ex asl3 -Ospedale Spoleto Padiglione D | Ambulatorio Laser | Oculistica | Proprieta' Ente | febbraio | febbraio |  | febbraio | [5 empty] | ex asl 3
116439 | T51534 | LASER CHIRURGICO | ELLEX MEDICAL LASEREX LTD | INTEGRE DUO | ex asl3 -Ospedale Spoleto Padiglione D | Ambulatorio Laser | Oculistica | Proprieta' Ente | febbraio | febbraio | aprile | aprile | [5 empty] | ex asl 3
116440 | 4A2465S | FOTOCOAGULATORE LASER | ELLEX MEDICAL LASEREX LTD | SOLITAIRE | ex asl3 -Ospedale Spoleto Padiglione D | Ambulatorio Laser | Oculistica | Proprieta' Ente | febbraio | febbraio |  | febbraio | [5 empty] | ex asl 3
116594 | 7112671 | FONOMETRO | . | . | ex asl3 -Ospedale Spoleto Padiglione D | Amb. Logopedia | Poliamb. Ospedalieri | Proprieta' Ente | marzo | marzo |  | marzo | [5 empty] | ex asl 3
116595 | 14707 | ACCESSORIO PER AUDIOMETRIA | . | . | ex asl3 -Ospedale Spoleto Padiglione D | Ambulatorio Logopedia con Wc | Poliamb. Ospedalieri | Proprieta' Ente | marzo | [8 empty] | ex asl 3
116596 | 353874 0004 | TELECAMERA | ATMOS MEDIZINTECHNIK GMBH & CO | CAM 21 | ex asl3 -Ospedale Spoleto Padiglione D | Ambulatorio Logopedia con Wc | Poliamb. Ospedalieri | Proprieta' Ente | marzo | marzo |  | marzo | [5 empty] | ex asl 3
116597 | 354069 0009 | LARINGOSTROBOSCOPIO | ATMOS MEDIZINTECHNIK GMBH & CO | ENDO STROBOSCOPE | ex asl3 -Ospedale Spoleto Padiglione D | Ambulatorio Logopedia con Wc | Poliamb. Ospedalieri | Proprieta' Ente | marzo | [8 empty] | ex asl 3
116598 | 666224 | TELECAMERA | SONY CORP | . | ex asl3 -Ospedale Spoleto Padiglione D | Amb. Logopedia | Poliamb. Ospedalieri | Proprieta' Ente | marzo | marzo |  | marzo | [5 empty] | ex asl 3
116605 | 75209067516 | PERSONAL COMPUTER | ACER AMERICA CORP | . | ex asl3 -Ospedale Spoleto Padiglione D | Amb. Logopedia | Poliamb. Ospedalieri | Proprieta' Ente | marzo | marzo |  | marzo | [5 empty] | ex asl 3
116606 | K7D4034598 | STAMPANTE PER COMPUTER | EPSON | STLUS PHOTO 750 | ex asl3 -Ospedale Spoleto Padiglione D | Ambulatorio Logopedia con Wc | Poliamb. Ospedalieri | Proprieta' Ente | marzo | marzo |  | marzo | [5 empty] | ex asl 3
116607 | 75209070216 | NOTEBOOK | ACER AMERICA CORP | ASPIRE 2000 | ex asl3 -Ospedale Spoleto Padiglione D | Amb. Logopedia | Poliamb. Ospedalieri | Proprieta' Ente | marzo | marzo |  | marzo | [5 empty] | ex asl 3
116614 | 2804093 | VIDEOGASTROSCOPIO | OLYMPUS OPTICAL CO LTD | GIF Q165 | ex asl3 -Ospedale Spoleto Padiglione D | Sala Endoscopia 2 | Endoscopia digestiva | Proprieta' Ente | febbraio | febbraio |  | febbraio | [5 empty] | ex asl 3
116645 | 815000603 | TRAPANO ORTOPEDICO | STRYKER INSTRUMENTS | 4103(METTIFILI) | ex asl3 -Ospedale Spoleto Padiglione D | Caposala | Chirurgia | Proprieta' Ente | marzo | marzo |  | marzo | [5 empty] | ex asl 3
116655 | 1453575 | TELECAMERA | SONY CORP | . | ex asl3 -Ospedale Spoleto Padiglione D | Beni non trovati - censimento anno 2012 | Poliamb. Ospedalieri | Proprieta' Ente | marzo | marzo |  | marzo | [5 empty] | ex asl 3
116836 | 12383 | RIUNITO DENTISTICO | PLANMECA OY | PM 2002 CC | ex asl3 -Ospedale Spoleto Padiglione D | Ambulatorio Odontoiatrico | Poliamb. Ospedalieri | Proprieta' Ente | marzo | marzo |  | settembre | settembre |  |  |  |  | ex asl 3
116857 | 76908748 | NUTRIPOMPA | NUTRICIA MEDICAL DEVICES BV | FLOCARE INFINITY | ex asl3 -Ospedale Spoleto Padiglione D | Ripostiglio | Anestesia/Rianimazione | Service | marzo | marzo | [7 empty] | ex asl 3
116871 | 76903956 | NUTRIPOMPA | NUTRICIA MEDICAL DEVICES BV | FLOCARE INFINITY | ex asl3 -Ospedale Spoleto Padiglione D | Ripostiglio | Anestesia/Rianimazione | Service | marzo | marzo | [7 empty] | ex asl 3
116872 | 76903944 | NUTRIPOMPA | NUTRICIA MEDICAL DEVICES BV | FLOCARE INFINITY | ex asl3 -Ospedale Spoleto Padiglione D | Ripostiglio | Anestesia/Rianimazione | Service | marzo | marzo | [7 empty] | ex asl 3
116873 | 76903945 | NUTRIPOMPA | NUTRICIA MEDICAL DEVICES BV | FLOCARE INFINITY | ex asl3 -Ospedale Spoleto Padiglione D | Ripostiglio | Anestesia/Rianimazione | Service | marzo | marzo | [7 empty] | ex asl 3
116890 | 790 00359 | MONITOR | SCHILLER AG | ARGUS LCX | ex asl3 -Ospedale Spoleto Padiglione D | Degenza | Anestesia/Rianimazione | Proprieta' Ente | marzo | marzo | marzo | marzo | [5 empty] | ex asl 3
116891 | 79000357 | MONITOR | SCHILLER AG | ARGUS LCX | ex asl3 -Ospedale Spoleto Padiglione D | Terapia Intensiva | Anestesia/Rianimazione | Proprieta' Ente | marzo | marzo | marzo | marzo | [5 empty] | ex asl 3
116892 | 79000358 | MONITOR | SCHILLER AG | ARGUS LCX | ex asl3 -Ospedale Spoleto Padiglione D | Degenza | Anestesia/Rianimazione | Proprieta' Ente | marzo | marzo | marzo | marzo | [5 empty] | ex asl 3
116893 | 79000354 | MONITOR | SCHILLER AG | ARGUS LCX | ex asl3 -Ospedale Spoleto Padiglione D | Terapia Intensiva | Anestesia/Rianimazione | Proprieta' Ente | marzo | marzo | marzo | marzo | [5 empty] | ex asl 3
116894 | 79000356 | MONITOR | SCHILLER AG | ARGUS LCX | ex asl3 -Ospedale Spoleto Padiglione D | Degenza | Anestesia/Rianimazione | Proprieta' Ente | marzo | marzo | marzo | marzo | [5 empty] | ex asl 3
116895 | 79000353 | MONITOR | SCHILLER AG | ARGUS LCX | ex asl3 -Ospedale Spoleto Padiglione D | Terapia Intensiva | Anestesia/Rianimazione | Proprieta' Ente | marzo | marzo | marzo | marzo | [5 empty] | ex asl 3
116896 | BABJ0301W | GRUPPO DI CONTINUITA' | . | . | ex asl3 -Ospedale Spoleto Padiglione D | Terapia Intensiva | Anestesia/Rianimazione | Proprieta' Ente | marzo | marzo |  | marzo | [5 empty] | ex asl 3
116897 | 762 00240 | CENTRALE MONITORAGGIO | SCHILLER AG | CENTRALE ARGUS PRO | ex asl3 -Ospedale Spoleto Padiglione D | Terapia Intensiva | Anestesia/Rianimazione | Proprieta' Ente | marzo | marzo |  | marzo | [5 empty] | ex asl 3
116900 | SUQ801719 | PENSILE PER SALA OPERATORIA E TERAPIA INTENSIVA | MAQUET SA | ALPHA PORT BL 6-0 | ex asl3 -Ospedale Spoleto Padiglione D | Terapia Intensiva | Anestesia/Rianimazione | Proprieta' Ente | marzo | marzo |  | marzo | [5 empty] | ex asl 3
116901 | SUQ801732 | PENSILE PER SALA OPERATORIA E TERAPIA INTENSIVA | MAQUET SA | ALPHA PORT BL 6-0 | ex asl3 -Ospedale Spoleto Padiglione D | Terapia Intensiva | Anestesia/Rianimazione | Proprieta' Ente | marzo | marzo |  | marzo | [5 empty] | ex asl 3
116902 | SUQ801728 | PENSILE PER SALA OPERATORIA E TERAPIA INTENSIVA | MAQUET SA | ALPHA PORT BL 6-0 | ex asl3 -Ospedale Spoleto Padiglione D | Terapia Intensiva | Anestesia/Rianimazione | Proprieta' Ente | marzo | marzo |  | marzo | [5 empty] | ex asl 3
116903 | SUQ801731 | PENSILE PER SALA OPERATORIA E TERAPIA INTENSIVA | MAQUET SA | ALPHA PORT BL 6-0 | ex asl3 -Ospedale Spoleto Padiglione D | Terapia Intensiva | Anestesia/Rianimazione | Proprieta' Ente | marzo | marzo |  | marzo | [5 empty] | ex asl 3
116904 | SUQ801727 | PENSILE PER SALA OPERATORIA E TERAPIA INTENSIVA | MAQUET SA | ALPHA PORT BL 6-0 | ex asl3 -Ospedale Spoleto Padiglione D | Terapia Intensiva | Anestesia/Rianimazione | Proprieta' Ente | marzo | marzo |  | marzo | [5 empty] | ex asl 3
116905 | SUQ801730 | PENSILE PER SALA OPERATORIA E TERAPIA INTENSIVA | MAQUET SA | ALPHA PORT BL 6-0 | ex asl3 -Ospedale Spoleto Padiglione D | Terapia Intensiva | Anestesia/Rianimazione | Proprieta' Ente | marzo | marzo |  | marzo | [5 empty] | ex asl 3
116906 | 99854756 | POMPA DI INFUSIONE | HOSPIRA INC | LIFECARE XL MICRO MACRO | ex asl3 -Ospedale Spoleto Padiglione D | Degenza | Ortopedia Traumatol. | Service | aprile | aprile | [7 empty] | ex asl 3
116918 | ARZH-0469 | VENTILATORE POLMONARE PER USO OSPEDALIERO | DRAEGER MEDICAL AG & CO. KGAA | EVITA XL | ex asl3 -Ospedale Spoleto Padiglione D | Terapia Intensiva | Anestesia/Rianimazione | Proprieta' Ente | marzo | marzo | settembre | marzo | settembre |  |  |  |  | ex asl 3
116919 | ARZH-0470 | VENTILATORE POLMONARE PER USO OSPEDALIERO | DRAEGER MEDICAL AG & CO. KGAA | EVITA XL | ex asl3 -Ospedale Spoleto Padiglione D | Terapia Intensiva | Anestesia/Rianimazione | Proprieta' Ente | marzo | marzo | settembre | marzo | settembre |  |  |  |  | ex asl 3
116924 | 10941 | SISTEMA ANTIDECUBITO | HUNTLEIGH HEALTHCARE LTD | BETA BED | ex asl3 -Ospedale Spoleto Padiglione D | Farmacia | Ortopedia Traumatol. | Proprieta' Ente | aprile | aprile |  | aprile | [5 empty] | ex asl 3
116926 | B7200400 | SISTEMA ANTIDECUBITO | HUNTLEIGH HEALTHCARE LTD | BETA BED | ex asl3 -Ospedale Spoleto Padiglione D | Farmacia | Ortopedia Traumatol. | Proprieta' Ente | aprile | aprile |  | aprile | [5 empty] | ex asl 3
116930 | 121 | BIOMETRO OTTICO COMPUTERIZZATO | HAAG STREIT AG | LS 900 LENSSTAR | ex asl3 -Ospedale Spoleto Padiglione D | Ambulatorio Medico | Oculistica | Proprieta' Ente | febbraio | febbraio |  | febbraio | [5 empty] | ex asl 3
116931 | NR | PERSONAL COMPUTER | PAMO | . | ex asl3 -Ospedale Spoleto Padiglione D | Ambulatorio Medico | Oculistica | Proprieta' Ente | febbraio | febbraio |  | febbraio | [5 empty] | ex asl 3
116932 | 87T02255NB | MONITOR PER PERSONAL COMPUTER | NEC SAN-EI INSTRUMENTS LTD | LCD 72 VM | ex asl3 -Ospedale Spoleto Padiglione D | Ambulatorio Medico | Oculistica | Proprieta' Ente | febbraio | febbraio |  | febbraio | [5 empty] | ex asl 3
116934 | 11311796365B | TRASFORMATORE D'ISOLAMENTO PER SISTEMI ELETTROMEDICALI | K-FACTOR | TMIB 179 | ex asl3 -Ospedale Spoleto Padiglione D | Ambulatorio Medico | Oculistica | Proprieta' Ente | febbraio | febbraio |  | febbraio | [5 empty] | ex asl 3
116935 | 09RA0004 | TAVOLI PORTA-STRUMENTI OFTALMOLOGICI | FISO SRL FABBRICAZIONE STRUMENTI OFTALMICI | BRAVO 96B | ex asl3 -Ospedale Spoleto Padiglione D | Ambulatorio Medico | Oculistica | Proprieta' Ente | febbraio | febbraio |  | febbraio | [5 empty] | ex asl 3
116944 | G09807129 | PULSOSSIMETRO | NELLCOR PURITAN BENNETT INC | N 65 OXIMAX | ex asl3 -Ospedale Spoleto Padiglione D | Ambulatorio Oculistico | Oculistica | Proprieta' Ente | febbraio | febbraio | febbraio | febbraio | [5 empty] | ex asl 3
116950 | 4095900K255708 | VENTILATORE POLMONARE PER USO EXTRAOSPEDALIERO | AIROX / BIOMS | LEGENDAIR | ex asl3 -Ospedale Spoleto Padiglione D | Beni non trovati - censimento anno 2012 | UTIC | Service | marzo | marzo | [7 empty] | ex asl 3
116986 | 6257 | SCALDASACCHE A BAGNO TERMOSTATICO | LUCINI SURGICAL CONCEPT SRL | BM 27 | ex asl3 -Ospedale Spoleto Padiglione D | Presala 3 | Blocco Operatorio Centrale-Chirurgia | Proprieta' Ente | febbraio | febbraio |  | febbraio | [5 empty] | ex asl 3
116988 | P027641 | LETTO PER DEGENZA ELETTRIFICATO | HUNTLEIGH HEALTHCARE LTD | ENTERPRISE 9000 | ex asl3 -Ospedale Spoleto Padiglione D | Terapia Intensiva | Anestesia/Rianimazione | Proprieta' Ente | marzo | marzo |  | marzo | [5 empty] | ex asl 3
116989 | P027642 | LETTO PER DEGENZA ELETTRIFICATO | HUNTLEIGH HEALTHCARE LTD | ENTERPRISE 9000 | ex asl3 -Ospedale Spoleto Padiglione D | Terapia Intensiva | Anestesia/Rianimazione | Proprieta' Ente | marzo | marzo |  | marzo | [5 empty] | ex asl 3
116990 | P027643 | LETTO PER DEGENZA ELETTRIFICATO | HUNTLEIGH HEALTHCARE LTD | ENTERPRISE 9000 | ex asl3 -Ospedale Spoleto Padiglione D | Terapia Intensiva | Anestesia/Rianimazione | Proprieta' Ente | marzo | marzo |  | marzo | [5 empty] | ex asl 3
117014 | 790606 | EMODIALISI, APPARECCHIO PER | HOSPAL LTD | INTEGRA | ex asl3 -Ospedale Spoleto Padiglione D | Sala A | Emodialisi Nefrologia | Service | marzo | marzo | [7 empty] | ex asl 3
117025 | 790026 | EMODIALISI, APPARECCHIO PER | HOSPAL LTD | INTEGRA | ex asl3 -Ospedale Spoleto Padiglione D | Sala B | Emodialisi Nefrologia | Service | marzo | marzo | [7 empty] | ex asl 3
117026 | 791034 | EMODIALISI, APPARECCHIO PER | HOSPAL LTD | INTEGRA | ex asl3 -Ospedale Spoleto Padiglione D | Magazzino | Emodialisi Nefrologia | Service | marzo | marzo | [7 empty] | ex asl 3
117085 | 100201 | ASPIRATORE MEDICO CHIRURGICO | FASET SPA | 601 | ex asl3 -Ospedale Spoleto Padiglione D | Sala Endoscopia 1 | Endoscopia digestiva | Proprieta' Ente | febbraio | febbraio |  | febbraio | [5 empty] | ex asl 3
117110 | 2902913 | VIDEOCOLONSCOPIO | OLYMPUS OPTICAL CO LTD | CF Q165 L | ex asl3 -Ospedale Spoleto Padiglione D | Corridoio | Endoscopia digestiva | Proprieta' Ente | febbraio | febbraio |  | febbraio | [5 empty] | ex asl 3
117111 | 029/09 | LETTO PER DEGENZA ELETTRIFICATO | VERNIPOLL SRL | PLASTER 11-CT259 | ex asl3 -Ospedale Spoleto Padiglione D | Degenza | Anestesia/Rianimazione | Proprieta' Ente | marzo | marzo |  | marzo | [5 empty] | ex asl 3
117112 | 030/09 | LETTO PER DEGENZA ELETTRIFICATO | VERNIPOLL SRL | PLASTER 11-CT259 | ex asl3 -Ospedale Spoleto Padiglione D | Degenza | Anestesia/Rianimazione | Proprieta' Ente | marzo | marzo |  | marzo | [5 empty] | ex asl 3
117113 | 031/09 | LETTO PER DEGENZA ELETTRIFICATO | VERNIPOLL SRL | PLASTER 11-CT259 | ex asl3 -Ospedale Spoleto Padiglione D | Degenza | Anestesia/Rianimazione | Proprieta' Ente | marzo | marzo |  | marzo | [5 empty] | ex asl 3
117122 | 76916927 | NUTRIPOMPA | NUTRICIA MEDICAL DEVICES BV | FLOCARE INFINITY | ex asl3 -Ospedale Spoleto Padiglione D | Infermeria | Chirurgia | Service | marzo | marzo | [7 empty] | ex asl 3
117244 | 9090206 | ASPIRATORE MEDICO CHIRURGICO | MEDAP MEDIZINISCHE APPARATE GMBH | . | ex asl3 -Ospedale Spoleto Padiglione D | Ripostiglio | Anestesia/Rianimazione | Proprieta' Ente | marzo | marzo |  | marzo | [5 empty] | ex asl 3
117245 | 9090203 | ASPIRATORE MEDICO CHIRURGICO | MEDAP MEDIZINISCHE APPARATE GMBH | . | ex asl3 -Ospedale Spoleto Padiglione D | Ripostiglio | Anestesia/Rianimazione | Proprieta' Ente | marzo | marzo |  | marzo | [5 empty] | ex asl 3
117246 |  | ASPIRATORE MEDICO CHIRURGICO | MEDAP MEDIZINISCHE APPARATE GMBH | . | ex asl3 -Ospedale Spoleto Padiglione D | Ripostiglio | Anestesia/Rianimazione | Proprieta' Ente | marzo | marzo |  | marzo | [5 empty] | ex asl 3
117300 | 21008105 | CARRELLO SERVITORE PER ENDOSCOPI | OLYMPUS OPTICAL CO LTD | WM NP1 | ex asl3 -Ospedale Spoleto Padiglione D | Corridoio | Blocco Operatorio Centrale-Chirurgia | Proprieta' Ente | febbraio | febbraio |  | febbraio | [5 empty] | ex asl 3
117301 | 3008301 | MONITOR TELEVISIVO PER BIOIMMAGINI | SONY CORP | LMD 2450 MD | ex asl3 -Ospedale Spoleto Padiglione D | Corridoio | Blocco Operatorio Centrale-Chirurgia | Proprieta' Ente | febbraio | febbraio |  | febbraio | [5 empty] | ex asl 3
117303 | 7015262 | FONTE LUMINOSA PER ENDOSCOPIA | OLYMPUS OPTICAL CO LTD | CLV 180 EXERA II | ex asl3 -Ospedale Spoleto Padiglione D | Armamentario | Blocco Operatorio Centrale-Chirurgia | Proprieta' Ente | febbraio | febbraio |  | febbraio | [5 empty] | ex asl 3
117304 | E000484 | INSUFFLATORE DI GAS | OLYMPUS OPTICAL CO LTD | UHI 3 | ex asl3 -Ospedale Spoleto Padiglione D | Corridoio | Blocco Operatorio Centrale-Chirurgia | Proprieta' Ente | febbraio | febbraio |  | febbraio | [5 empty] | ex asl 3
117305 | 911819WA58670A | UNITA' DI PRERISCALDAMENTO GAS | OLYMPUS OPTICAL CO LTD | GSH 2 | ex asl3 -Ospedale Spoleto Padiglione D | Sala Operatoria 5 | Blocco Operatorio Centrale-Chirurgia | Proprieta' Ente | febbraio | febbraio |  | febbraio | [5 empty] | ex asl 3
117306 | 21-008142 | CARRELLO SERVITORE PER ENDOSCOPI | OLYMPUS OPTICAL CO LTD | WM NP1 | ex asl3 -Ospedale Spoleto Padiglione D | Sala Operatoria 3 | Blocco Operatorio Centrale-Chirurgia | Proprieta' Ente | febbraio | febbraio |  | febbraio | [5 empty] | ex asl 3
117307 | 30082855 | MONITOR TELEVISIVO PER BIOIMMAGINI | SONY CORP | LMD 2450 MD | ex asl3 -Ospedale Spoleto Padiglione D | Sala Operatoria 3 | Blocco Operatorio Centrale-Chirurgia | Proprieta' Ente | febbraio | febbraio |  | febbraio | [5 empty] | ex asl 3
117308 | 7006082 | SISTEMA TELEVISIVO PER ENDOSCOPIA | OLYMPUS OPTICAL CO LTD | CV 180 EXERA II | ex asl3 -Ospedale Spoleto Padiglione D | Sala Operatoria 3 | Blocco Operatorio Centrale-Chirurgia | Proprieta' Ente | febbraio | febbraio |  | febbraio | [5 empty] | ex asl 3
117309 | 7015238 | FONTE LUMINOSA PER ENDOSCOPIA | OLYMPUS OPTICAL CO LTD | CLV 180 EXERA II | ex asl3 -Ospedale Spoleto Padiglione D | Sala Operatoria 3 | Blocco Operatorio Centrale-Chirurgia | Proprieta' Ente | febbraio | febbraio |  | febbraio | [5 empty] | ex asl 3
117373 | 7536137 | POMPA DI INFUSIONE | HOSPIRA INC | PLUM A+ | ex asl3 -Ospedale Spoleto Padiglione D | Degenza | Anestesia/Rianimazione | Service | marzo | marzo | [7 empty] | ex asl 3
117374 | 75363133 | POMPA DI INFUSIONE | HOSPIRA INC | PLUM A+ | ex asl3 -Ospedale Spoleto Padiglione D | Ripostiglio | Anestesia/Rianimazione | Service | marzo | marzo | [7 empty] | ex asl 3
117375 | 75362108 | POMPA DI INFUSIONE | HOSPIRA INC | PLUM A+ | ex asl3 -Ospedale Spoleto Padiglione D | Ripostiglio | Anestesia/Rianimazione | Service | marzo | marzo | [7 empty] | ex asl 3
117376 | 75363105 | POMPA DI INFUSIONE | HOSPIRA INC | PLUM A+ | ex asl3 -Ospedale Spoleto Padiglione D | Degenza | Anestesia/Rianimazione | Service | marzo | marzo | [7 empty] | ex asl 3
117429 |  | LAMPADA DA VISITA | . | . | ex asl3 -Ospedale Spoleto Padiglione D | Ambulatorio chirurgia n.4 | Poliamb. Ospedalieri | Proprieta' Ente | marzo | marzo |  | marzo | [5 empty] | ex asl 3
117483 | 13740 | POMPA A SIRINGA | B BRAUN AVITUM ITALY SPA | PERFUSOR COMPACT | ex asl3 -Ospedale Spoleto Padiglione D | Ripostiglio | Anestesia/Rianimazione | Service | marzo | marzo | [7 empty] | ex asl 3
117484 | 120064 | POMPA A SIRINGA | B BRAUN AVITUM ITALY SPA | PERFUSOR COMPACT | ex asl3 -Ospedale Spoleto Padiglione D | Terapia Intensiva | Anestesia/Rianimazione | Service | marzo | marzo | [7 empty] | ex asl 3
117485 | 90328 | POMPA A SIRINGA | B BRAUN AVITUM ITALY SPA | PERFUSOR COMPACT | ex asl3 -Ospedale Spoleto Padiglione D | Terapia Intensiva | Anestesia/Rianimazione | Service | marzo | marzo | [7 empty] | ex asl 3
117486 | 47796 | POMPA A SIRINGA | B BRAUN AVITUM ITALY SPA | PERFUSOR COMPACT | ex asl3 -Ospedale Spoleto Padiglione D | Ripostiglio | Anestesia/Rianimazione | Service | marzo | marzo | [7 empty] | ex asl 3
117488 | 18743 | POMPA A SIRINGA | B BRAUN AVITUM ITALY SPA | PERFUSOR COMPACT | ex asl3 -Ospedale Spoleto Padiglione D | Beni non trovati - censimento anno 2012 | UTIC | Service | marzo | marzo | [7 empty] | ex asl 3
117489 | 94784 | POMPA A SIRINGA | B BRAUN AVITUM ITALY SPA | PERFUSOR COMPACT | ex asl3 -Ospedale Spoleto Padiglione D | Beni non trovati - censimento anno 2012 | UTIC | Service | marzo | marzo | [7 empty] | ex asl 3
117490 | 90337 | POMPA A SIRINGA | B BRAUN AVITUM ITALY SPA | PERFUSOR COMPACT | ex asl3 -Ospedale Spoleto Padiglione D | Armamentario | Blocco Operatorio Centrale-Chirurgia | Service | febbraio | febbraio | [7 empty] | ex asl 3
117568 | 114000832 | DERMATOSCOPIO | HEINE OPTOTECHNIK | DELTA 20 | ex asl3 -Ospedale Spoleto Padiglione D | Ambulatorio Cardiologia | Poliamb. Ospedalieri | Proprieta' Ente | marzo | marzo |  | marzo | [5 empty] | ex asl 3
117569 | 1595390807 | ELETTROBISTURI | LED SPA | SURTRON FLASH 200 | ex asl3 -Ospedale Spoleto Padiglione D | Ambulatorio Cardiologia | Poliamb. Ospedalieri | Proprieta' Ente | marzo | marzo | settembre | marzo | settembre |  |  |  |  | ex asl 3
117631 | 2304259 | ASPIRATORE PER BIOPSIA | ETHICON ENDO SURGERY INC | MAMMOTOME SMART VAC SCM23 | ex asl3 -Ospedale Spoleto Padiglione D | Armamentario | Blocco Operatorio Centrale-Chirurgia | Proprieta' Ente | febbraio | febbraio |  | febbraio | [5 empty] | ex asl 3
117637 | 53303 | VIDEOLARINGOSCOPIO | AIRCRAFT MEDICAL LTD | MCGRATH SERIES 5 | ex asl3 -Ospedale Spoleto Padiglione D | Sala Operatoria 3 | Blocco Operatorio Centrale-Chirurgia | Proprieta' Ente | febbraio | febbraio |  | febbraio | [5 empty] | ex asl 3
117638 | ASBK-0084 | VENTILATORE POLMONARE PER USO OSPEDALIERO | DRAEGER MEDICAL AG & CO. KGAA | CARINA | ex asl3 -Ospedale Spoleto Padiglione D | Terapia Intensiva | Anestesia/Rianimazione | Proprieta' Ente | marzo | marzo | settembre | marzo | settembre |  |  |  |  | ex asl 3
117760 |  | RILEVAZIONI MANOMETRICHE, SISTEMA PER | . | . | ex asl3 -Ospedale Spoleto Padiglione D | Ripostiglio | Anestesia/Rianimazione | Proprieta' Ente | marzo | marzo |  | marzo | [5 empty] | ex asl 3
117786 | 93014007 | EMODIALISI, APPARECCHIO PER | SORIN GROUP ITALIA SRL | FORMULA 2000 | ex asl3 -Ospedale Spoleto Padiglione D | Magazzino | Emodialisi Nefrologia | Service | marzo | marzo | [7 empty] | ex asl 3
117787 | 93099006 | EMODIALISI, APPARECCHIO PER | SORIN GROUP ITALIA SRL | FORMULA 2000 | ex asl3 -Ospedale Spoleto Padiglione D | Sala A | Emodialisi Nefrologia | Service | marzo | marzo | [7 empty] | ex asl 3
117788 | 93065606 | EMODIALISI, APPARECCHIO PER | SORIN GROUP ITALIA SRL | FORMULA 2000 | ex asl3 -Ospedale Spoleto Padiglione D | Magazzino | Emodialisi Nefrologia | Service | marzo | marzo | [7 empty] | ex asl 3
117789 | 93098806 | EMODIALISI, APPARECCHIO PER | SORIN GROUP ITALIA SRL | FORMULA 2000 | ex asl3 -Ospedale Spoleto Padiglione D | Sala B | Emodialisi Nefrologia | Service | marzo | marzo | [7 empty] | ex asl 3
117845 | 6700 | TOMOGRAFO A COERENZA OTTICA | HEIDELBERG ENGINEERING GMBH | HRT III | ex asl3 -Ospedale Spoleto Padiglione D | Ambulatorio 1 | Oculistica | Proprieta' Ente | febbraio | febbraio |  | febbraio | [5 empty] | ex asl 3
117846 | 611971850 | TRASFORMATORE D'ISOLAMENTO PER SISTEMI ELETTROMEDICALI | DEMETEC GMBH | IPS-1000R3-8K | ex asl3 -Ospedale Spoleto Padiglione D | Ambulatorio 1 | Oculistica | Proprieta' Ente | febbraio | febbraio |  | febbraio | [5 empty] | ex asl 3
117847 | 770511 | TAVOLI PORTA-STRUMENTI OFTALMOLOGICI | FIORENTINO A M SRL | AMF 510 P | ex asl3 -Ospedale Spoleto Padiglione D | Ambulatorio 1 | Oculistica | Proprieta' Ente | febbraio | febbraio |  | febbraio | [5 empty] | ex asl 3
117848 | 724 | PERSONAL COMPUTER | COOLER MASTER CO LTD | ELITE 430 | ex asl3 -Ospedale Spoleto Padiglione D | Ambulatorio 1 | Oculistica | Proprieta' Ente | febbraio | febbraio |  | febbraio | [5 empty] | ex asl 3
117849 | 84740C7 | MONITOR PER PERSONAL COMPUTER | ACER AMERICA CORP | V 193 | ex asl3 -Ospedale Spoleto Padiglione D | Ambulatorio 1 | Oculistica | Proprieta' Ente | febbraio | febbraio |  | febbraio | [5 empty] | ex asl 3
117851 | Z85087A | FRONTIFOCOMETRO | SHIN NIPPON COMMERCE INC | SLM 4000 | ex asl3 -Ospedale Spoleto Padiglione D | Ambulatorio 1 | Oculistica | Proprieta' Ente | febbraio | febbraio |  | febbraio | [5 empty] | ex asl 3
117852 | 27076 | TONOMETRO | HAAG STREIT AG | AT 900 | ex asl3 -Ospedale Spoleto Padiglione D | Ambulatorio Laser | Oculistica | Proprieta' Ente | febbraio | febbraio |  | febbraio | [5 empty] | ex asl 3
117859 | 11108015 | LETTO O POLTRONA A BILANCIA PER DIALISI | TASSINARI BILANCE SRL | 2000 TOP NEW | ex asl3 -Ospedale Spoleto Padiglione D | Beni non trovati - censimento anno 2012 | Emodialisi Nefrologia | Proprieta' Ente | marzo | marzo | marzo | marzo | [5 empty] | ex asl 3
117860 | 11108016 | LETTO O POLTRONA A BILANCIA PER DIALISI | TASSINARI BILANCE SRL | 2000 TOP NEW | ex asl3 -Ospedale Spoleto Padiglione D | Sala A | Emodialisi Nefrologia | Proprieta' Ente | marzo | marzo | marzo | marzo | [5 empty] | ex asl 3
117861 | 20118762 | ECOTOMOGRAFO | HITACHI ALOKA MEDICAL LTD | PROSOUND ALPHA 7 | ex asl3 -Ospedale Spoleto Padiglione D | Corridoio | Blocco Operatorio Centrale-Chirurgia | Proprieta' Ente | febbraio | febbraio | febbraio | febbraio | [5 empty] | ex asl 3
117862 | 178671 | RIPRODUTTORE VIDEO O DIGITALE DI BIOIMMAGINI | SONY CORP | UP D897 MD | ex asl3 -Ospedale Spoleto Padiglione D | Corridoio | Blocco Operatorio Centrale-Chirurgia | Proprieta' Ente | febbraio | febbraio |  | febbraio | [5 empty] | ex asl 3
117876 | 81290 | POMPA A SIRINGA | B BRAUN AVITUM ITALY SPA | PERFUSOR COMPACT | ex asl3 -Ospedale Spoleto Padiglione D | Terapia Intensiva | Anestesia/Rianimazione | Service | marzo | marzo | [7 empty] | ex asl 3
117878 | 91287 | POMPA A SIRINGA | B BRAUN AVITUM ITALY SPA | PERFUSOR COMPACT | ex asl3 -Ospedale Spoleto Padiglione D | Terapia Intensiva | Anestesia/Rianimazione | Service | marzo | marzo | [7 empty] | ex asl 3
117879 | 82276 | POMPA A SIRINGA | B BRAUN AVITUM ITALY SPA | PERFUSOR COMPACT | ex asl3 -Ospedale Spoleto Padiglione D | Terapia Intensiva | Anestesia/Rianimazione | Service | marzo | marzo | [7 empty] | ex asl 3
117880 | 129680 | POMPA A SIRINGA | B BRAUN AVITUM ITALY SPA | PERFUSOR COMPACT | ex asl3 -Ospedale Spoleto Padiglione D | Degenza | Anestesia/Rianimazione | Service | marzo | marzo | [7 empty] | ex asl 3
117881 | 91675 | POMPA A SIRINGA | B BRAUN AVITUM ITALY SPA | PERFUSOR COMPACT | ex asl3 -Ospedale Spoleto Padiglione D | Degenza | Anestesia/Rianimazione | Service | marzo | marzo | [7 empty] | ex asl 3
117897 | 109207 | CARRELLO ELETTRIFICATO | . | . | ex asl3 -Ospedale Spoleto Padiglione D | Sala Endoscopia 2 | Endoscopia digestiva | Proprieta' Ente | febbraio | febbraio |  | febbraio | [5 empty] | ex asl 3
117898 | 7014940 | MONITOR TELEVISIVO PER BIOIMMAGINI | OLYMPUS OPTICAL CO LTD | OEV 261 H | ex asl3 -Ospedale Spoleto Padiglione D | Sala Endoscopia 2 | Endoscopia digestiva | Proprieta' Ente | febbraio | febbraio |  | febbraio | [5 empty] | ex asl 3
117899 | 7101817 | SISTEMA TELEVISIVO PER ENDOSCOPIA | OLYMPUS OPTICAL CO LTD | CV 180 EXERA II | ex asl3 -Ospedale Spoleto Padiglione D | Sala Endoscopia 2 | Endoscopia digestiva | Proprieta' Ente | febbraio | febbraio |  | febbraio | [5 empty] | ex asl 3
117900 | 7110839 | FONTE LUMINOSA PER ENDOSCOPIA | OLYMPUS OPTICAL CO LTD | CLV 180 EXERA II | ex asl3 -Ospedale Spoleto Padiglione D | Sala Endoscopia 2 | Endoscopia digestiva | Proprieta' Ente | febbraio | febbraio |  | febbraio | [5 empty] | ex asl 3
117901 | 31209 | MODULO DI REGISTRAZIONE SU CD E DVD | SONY CORP | DVO 1000 MD | ex asl3 -Ospedale Spoleto Padiglione D | Sala Endoscopia 2 | Endoscopia digestiva | Proprieta' Ente | febbraio | [8 empty] | ex asl 3
117902 | 702498 | RIPRODUTTORE VIDEO O DIGITALE DI BIOIMMAGINI | SONY CORP | UP 25 MD | ex asl3 -Ospedale Spoleto Padiglione D | Sala Endoscopia 2 | Endoscopia digestiva | Proprieta' Ente | febbraio | febbraio |  | febbraio | [5 empty] | ex asl 3
117903 | 702552 | RIPRODUTTORE VIDEO O DIGITALE DI BIOIMMAGINI | SONY CORP | UP 25 MD | ex asl3 -Ospedale Spoleto Padiglione D | Sala Endoscopia 1 | Endoscopia digestiva | Proprieta' Ente | febbraio | febbraio |  | febbraio | [5 empty] | ex asl 3
117914 | 20101214EFA0247 | IRRIGATORE | AB MEDICA SPA | DOLPHIN IS | ex asl3 -Ospedale Spoleto Padiglione D | Sala Operatoria 5 | Blocco Operatorio Centrale-Chirurgia | Comodato d'uso (con scadenza) | febbraio | febbraio | [7 empty] | ex asl 3
117915 | 89160 | RIPRODUTTORE VIDEO O DIGITALE DI BIOIMMAGINI | SONY CORP | UP 970 AD | ex asl3 -Ospedale Spoleto Padiglione D | Corridoio | Blocco Operatorio Centrale-Chirurgia | Proprieta' Ente | febbraio | febbraio |  | settembre | [5 empty] | ex asl 3
117951 | SPC 00153 | FACOEMULSIFICATORE | BAUSCH & LOMB INC | STELLARIS | ex asl3 -Ospedale Spoleto Padiglione D | Sala Operatoria 4 | Blocco Operatorio Centrale-Chirurgia | Service | febbraio | febbraio | [7 empty] | ex asl 3
118107 | FX 005306 | EMODIALISI, APPARECCHIO PER | GAMBRO AB | ARTIS SYSTEM | ex asl3 -Ospedale Spoleto Padiglione D | Sala A | Emodialisi Nefrologia | Service | marzo | marzo | [7 empty] | ex asl 3
118108 | FX005305 | EMODIALISI, APPARECCHIO PER | GAMBRO AB | ARTIS SYSTEM | ex asl3 -Ospedale Spoleto Padiglione D | Sala A | Emodialisi Nefrologia | Service | marzo | marzo | [7 empty] | ex asl 3
118111 | 7 | OCCHIALI PER NISTAGMO | GIMA SPA | OCCHIALI DI FRENZEL | ex asl3 -Ospedale Spoleto Padiglione D | Ambulatorio vestibologia | Poliamb. Ospedalieri | Proprieta' Ente | marzo | [8 empty] | ex asl 3
118121 | 843322 | IMPEDENZOMETRO | INTERACOUSTICS AS | AT 235 H | ex asl3 -Ospedale Spoleto Padiglione D | Ambulatorio Audiometria | Poliamb. Ospedalieri | Proprieta' Ente | marzo | marzo | aprile | aprile | [5 empty] | ex asl 3
118126 |  | OTOSCOPIO DIRETTO AMBULATORIALE | HEINE OPTOTECHNIK | MINI 3000 | ex asl3 -Ospedale Spoleto Padiglione D | Ambulatorio vestibologia | Poliamb. Ospedalieri | Proprieta' Ente | marzo | marzo |  | marzo | [5 empty] | ex asl 3
118127 |  | SISTEMA ELETTROMECCANICO PER TERAPIA FISICA | FUMAGALLI SRL | 2671 02 | ex asl3 -Ospedale Spoleto Padiglione D | Fisioterapia | Servizio Riabilitazione Fisica | Proprieta' Ente | aprile | aprile |  | aprile | [5 empty] | ex asl 3
118128 | CNOC33R098 | STAMPANTE PER COMPUTER | HEWLETT PACKARD CO | LASER JET 8000 N | ex asl3 -Ospedale Spoleto Padiglione D | Ambulatorio 1 | Oculistica | Proprieta' Ente | febbraio | febbraio |  | febbraio | [5 empty] | ex asl 3
118146 | 02783T | AUTOTRASFUSIONE, APPARECCHIO PER | HAEMONETICS CORP | ORTHOPAT | ex asl3 -Ospedale Spoleto Padiglione D | Armamentario | Blocco Operatorio Centrale-Chirurgia | Proprieta' Ente | febbraio | febbraio |  | febbraio | [5 empty] | ex asl 3
118207 | 36112510 | VALUTAZIONE FUNZIONALE VISIVA, APPARECCHIO PER | PLUSOPTIX GMBH | A 09 | ex asl3 -Ospedale Spoleto Padiglione D | Ambulatorio Ortottica | Oculistica | Proprieta' Ente | febbraio | febbraio |  | febbraio | [5 empty] | ex asl 3
118208 | RH21 | MONITOR PER PERSONAL COMPUTER | ACER AMERICA CORP | AL 1511 | ex asl3 -Ospedale Spoleto Padiglione D | Ambulatorio Ortottica | Oculistica | Proprieta' Ente | febbraio | febbraio |  | febbraio | [5 empty] | ex asl 3
118209 | A349835 | TRASFORMATORE D'ISOLAMENTO PER SISTEMI ELETTROMEDICALI | REO LTD | REO-MED 1000 | ex asl3 -Ospedale Spoleto Padiglione D | Ambulatorio Ortottica | Oculistica | Proprieta' Ente | febbraio | febbraio |  | febbraio | [5 empty] | ex asl 3
118244 | 3472 | TONOMETRO | KEELER LTD | . | ex asl3 -Ospedale Spoleto Padiglione D | Ambulatorio Laser | Oculistica | Proprieta' Ente | febbraio | febbraio |  | febbraio | [5 empty] | ex asl 3
118265 | 97574878 | POMPA DI INFUSIONE | ABBOTT LABORATORIES | LIFECARE 5000 | ex asl3 -Ospedale Spoleto Padiglione D | Terapia Intensiva | Anestesia/Rianimazione | Service | marzo | marzo | [7 empty] | ex asl 3
118266 | 97574823 | POMPA DI INFUSIONE | ABBOTT LABORATORIES | LIFECARE 5000 | ex asl3 -Ospedale Spoleto Padiglione D | Degenza | Anestesia/Rianimazione | Service | marzo | marzo | [7 empty] | ex asl 3
118273 | 96023255 | POMPA DI INFUSIONE | ABBOTT LABORATORIES | LIFECARE 5000 | ex asl3 -Ospedale Spoleto Padiglione D | Terapia Intensiva | Anestesia/Rianimazione | Service | marzo | marzo | [7 empty] | ex asl 3
118298 | WK0PTJ | CARRELLO ELETTRIFICATO | SONOSITE INC | STAND S SERIE | ex asl3 -Ospedale Spoleto Padiglione D | Magazzino | Anestesia/Rianimazione | Proprieta' Ente | marzo | marzo |  | marzo | [5 empty] | ex asl 3
118299 | WK00HM | ECOTOMOGRAFO PORTATILE | SONOSITE INC | MICROMAXX | ex asl3 -Ospedale Spoleto Padiglione D | Corridoio | Anestesia/Rianimazione | Proprieta' Ente | marzo | marzo | marzo | marzo | [5 empty] | ex asl 3
118300 | 217517 | RIPRODUTTORE VIDEO O DIGITALE DI BIOIMMAGINI | SONY CORP | UP D897 MD | ex asl3 -Ospedale Spoleto Padiglione D | Corridoio | Anestesia/Rianimazione | Proprieta' Ente | marzo | marzo |  | marzo | [5 empty] | ex asl 3
118308 | 6041 | ASPIRATORE PER BIOPSIA | SENO RX INC | VS 3000 | ex asl3 -Ospedale Spoleto Padiglione D | Armamentario | Blocco Operatorio Centrale-Chirurgia | Proprieta' Ente | febbraio | febbraio |  | febbraio | [5 empty] | ex asl 3
118309 | 6031 | SISTEMA STEREOTASSICO IN MAMMOGRAFIA RX | SENO RX INC | CM 3000 | ex asl3 -Ospedale Spoleto Padiglione D | Armamentario | Blocco Operatorio Centrale-Chirurgia | Proprieta' Ente | febbraio | febbraio |  | giugno | dicembre |  |  |  |  | ex asl 3
118318 | 1111124133 | BISTURI AD ULTRASUONI | ETHICON ENDO SURGERY INC | HARMONIC GEN 11 | ex asl3 -Ospedale Spoleto Padiglione D | Sala Operatoria 5 | Blocco Operatorio Centrale-Chirurgia | Proprieta' Ente | febbraio | febbraio |  | febbraio | [5 empty] | ex asl 3
118354 | 75 | TAVOLO OPERATORIO | OPT OFFICINA DI PROTESI TRENTO SPA | ASSO | ex asl3 -Ospedale Spoleto Padiglione D | Sala Operatoria 1 | Blocco Operatorio Centrale-Chirurgia | Proprieta' Ente | febbraio | febbraio |  | febbraio | [5 empty] | ex asl 3
118355 | 113 | TAVOLO OPERATORIO | OPT OFFICINA DI PROTESI TRENTO SPA | OPT 40/1 MULTIFUNCTION PLUS | ex asl3 -Ospedale Spoleto Padiglione D | Sala Operatoria 1 | Blocco Operatorio Centrale-Chirurgia | Proprieta' Ente | febbraio | febbraio |  | febbraio | [5 empty] | ex asl 3
118356 | 301 | RIUNITO OFTALMOLOGICO | FRASTEMA OPHTHALMICS SRL | JUNIOR | ex asl3 -Ospedale Spoleto Padiglione D | Ambulatorio 1 | Oculistica | Proprieta' Ente | febbraio | febbraio |  | febbraio | [5 empty] | ex asl 3
118357 | 1110117 | LAMPADA A FESSURA | CSO COSTRUZIONI STRUMENTI OFTALMICI SRL | SL 990 3X | ex asl3 -Ospedale Spoleto Padiglione D | Ambulatorio 1 | Oculistica | Proprieta' Ente | febbraio | febbraio |  | febbraio | [5 empty] | ex asl 3
118358 | 1110117 | VALUTAZIONE FUNZIONALE VISIVA, APPARECCHIO PER | OCULUS OPTIKGERATE GMBH | PARK 1 | ex asl3 -Ospedale Spoleto Padiglione D | Ambulatorio 1 | Oculistica | Proprieta' Ente | febbraio | febbraio |  | febbraio | [5 empty] | ex asl 3
202195 | 485942 | ELETTROMASSAGGIATORE ENDORALE | AMPLAID SPA | LOGOPHON | ex asl3 -Ospedale Spoleto Padiglione D | Amb. Logopedia | Poliamb. Ospedalieri | Proprieta' Ente | marzo | marzo |  | marzo | [5 empty] | ex asl 3
210656 | 210656 | DIVARICATORI CHIRURGICI | . | . | ex asl3 -Ospedale Spoleto Padiglione D | Armamentario | Blocco Operatorio Centrale-Chirurgia | Proprieta' Ente | febbraio | febbraio |  | febbraio | [5 empty] | ex asl 3
238013 | 238013 | LAPAROSCOPIO | STORZ KARL GMBH & CO KG | 8702 DA | ex asl3 -Ospedale Spoleto Padiglione D | Ambulatorio vestibologia | Poliamb. Ospedalieri | Proprieta' Ente | marzo | [8 empty] | ex asl 3
501525 | FX012012 | EMODIALISI, APPARECCHIO PER | GAMBRO AB | ARTIS SYSTEM | ex asl3 -Ospedale Spoleto Padiglione D | Magazzino | Emodialisi Nefrologia | Service | marzo | marzo | [7 empty] | ex asl 3
501526 | FX012005 | EMODIALISI, APPARECCHIO PER | GAMBRO AB | ARTIS SYSTEM | ex asl3 -Ospedale Spoleto Padiglione D | Magazzino | Emodialisi Nefrologia | Service | marzo | marzo | [7 empty] | ex asl 3
501527 | FX012100 | EMODIALISI, APPARECCHIO PER | GAMBRO AB | ARTIS SYSTEM | ex asl3 -Ospedale Spoleto Padiglione D | Magazzino | Emodialisi Nefrologia | Service | marzo | marzo | [7 empty] | ex asl 3
501557 | 4095900K023912 | VENTILATORE POLMONARE PER USO EXTRAOSPEDALIERO | AIROX / BIOMS | LEGENDAIR | ex asl3 -Ospedale Spoleto Padiglione D | Coordinamento Infermeria | Anestesia/Rianimazione | Service | marzo | marzo | [7 empty] | ex asl 3
501558 | 4095900K655909 | VENTILATORE POLMONARE PER USO EXTRAOSPEDALIERO | AIROX / BIOMS | LEGENDAIR | ex asl3 -Ospedale Spoleto Padiglione D | Coordinamento Infermeria | Anestesia/Rianimazione | Service | marzo | marzo | [7 empty] | ex asl 3
501565 | 300005827 | SOLLEVAMENTO MALATI, APPARECCHIO PER | ARJO HUNTLEIGH GETINGE GROUP | MAXIMOVE OPERA COMBI | ex asl3 -Ospedale Spoleto Padiglione D | Coordinamento Infermeria | Anestesia/Rianimazione | Proprieta' Ente | marzo | marzo |  | marzo | [5 empty] | ex asl 3
501566 | 1330 | CARICA BATTERIE | ARJO HUNTLEIGH GETINGE GROUP | NDA 8200 | ex asl3 -Ospedale Spoleto Padiglione D | Coordinamento Infermeria | Anestesia/Rianimazione | Proprieta' Ente | marzo | marzo |  | marzo | [5 empty] | ex asl 3
501605 | NR | TESTA LETTO, APPARECCHIO | TEKNOLIT SPA | MINIBLOCK | ex asl3 -Ospedale Spoleto Padiglione D | Degenza | Chirurgia | Proprieta' Ente | marzo | marzo |  | marzo | [5 empty] | ex asl 3
501606 | NR | TESTA LETTO, APPARECCHIO | TEKNOLIT SPA | MINIBLOCK | ex asl3 -Ospedale Spoleto Padiglione D | Degenza | Chirurgia | Proprieta' Ente | marzo | marzo |  | marzo | [5 empty] | ex asl 3
501607 | NR | TESTA LETTO, APPARECCHIO | TEKNOLIT SPA | MINIBLOCK | ex asl3 -Ospedale Spoleto Padiglione D | Degenza | Chirurgia | Proprieta' Ente | marzo | marzo |  | marzo | [5 empty] | ex asl 3
501608 | NR | TESTA LETTO, APPARECCHIO | TEKNOLIT SPA | MINIBLOCK | ex asl3 -Ospedale Spoleto Padiglione D | Degenza | Chirurgia | Proprieta' Ente | marzo | marzo |  | marzo | [5 empty] | ex asl 3
501609 | NR | TESTA LETTO, APPARECCHIO | TEKNOLIT SPA | MINIBLOCK | ex asl3 -Ospedale Spoleto Padiglione D | Degenza | Chirurgia | Proprieta' Ente | marzo | marzo |  | marzo | [5 empty] | ex asl 3
501610 | NR | TESTA LETTO, APPARECCHIO | TEKNOLIT SPA | MINIBLOCK | ex asl3 -Ospedale Spoleto Padiglione D | Degenza | Chirurgia | Proprieta' Ente | marzo | marzo |  | marzo | [5 empty] | ex asl 3
501611 | NR | TESTA LETTO, APPARECCHIO | TEKNOLIT SPA | MINIBLOCK | ex asl3 -Ospedale Spoleto Padiglione D | Degenza | Chirurgia ambulatoriale-Chirurgia | Proprieta' Ente | marzo | marzo |  | marzo | [5 empty] | ex asl 3
501612 | NR | TESTA LETTO, APPARECCHIO | TEKNOLIT SPA | MINIBLOCK | ex asl3 -Ospedale Spoleto Padiglione D | Degenza | Chirurgia | Proprieta' Ente | marzo | marzo |  | marzo | [5 empty] | ex asl 3
501613 | NR | TESTA LETTO, APPARECCHIO | TEKNOLIT SPA | MINIBLOCK | ex asl3 -Ospedale Spoleto Padiglione D | Degenza | Chirurgia | Proprieta' Ente | marzo | marzo |  | marzo | [5 empty] | ex asl 3
501614 | NR | TESTA LETTO, APPARECCHIO | TEKNOLIT SPA | MINIBLOCK | ex asl3 -Ospedale Spoleto Padiglione D | Degenza | Chirurgia | Proprieta' Ente | marzo | marzo |  | marzo | [5 empty] | ex asl 3
501615 | NR | TESTA LETTO, APPARECCHIO | TEKNOLIT SPA | MINIBLOCK | ex asl3 -Ospedale Spoleto Padiglione D | Degenza | Chirurgia ambulatoriale-Chirurgia | Proprieta' Ente | marzo | marzo |  | marzo | [5 empty] | ex asl 3
501616 | NR | TESTA LETTO, APPARECCHIO | TEKNOLIT SPA | MINIBLOCK | ex asl3 -Ospedale Spoleto Padiglione D | Degenza | Chirurgia | Proprieta' Ente | marzo | marzo |  | marzo | [5 empty] | ex asl 3
501617 | NR | TESTA LETTO, APPARECCHIO | TEKNOLIT SPA | MINIBLOCK | ex asl3 -Ospedale Spoleto Padiglione D | Degenza | Chirurgia | Proprieta' Ente | marzo | marzo |  | marzo | [5 empty] | ex asl 3
501618 | NR | TESTA LETTO, APPARECCHIO | TEKNOLIT SPA | MINIBLOCK | ex asl3 -Ospedale Spoleto Padiglione D | Degenza | Chirurgia | Proprieta' Ente | marzo | marzo |  | marzo | [5 empty] | ex asl 3
501619 | NR | TESTA LETTO, APPARECCHIO | TEKNOLIT SPA | MINIBLOCK | ex asl3 -Ospedale Spoleto Padiglione D | Degenza | Chirurgia | Proprieta' Ente | marzo | marzo |  | marzo | [5 empty] | ex asl 3
501620 | NR | TESTA LETTO, APPARECCHIO | TEKNOLIT SPA | MINIBLOCK | ex asl3 -Ospedale Spoleto Padiglione D | Degenza | Chirurgia | Proprieta' Ente | marzo | marzo |  | marzo | [5 empty] | ex asl 3
501621 | NR | TESTA LETTO, APPARECCHIO | TEKNOLIT SPA | MINIBLOCK | ex asl3 -Ospedale Spoleto Padiglione D | Degenza | Chirurgia | Proprieta' Ente | marzo | marzo |  | marzo | [5 empty] | ex asl 3
501622 | NR | TESTA LETTO, APPARECCHIO | TEKNOLIT SPA | MINIBLOCK | ex asl3 -Ospedale Spoleto Padiglione D | Degenza | Chirurgia | Proprieta' Ente | marzo | marzo |  | marzo | [5 empty] | ex asl 3
501623 | NR | TESTA LETTO, APPARECCHIO | TEKNOLIT SPA | MINIBLOCK | ex asl3 -Ospedale Spoleto Padiglione D | Degenza | Chirurgia | Proprieta' Ente | marzo | marzo |  | marzo | [5 empty] | ex asl 3
501624 | NR | TESTA LETTO, APPARECCHIO | TEKNOLIT SPA | MINIBLOCK | ex asl3 -Ospedale Spoleto Padiglione D | Degenza | Chirurgia | Proprieta' Ente | marzo | marzo |  | marzo | [5 empty] | ex asl 3
501642 | N3047013 | EMODIALISI, APPARECCHIO PER | SORIN GROUP ITALIA SRL | FLEXYA | ex asl3 -Ospedale Spoleto Padiglione D | Sala A | Emodialisi Nefrologia | Service | marzo | marzo | [7 empty] | ex asl 3
501643 | N3047113 | EMODIALISI, APPARECCHIO PER | SORIN GROUP ITALIA SRL | FLEXYA | ex asl3 -Ospedale Spoleto Padiglione D | Sala A | Emodialisi Nefrologia | Service | marzo | marzo | [7 empty] | ex asl 3
501644 | N3047213 | EMODIALISI, APPARECCHIO PER | SORIN GROUP ITALIA SRL | FLEXYA | ex asl3 -Ospedale Spoleto Padiglione D | Sala A | Emodialisi Nefrologia | Service | marzo | marzo | [7 empty] | ex asl 3
501645 | N3046913 | EMODIALISI, APPARECCHIO PER | SORIN GROUP ITALIA SRL | FLEXYA | ex asl3 -Ospedale Spoleto Padiglione D | Sala A | Emodialisi Nefrologia | Service | marzo | marzo | [7 empty] | ex asl 3
501646 | N3046813 | EMODIALISI, APPARECCHIO PER | SORIN GROUP ITALIA SRL | FLEXYA | ex asl3 -Ospedale Spoleto Padiglione D | Sala A | Emodialisi Nefrologia | Service | marzo | marzo | [7 empty] | ex asl 3
501681 | LS03970 | FRIGOEMOTECA | ANGELANTONI INDUSTRIE SPA | MINI 130 2 | ex asl3 -Ospedale Spoleto Padiglione D | Magazzino | Anestesia/Rianimazione | Proprieta' Ente | marzo | marzo | marzo | marzo | [5 empty] | ex asl 3
501685 | N3056113 | EMODIALISI, APPARECCHIO PER | SORIN GROUP ITALIA SRL | FLEXYA | ex asl3 -Ospedale Spoleto Padiglione D | Sala A | Emodialisi Nefrologia | Service | marzo | marzo | [7 empty] | ex asl 3
501859 | 1424 | ASPIRATORE MEDICO CHIRURGICO | GIMA SPA | . | ex asl3 -Ospedale Spoleto Padiglione D | Studio Medico Dr. Brozzi -O.R.L. | Poliambulatori Territoriali | Proprieta' Ente | marzo | marzo |  | marzo | [5 empty] | ex asl 3
501860 | 1131117163658 | TRASFORMATORE D'ISOLAMENTO PER SISTEMI ELETTROMEDICALI | K-FACTOR | TMIB 171 | ex asl3 -Ospedale Spoleto Padiglione D | Studio Medico Dr. Brozzi -O.R.L. | Poliambulatori Territoriali | Proprieta' Ente | marzo | marzo |  | marzo | [5 empty] | ex asl 3
501861 | 1122 | ESOFTALMOMETRO | OCULUS OPTIKGERATE GMBH | OCULUS ESOFTALMOMETRO | ex asl3 -Ospedale Spoleto Padiglione D | Studio Medico Dr. Brozzi -O.R.L. | Poliambulatori Territoriali | Proprieta' Ente | marzo | marzo |  | marzo | [5 empty] | ex asl 3
501862 | 931693 | FONTE LUMINOSA PER ENDOSCOPIA | AMPLIFON SPA | AFL-150 | ex asl3 -Ospedale Spoleto Padiglione D | Studio Medico Dr. Brozzi -O.R.L. | Poliambulatori Territoriali | Proprieta' Ente | marzo | marzo |  | marzo | [5 empty] | ex asl 3
501863 | 12139200 | PERSONAL COMPUTER | ACER AMERICA CORP | VERITON 3900 PRO | ex asl3 -Ospedale Spoleto Padiglione D | Studio Medico Dr. Brozzi -O.R.L. | Poliambulatori Territoriali | Proprieta' Ente | marzo | marzo |  | marzo | [5 empty] | ex asl 3
501864 | 43909 | MONITOR PER PERSONAL COMPUTER | PHILIPS MEDICAL SYSTEMS | 226 VL | ex asl3 -Ospedale Spoleto Padiglione D | Studio Medico Dr. Brozzi -O.R.L. | Poliambulatori Territoriali | Proprieta' Ente | marzo | marzo |  | marzo | [5 empty] | ex asl 3
501865 | 000SYD | STAMPANTE PER COMPUTER | SAMSUNG ELECTRONICS | CLP 365 | ex asl3 -Ospedale Spoleto Padiglione D | Studio Medico Dr. Brozzi -O.R.L. | Poliambulatori Territoriali | Proprieta' Ente | marzo | marzo |  | marzo | [5 empty] | ex asl 3
501866 | 13199 | FIBRORINOLARINGOSCOPIO FLESSIBILE | XION MEDICAL GMBH | EF N | ex asl3 -Ospedale Spoleto Padiglione D | Studio Medico Dr. Brozzi -O.R.L. | Poliambulatori Territoriali | Proprieta' Ente | marzo | marzo |  | marzo | [5 empty] | ex asl 3
501867 | 10024 | VIDEOOTOSCOPIO DIRETTO AMBULATORIALE | INVENTIS SRL | DELFINO | ex asl3 -Ospedale Spoleto Padiglione D | Studio Medico Dr. Brozzi -O.R.L. | Poliambulatori Territoriali | Proprieta' Ente | marzo | marzo |  | marzo | [5 empty] | ex asl 3
501868 | HYVIPILCC00796V | PERSONAL COMPUTER | SAMSUNG ELECTRONICS | . | ex asl3 -Ospedale Spoleto Padiglione D | Studio Medico Dr. Brozzi -O.R.L. | Poliambulatori Territoriali | Proprieta' Ente | marzo | marzo |  | marzo | [5 empty] | ex asl 3
501869 | CN3IPIC572 | STAMPANTE PER COMPUTER | HEWLETT PACKARD CO | DESKJET 3050 | ex asl3 -Ospedale Spoleto Padiglione D | Studio Medico Dr. Brozzi -O.R.L. | Poliambulatori Territoriali | Proprieta' Ente | marzo | marzo |  | marzo | [5 empty] | ex asl 3
502094 | 7380536 | SISTEMA TELEVISIVO PER ENDOSCOPIA | OLYMPUS OPTICAL CO LTD | CV-190 EXERA III | ex asl3 -Ospedale Spoleto Padiglione D | Sala Endoscopia 1 | Endoscopia digestiva | Proprieta' Ente | febbraio | febbraio |  | febbraio | [5 empty] | ex asl 3
502095 | 7349835 | FONTE LUMINOSA PER ENDOSCOPIA | OLYMPUS OPTICAL CO LTD | CLV-190 | ex asl3 -Ospedale Spoleto Padiglione D | Sala Endoscopia 1 | Endoscopia digestiva | Proprieta' Ente | febbraio | febbraio |  | febbraio | [5 empty] | ex asl 3
502096 | 21317914 | POMPA PERISTALTICA | OLYMPUS OPTICAL CO LTD | OFP 2 | ex asl3 -Ospedale Spoleto Padiglione D | Sala Endoscopia 1 | Endoscopia digestiva | Proprieta' Ente | febbraio | febbraio |  | febbraio | [5 empty] | ex asl 3
502097 | 6658 | CARRELLO ELETTRIFICATO | LUCINI SURGICAL CONCEPT SRL | COS 6830 | ex asl3 -Ospedale Spoleto Padiglione D | Deposito | Blocco Operatorio Centrale-Chirurgia | Proprieta' Ente | febbraio | febbraio |  | febbraio | [5 empty] | ex asl 3
502098 | 3106244 | MONITOR TELEVISIVO PER BIOIMMAGINI | SONY CORP | LMD 2451 MD/HD | ex asl3 -Ospedale Spoleto Padiglione D | Deposito | Blocco Operatorio Centrale-Chirurgia | Proprieta' Ente | febbraio | febbraio |  | febbraio | [5 empty] | ex asl 3
502099 | BBS3517 | SISTEMA TELEVISIVO PER ENDOSCOPIA | SMITH & NEPHEW PLC | 72200573 560P HD | ex asl3 -Ospedale Spoleto Padiglione D | Deposito | Blocco Operatorio Centrale-Chirurgia | Proprieta' Ente | febbraio | febbraio |  | febbraio | [5 empty] | ex asl 3
502100 | 10086 | ELABORATORE PER BIOIMMAGINI | SMITH & NEPHEW PLC | 660 HD | ex asl3 -Ospedale Spoleto Padiglione D | Deposito | Blocco Operatorio Centrale-Chirurgia | Proprieta' Ente | febbraio | febbraio |  | febbraio | [5 empty] | ex asl 3
502101 | BBR4178 | FONTE LUMINOSA PER ENDOSCOPIA | SMITH & NEPHEW PLC | 72200584 500 XL SYSTEM | ex asl3 -Ospedale Spoleto Padiglione D | Deposito | Blocco Operatorio Centrale-Chirurgia | Proprieta' Ente | febbraio | febbraio |  | febbraio | [5 empty] | ex asl 3
502102 | AAX16485 | SISTEMA MOTORIZZATO PER CHIRURGIA ORTOPEDICA | SMITH & NEPHEW PLC | DYONICS POWER II | ex asl3 -Ospedale Spoleto Padiglione D | Deposito | Blocco Operatorio Centrale-Chirurgia | Proprieta' Ente | febbraio | febbraio |  | febbraio | [5 empty] | ex asl 3
502103 | D04126 | RADIOBISTURI | SMITH & NEPHEW PLC | 72202149 DYONICS RF SYSTEM | ex asl3 -Ospedale Spoleto Padiglione D | Deposito | Blocco Operatorio Centrale-Chirurgia | Proprieta' Ente | febbraio | febbraio |  | febbraio | [5 empty] | ex asl 3
502104 | ZN10384 | IRRIGATORE | SMITH & NEPHEW PLC | DYONICS 25 | ex asl3 -Ospedale Spoleto Padiglione D | Deposito | Blocco Operatorio Centrale-Chirurgia | Proprieta' Ente | febbraio | febbraio |  | febbraio | [5 empty] | ex asl 3
502362 | CP1102012 | PROIETTORE / TAVOLA OPTOMETRICA | SCIENCETERA CO LTD | EUCARIS TSCP 700 | ex asl3 -Ospedale Spoleto Padiglione D | Ambulatorio 1 | Oculistica | Proprieta' Ente | febbraio | febbraio |  | febbraio | [5 empty] | ex asl 3
502459 |  | CARRELLO PER TERAPIA INTENSIVA E RIANIMAZIONE | . | . | ex asl3 -Ospedale Spoleto Padiglione D | Sala B | Emodialisi Nefrologia | Proprieta' Ente | marzo | marzo |  | marzo | [5 empty] | ex asl 3
502460 |  | STAMPANTE PER COMPUTER | HEWLETT PACKARD CO | DESKJET 2050 | ex asl3 -Ospedale Spoleto Padiglione D | Ambulatorio Odontoiatrico | Poliamb. Ospedalieri | Proprieta' Ente | marzo | marzo |  | marzo | [5 empty] | ex asl 3
505020 | 50502 | LARINGOSCOPIO (PER INTUBAZIONE A LAME) | XION MEDICAL GMBH | 950 0177 0 | ex asl3 -Ospedale Spoleto Padiglione D | Ambulatorio vestibologia | Poliamb. Ospedalieri | Proprieta' Ente | marzo | marzo |  | marzo | [5 empty] | ex asl 3
535576 | 14011647 | SISTEMA ANTIDECUBITO | INTERMED SRL | PR 100 706 | ex asl3 -Ospedale Spoleto Padiglione D | Caposala | Ortopedia Traumatol. | Proprieta' Ente | aprile | aprile |  | aprile | [5 empty] | ex asl 3
535577 | 14011697 | SISTEMA ANTIDECUBITO | INTERMED SRL | PR 100 706 | ex asl3 -Ospedale Spoleto Padiglione D | Caposala | Ortopedia Traumatol. | Proprieta' Ente | aprile | aprile |  | aprile | [5 empty] | ex asl 3
535578 | 14040985 | SISTEMA ANTIDECUBITO | INTERMED SRL | PR 100 706 | ex asl3 -Ospedale Spoleto Padiglione D | Caposala | Ortopedia Traumatol. | Proprieta' Ente | aprile | aprile |  | aprile | [5 empty] | ex asl 3
535579 | 14011651 | SISTEMA ANTIDECUBITO | INTERMED SRL | PR 100 706 | ex asl3 -Ospedale Spoleto Padiglione D | Caposala | Ortopedia Traumatol. | Proprieta' Ente | aprile | aprile |  | aprile | [5 empty] | ex asl 3
535597 | 2400249 | VIDEOCOLONSCOPIO | OLYMPUS OPTICAL CO LTD | CF-H185I | ex asl3 -Ospedale Spoleto Padiglione D | Sala Endoscopia 1 | Endoscopia digestiva | Proprieta' Ente | febbraio | febbraio |  | febbraio | [5 empty] | ex asl 3
535681 | 98621 | POMPA A SIRINGA | B BRAUN AVITUM ITALY SPA | PERFUSOR COMPACT | ex asl3 -Ospedale Spoleto Padiglione D | Coordinamento Infermeria | Anestesia/Rianimazione | Service | marzo | marzo | [7 empty] | ex asl 3
535682 | 98093 | POMPA A SIRINGA | B BRAUN AVITUM ITALY SPA | PERFUSOR COMPACT | ex asl3 -Ospedale Spoleto Padiglione D | Coordinamento Infermeria | Anestesia/Rianimazione | Service | marzo | marzo | [7 empty] | ex asl 3
535683 | 73726 | POMPA A SIRINGA | B BRAUN AVITUM ITALY SPA | PERFUSOR COMPACT | ex asl3 -Ospedale Spoleto Padiglione D | Coordinamento Infermeria | Anestesia/Rianimazione | Service | marzo | marzo | [7 empty] | ex asl 3
535684 | 95905 | POMPA A SIRINGA | B BRAUN AVITUM ITALY SPA | PERFUSOR COMPACT | ex asl3 -Ospedale Spoleto Padiglione D | Coordinamento Infermeria | Anestesia/Rianimazione | Service | marzo | marzo | [7 empty] | ex asl 3
535685 | 68165 | POMPA A SIRINGA | B BRAUN AVITUM ITALY SPA | PERFUSOR COMPACT | ex asl3 -Ospedale Spoleto Padiglione D | Coordinamento Infermeria | Anestesia/Rianimazione | Service | marzo | marzo | [7 empty] | ex asl 3
535686 | 59004 | POMPA A SIRINGA | B BRAUN AVITUM ITALY SPA | PERFUSOR COMPACT | ex asl3 -Ospedale Spoleto Padiglione D | Coordinamento Infermeria | Anestesia/Rianimazione | Service | marzo | marzo | [7 empty] | ex asl 3
535746 | 341312310157 | GRUPPO DI CONTINUITA' | ROCOMA | ACTISINUS 750 | ex asl3 -Ospedale Spoleto Padiglione D | Terapia Intensiva | Anestesia/Rianimazione | Service | marzo | marzo | [7 empty] | ex asl 3
535800 | UHBA1352021162 | MONITOR PER PERSONAL COMPUTER | PHILIPS MEDICAL SYSTEMS | BRILLIANCE 231B4L | ex asl3 -Ospedale Spoleto Padiglione D | Terapia Intensiva | Anestesia/Rianimazione | Proprieta' Ente | marzo | marzo |  | marzo | [5 empty] | ex asl 3
535875 | IT11735 | POMPA A SIRINGA | B BRAUN AVITUM ITALY SPA | PERFUSOR COMPACT | ex asl3 -Ospedale Spoleto Padiglione D | Coordinamento Infermeria | Anestesia/Rianimazione | Service | marzo | marzo | [7 empty] | ex asl 3
535876 | IT110515 | POMPA A SIRINGA | B BRAUN AVITUM ITALY SPA | PERFUSOR COMPACT | ex asl3 -Ospedale Spoleto Padiglione D | Coordinamento Infermeria | Anestesia/Rianimazione | Service | marzo | marzo | [7 empty] | ex asl 3
535877 | 87130 | POMPA A SIRINGA | B BRAUN AVITUM ITALY SPA | PERFUSOR COMPACT | ex asl3 -Ospedale Spoleto Padiglione D | Coordinamento Infermeria | Anestesia/Rianimazione | Service | marzo | marzo | [7 empty] | ex asl 3
535878 | 99583 | POMPA A SIRINGA | B BRAUN AVITUM ITALY SPA | PERFUSOR COMPACT | ex asl3 -Ospedale Spoleto Padiglione D | Coordinamento Infermeria | Anestesia/Rianimazione | Service | marzo | marzo | [7 empty] | ex asl 3
535933 | 321407012731 | SISTEMA ANTIDECUBITO | DEMARTA VIRGINIO SNC | 05.03.6600AC BLULIFE DEVICARE | ex asl3 -Ospedale Spoleto Padiglione D | Degenza | Chirurgia | Proprieta' Ente | marzo | marzo |  | marzo | [5 empty] | ex asl 3
535939 | 1464 | ASPIRATORE MEDICO CHIRURGICO | GIMA SPA | SUPERVEGA | ex asl3 -Ospedale Spoleto Padiglione D | Medicheria | Chirurgia | Proprieta' Ente | marzo | marzo |  | marzo | [5 empty] | ex asl 3
535940 | XXE001D003677 | PULSOSSIMETRO | GIMA SPA | OXY-6 | ex asl3 -Ospedale Spoleto Padiglione D | Spogliatoio con WC | Poliamb. Ospedalieri | Proprieta' Ente | marzo | marzo | marzo | marzo | [5 empty] | ex asl 3
536077 | 11100064 | AUDIOMETRO | INVENTIS SRL | PIANO BASIC | ex asl3 -Ospedale Spoleto Padiglione D | Ambulatorio Audiometria | Poliamb. Ospedalieri | Proprieta' Ente | marzo | marzo | aprile | aprile | [5 empty] | ex asl 3
537978 | 648 | SISTEMA ELETTROMECCANICO PER TERAPIA FISICA | RIMEC SRL | FISIOTEK HP2 | ex asl3 -Ospedale Spoleto Padiglione D | Corridoio | Ortopedia Traumatol. | Proprieta' Ente | aprile | aprile |  | aprile | [5 empty] | ex asl 3
537979 | 420 | SISTEMA ELETTROMECCANICO PER TERAPIA FISICA | RIMEC SRL | FISIOTEK 3000 | ex asl3 -Ospedale Spoleto Padiglione D | Corridoio | Ortopedia Traumatol. | Proprieta' Ente | aprile | aprile |  | aprile | [5 empty] | ex asl 3
538063 | 150503 | ASPIRATORE MEDICO CHIRURGICO | FASET SPA | 225 S CARRELLATO | ex asl3 -Ospedale Spoleto Padiglione D | Infermieri | Emodialisi Nefrologia | Proprieta' Ente | marzo | marzo |  | marzo | [5 empty] | ex asl 3
538066 | 107995 | DIALISI PERITONEALE, APPARECCHIO PER | BAXTER HEALTHCARE CORP | HOMECHOICE PRO | ex asl3 -Ospedale Spoleto Padiglione D | Infermieri | Emodialisi Nefrologia | Service | marzo | marzo | [7 empty] | ex asl 3
538067 | 106729 | DIALISI PERITONEALE, APPARECCHIO PER | BAXTER HEALTHCARE CORP | HOMECHOICE PRO | ex asl3 -Ospedale Spoleto Padiglione D | Infermieri | Emodialisi Nefrologia | Service | marzo | marzo | [7 empty] | ex asl 3
538408 | 12696 | FONTE LUMINOSA GENERICA | RIMSA P LONGONI SRL | ALFA | ex asl3 -Ospedale Spoleto Padiglione D | Accettazione poliambulatori | Poliamb. Ospedalieri | Proprieta' Ente | marzo | marzo |  | marzo | [5 empty] | ex asl 3
538513 | 1576H127 | LETTO O POLTRONA A BILANCIA PER DIALISI | 5.9 SRL CARE WEIGHTING SYSTEM | START | ex asl3 -Ospedale Spoleto Padiglione D | Sala osmosi | Emodialisi Nefrologia | Proprieta' Ente | marzo | marzo | marzo | marzo | [5 empty] | ex asl 3
538514 | 1588Q 025 | LETTO O POLTRONA A BILANCIA PER DIALISI | 5.9 SRL CARE WEIGHTING SYSTEM | MASTER | ex asl3 -Ospedale Spoleto Padiglione D | Sala osmosi | Emodialisi Nefrologia | Proprieta' Ente | marzo | marzo | marzo | marzo | [5 empty] | ex asl 3
538515 | 3112 | BILANCIA PESA PERSONE | WUNDER SA BI SRL | C201 | ex asl3 -Ospedale Spoleto Padiglione D | Sala osmosi | Emodialisi Nefrologia | Proprieta' Ente | marzo | marzo | marzo | marzo | [5 empty] | ex asl 3
538598 | 105572 | DIALISI PERITONEALE, APPARECCHIO PER | BAXTER HEALTHCARE CORP | HOMECHOICE PRO | ex asl3 -Ospedale Spoleto Padiglione D | Ambulatorio | Emodialisi Nefrologia | Service | marzo | marzo | [7 empty] | ex asl 3
538599 | 102640 | DIALISI PERITONEALE, APPARECCHIO PER | BAXTER HEALTHCARE CORP | HOMECHOICE PRO | ex asl3 -Ospedale Spoleto Padiglione D | Ambulatorio | Emodialisi Nefrologia | Service | marzo | marzo | [7 empty] | ex asl 3
539719 | 7530177 | MONITOR TELEVISIVO PER BIOIMMAGINI | OLYMPUS OPTICAL CO LTD | OEV-262H | ex asl3 -Ospedale Spoleto Padiglione D | Deposito | Blocco Operatorio Centrale-Chirurgia | Proprieta' Ente | febbraio | febbraio | [7 empty] | ex asl 3
539720 | 7506162 | SISTEMA TELEVISIVO PER ENDOSCOPIA | OLYMPUS OPTICAL CO LTD | CV-190 EXERA III | ex asl3 -Ospedale Spoleto Padiglione D | Deposito | Blocco Operatorio Centrale-Chirurgia | Proprieta' Ente | febbraio | febbraio | [7 empty] | ex asl 3
539721 | 3115011 | MODULO ACQUISIZIONE IMMAGINI | MEDICAPTURE INC | MEDICAP USB 300 | ex asl3 -Ospedale Spoleto Padiglione D | Deposito | Blocco Operatorio Centrale-Chirurgia | Proprieta' Ente | febbraio | febbraio | [7 empty] | ex asl 3
539722 | 7532154 | MONITOR TELEVISIVO PER BIOIMMAGINI | OLYMPUS OPTICAL CO LTD | OEV-262H | ex asl3 -Ospedale Spoleto Padiglione D | Deposito | Blocco Operatorio Centrale-Chirurgia | Proprieta' Ente | febbraio | febbraio | [7 empty] | ex asl 3
539723 | 7506369 | SISTEMA TELEVISIVO PER ENDOSCOPIA | OLYMPUS OPTICAL CO LTD | CV-190 EXERA III | ex asl3 -Ospedale Spoleto Padiglione D | Deposito | Blocco Operatorio Centrale-Chirurgia | Proprieta' Ente | febbraio | febbraio | [7 empty] | ex asl 3
539724 | 3115010 | MODULO ACQUISIZIONE IMMAGINI | MEDICAPTURE INC | MEDICAP USB 300 | ex asl3 -Ospedale Spoleto Padiglione D | Deposito | Blocco Operatorio Centrale-Chirurgia | Proprieta' Ente | febbraio | febbraio | [7 empty] | ex asl 3
539773 | 59704 | RISCALDATORE SANGUIGNO | 3M COMPANY | RANGER 245 | ex asl3 -Ospedale Spoleto Padiglione D | Corridoio | Blocco Operatorio Centrale-Chirurgia | Service | febbraio | febbraio | [7 empty] | ex asl 3
539777 | 3-0232 | LAVAGGIO E DISINFEZIONE ENDOSCOPI | IMS SRL | ISA WD SYSTEM | ex asl3 -Ospedale Spoleto Padiglione D | Caposala | Endoscopia digestiva | Service | febbraio | febbraio | [7 empty] | ex asl 3
540578 | 104556 | DIALISI PERITONEALE, APPARECCHIO PER | BAXTER HEALTHCARE CORP | HOMECHOICE PRO | ex asl3 -Ospedale Spoleto Padiglione D | Ambulatorio | Emodialisi Nefrologia | Service | marzo | marzo | [7 empty] | ex asl 3
540579 | 90166 | DIALISI PERITONEALE, APPARECCHIO PER | BAXTER HEALTHCARE CORP | HOMECHOICE PRO | ex asl3 -Ospedale Spoleto Padiglione D | Caposala | Emodialisi Nefrologia | Service | marzo | marzo | [7 empty] | ex asl 3
540891 | 93963 | DIALISI PERITONEALE, APPARECCHIO PER | BAXTER HEALTHCARE CORP | HOMECHOICE PRO | ex asl3 -Ospedale Spoleto Padiglione D | Caposala | Emodialisi Nefrologia | Service | marzo | marzo | [7 empty] | ex asl 3
540892 | 107042 | DIALISI PERITONEALE, APPARECCHIO PER | BAXTER HEALTHCARE CORP | HOMECHOICE PRO | ex asl3 -Ospedale Spoleto Padiglione D | Caposala | Emodialisi Nefrologia | Service | marzo | marzo | [7 empty] | ex asl 3
540897 | NG1088956H | MICROINFUSORE PORTATILE | MEDTRONIC INC | MINIMED 640G MMT-1712 BA | ex asl3 -Ospedale Spoleto Padiglione D | Studio Medico | Oculistica | Proprieta' Ente | febbraio | febbraio | [7 empty] | ex asl 3
540898 | NG1089496H | MICROINFUSORE PORTATILE | MEDTRONIC INC | MINIMED 640G MMT-1712 BA | ex asl3 -Ospedale Spoleto Padiglione D | Studio Medico | Oculistica | Proprieta' Ente | febbraio | febbraio | [7 empty] | ex asl 3
540914 | 302044 | DIALISI PERITONEALE, APPARECCHIO PER | BAXTER HEALTHCARE CORP | HOMECHOICE PRO | ex asl3 -Ospedale Spoleto Padiglione D | Caposala | Emodialisi Nefrologia | Service | marzo | marzo | [7 empty] | ex asl 3
540915 | 90692 | DIALISI PERITONEALE, APPARECCHIO PER | BAXTER HEALTHCARE CORP | HOMECHOICE PRO | ex asl3 -Ospedale Spoleto Padiglione D | Caposala | Emodialisi Nefrologia | Service | marzo | marzo | [7 empty] | ex asl 3
540979 | 1001000511 | ELETTROCARDIOGRAFO | SCHILLER AG | MYCARDIOPAD XL | ex asl3 -Ospedale Spoleto Padiglione D | Infermeria | Ortopedia Traumatol. | Proprieta' Ente | aprile | aprile | aprile | [6 empty] | ex asl 3
540980 |  | CARRELLO ELETTRIFICATO | ESAOTE SPA | . | ex asl3 -Ospedale Spoleto Padiglione D | Medicheria | Chirurgia | Proprieta' Ente | marzo | marzo | [7 empty] | ex asl 3
540984 |  | CARRELLO ELETTRIFICATO | ESAOTE SPA | . | ex asl3 -Ospedale Spoleto Padiglione D | Medicheria | Chirurgia | Proprieta' Ente | marzo | marzo | [7 empty] | ex asl 3
578726 | 57826 | VIDEOLAPAROSCOPIO RIGIDO | OLYMPUS OPTICAL CO LTD | WA 53005 A | ex asl3 -Ospedale Spoleto Padiglione D | Armamentario | Blocco Operatorio Centrale-Chirurgia | Proprieta' Ente | febbraio |  |  | febbraio | [5 empty] | ex asl 3
578727 | 578727 | LAPAROSCOPIO | OLYMPUS OPTICAL CO LTD | WA 53000 A | ex asl3 -Ospedale Spoleto Padiglione D | Armamentario | Blocco Operatorio Centrale-Chirurgia | Proprieta' Ente | febbraio | [8 empty] | ex asl 3
578728 | 578728 | VIDEOLAPAROSCOPIO RIGIDO | OLYMPUS OPTICAL CO LTD | WA 53005 A | ex asl3 -Ospedale Spoleto Padiglione D | Armamentario | Blocco Operatorio Centrale-Chirurgia | Proprieta' Ente | febbraio |  |  | febbraio | [5 empty] | ex asl 3
579188 | 579188 | VIDEOLAPAROSCOPIO RIGIDO | OLYMPUS OPTICAL CO LTD | WA 53005 A | ex asl3 -Ospedale Spoleto Padiglione D | Armamentario | Blocco Operatorio Centrale-Chirurgia | Proprieta' Ente | febbraio |  |  | febbraio | [5 empty] | ex asl 3
582661 | 582661 | LAPAROSCOPIO | OLYMPUS OPTICAL CO LTD | WA 50373 B | ex asl3 -Ospedale Spoleto Padiglione D | Armamentario | Blocco Operatorio Centrale-Chirurgia | Proprieta' Ente | febbraio | [8 empty] | ex asl 3
603210 | 603210 | LAPAROSCOPIO | OLYMPUS OPTICAL CO LTD | WA 53000 A | ex asl3 -Ospedale Spoleto Padiglione D | Armamentario | Blocco Operatorio Centrale-Chirurgia | Proprieta' Ente | febbraio | [8 empty] | ex asl 3
2128017 |  | FIBROSCOPIO PER INTUBAZIONE FLESSIBILE | STORZ KARL GMBH & CO KG | 11301 BN1 | ex asl3 -Ospedale Spoleto Padiglione D | Terapia Intensiva | Anestesia/Rianimazione | Proprieta' Ente | marzo | marzo |  | marzo | [5 empty] | ex asl 3
4704606 |  | ACC. APP. ELETTROMEDICALE | . | . | ex asl3 -Ospedale Spoleto Padiglione D | Beni non trovati - censimento anno 2012 | Ortopedia Traumatol. | Proprieta' Ente | aprile |  |  | aprile | [5 empty] | ex asl 3
4707658 |  | ACC. APP. ELETTROMEDICALE | . | . | ex asl3 -Ospedale Spoleto Padiglione D | Beni non trovati - censimento anno 2012 | Ortopedia Traumatol. | Proprieta' Ente | aprile |  |  | aprile | [5 empty] | ex asl 3
7028195 | 7028195 | TELECAMERA | OLYMPUS OPTICAL CO LTD | OTV S7PROH HD 12E | ex asl3 -Ospedale Spoleto Padiglione D | Armamentario | Blocco Operatorio Centrale-Chirurgia | Proprieta' Ente | febbraio | febbraio |  | febbraio | [5 empty] | ex asl 3
7917648 | 7917648 | TELECAMERA | OLYMPUS OPTICAL CO LTD | OTV S7PROH HD 12E | ex asl3 -Ospedale Spoleto Padiglione D | Armamentario | Blocco Operatorio Centrale-Chirurgia | Proprieta' Ente | febbraio | febbraio |  | febbraio | [5 empty] | ex asl 3
20122010 | 20122010 | LAPAROSCOPIO | OLYMPUS OPTICAL CO LTD | A 5295 A | ex asl3 -Ospedale Spoleto Padiglione D | Beni non trovati - censimento anno 2012 | Blocco Operatorio Centrale-Chirurgia | Proprieta' Ente | febbraio | [8 empty] | ex asl 3
50002564 | 502564 | LAPAROSCOPIO | OLYMPUS OPTICAL CO LTD | WA 50373 B | ex asl3 -Ospedale Spoleto Padiglione D | Armamentario | Blocco Operatorio Centrale-Chirurgia | Proprieta' Ente | febbraio | [8 empty] | ex asl 3
0000005D | 05D | LAPAROSCOPIO | OLYMPUS OPTICAL CO LTD | A 5295 A | ex asl3 -Ospedale Spoleto Padiglione D | Beni non trovati - censimento anno 2012 | Blocco Operatorio Centrale-Chirurgia | Proprieta' Ente | febbraio | [8 empty] | ex asl 3
0000005E | 05E | LAPAROSCOPIO | OLYMPUS OPTICAL CO LTD | A 5295 A | ex asl3 -Ospedale Spoleto Padiglione D | Beni non trovati - censimento anno 2012 | Blocco Operatorio Centrale-Chirurgia | Proprieta' Ente | febbraio | [8 empty] | ex asl 3
00A1932A | nn | URETEROSCOPIO RIGIDO | OLYMPUS OPTICAL CO LTD | A 1932 A | ex asl3 -Ospedale Spoleto Padiglione D | Beni non trovati - censimento anno 2012 | Blocco Operatorio Centrale-Chirurgia | Proprieta' Ente | febbraio | [8 empty] | ex asl 3
00A5296A | nn | LAPAROSCOPIO | OLYMPUS OPTICAL CO LTD | A 5296 A | ex asl3 -Ospedale Spoleto Padiglione D | Deposito | Blocco Operatorio Centrale-Chirurgia | Proprieta' Ente | febbraio | [8 empty] | ex asl 3
08RF08FX | 08RF08FX | LAPAROSCOPIO | OLYMPUS OPTICAL CO LTD | A 5255 A | ex asl3 -Ospedale Spoleto Padiglione D | Beni non trovati - censimento anno 2012 | Blocco Operatorio Centrale-Chirurgia | Proprieta' Ente | febbraio | [8 empty] | ex asl 3
08RI08EX | 08RI08EX | LAPAROSCOPIO | OLYMPUS OPTICAL CO LTD | WA 50373 B | ex asl3 -Ospedale Spoleto Padiglione D | Sala Operatoria 5 | Blocco Operatorio Centrale-Chirurgia | Proprieta' Ente | febbraio | [8 empty] | ex asl 3
0OTTICA1 | MEI 200001 | LAPAROSCOPIO | OLYMPUS OPTICAL CO LTD | A 5295 A | ex asl3 -Ospedale Spoleto Padiglione D | Sala Operatoria 3 | Blocco Operatorio Centrale-Chirurgia | Proprieta' Ente | febbraio | [8 empty] | ex asl 3
0SN54384 | 54384 | FIBROSCOPIO PER INTUBAZIONE FLESSIBILE | STORZ KARL GMBH & CO KG | 11001 RP | ex asl3 -Ospedale Spoleto Padiglione D | Ambulatorio vestibologia | Poliamb. Ospedalieri | Proprieta' Ente | marzo | marzo |  | marzo | [5 empty] | ex asl 3
118243/1 | CP1102012 | OPTOMETRO | SCIENCETERA CO LTD | TSCP 700 | ex asl3 -Ospedale Spoleto Padiglione D | Ambulatorio Oculistico | Oculistica | Proprieta' Ente | febbraio | febbraio |  | febbraio | [5 empty] | ex asl 3
5RK15IEX | 15RK15IRX | LAPAROSCOPIO | OLYMPUS OPTICAL CO LTD | A 5255 A | ex asl3 -Ospedale Spoleto Padiglione D | Magazzino | Blocco Operatorio Centrale-Chirurgia | Proprieta' Ente | febbraio | [8 empty] | ex asl 3
OT102514 | 102514 | LAPAROSCOPIO | OLYMPUS OPTICAL CO LTD | A 50000 A ENDOEYE | ex asl3 -Ospedale Spoleto Padiglione D | Armamentario | Blocco Operatorio Centrale-Chirurgia | Proprieta' Ente | febbraio | [8 empty] | ex asl 3
OTT30364 | 30364 | LAPAROSCOPIO | OLYMPUS OPTICAL CO LTD | A 5295 A | ex asl3 -Ospedale Spoleto Padiglione D | Sala Operatoria 4 | Blocco Operatorio Centrale-Chirurgia | Proprieta' Ente | febbraio | [8 empty] | ex asl 3
OTT70477 | 70477 | RINOSCOPIO RIGIDO | XION MEDICAL GMBH | 125 304 427 DIAMETRO 4 MM 70° | ex asl3 -Ospedale Spoleto Padiglione D | Ambulatorio vestibologia | Poliamb. Ospedalieri | Proprieta' Ente | marzo | [8 empty] | ex asl 3
QH128194 | QH128194 | ARTROSCOPIO RIGIDO | DYONICS INC | DYONICS 30 | ex asl3 -Ospedale Spoleto Padiglione D | Deposito | Blocco Operatorio Centrale-Chirurgia | Proprieta' Ente | febbraio | [8 empty] | ex asl 3
QH131485 | QH131485 | ARTROSCOPIO RIGIDO | DYONICS INC | ARTROSCOPIO A VISIONE DIRETTA AUTOC | ex asl3 -Ospedale Spoleto Padiglione D | Armamentario | Blocco Operatorio Centrale-Chirurgia | Proprieta' Ente | febbraio | [8 empty] | ex asl 3
QH384770 | QH384770 | ARTROSCOPIO RIGIDO | DYONICS INC | DYONICS 30 | ex asl3 -Ospedale Spoleto Padiglione D | Caposala | Chirurgia | Proprieta' Ente | marzo | [8 empty] | ex asl 3
S0000001 | 12109116 | LETTO O POLTRONA A BILANCIA PER DIALISI | TASSINARI BILANCE SRL | 2000 TOP NEW | ex asl3 -Ospedale Spoleto Padiglione D | Sala A | Emodialisi Nefrologia | Proprieta' Ente | marzo | marzo | marzo | marzo | [5 empty] | ex asl 3
S0000003 | P13824782 | PULSOSSIMETRO | NELLCOR INC | OXIMAX N65 | ex asl3 -Ospedale Spoleto Padiglione D | Medico di Guardia | Anestesia/Rianimazione | Proprieta' Ente | marzo | marzo | marzo | marzo | [5 empty] | ex asl 3
S0000005 | 361267755 | CARICA BATTERIE | STRYKER INSTRUMENTS | SYSTEM 5 | ex asl3 -Ospedale Spoleto Padiglione D | Ambulatorio | Chirurgia | Proprieta' Ente | marzo | marzo |  | marzo | [5 empty] | ex asl 3
S0000007 | 6589 | SCALDASACCHE A BAGNO TERMOSTATICO | LUCINI SURGICAL CONCEPT SRL | BM 27 | ex asl3 -Ospedale Spoleto Padiglione D | Presala Operatoria 4 | Blocco Operatorio Centrale-Chirurgia | Proprieta' Ente | febbraio | febbraio |  | febbraio | [5 empty] | ex asl 3
S0000015 | 12823 | ALIMENTATORE PER LAMPADA FRONTALE | GIMA SPA | GIMA 6 | ex asl3 -Ospedale Spoleto Padiglione D | Ambulatorio 1 Otorino | Poliamb. Ospedalieri | Proprieta' Ente | marzo | marzo |  | marzo | [5 empty] | ex asl 3
S0000016 | 12855 | ALIMENTATORE PER LAMPADA FRONTALE | GIMA SPA | GIMA 6 | ex asl3 -Ospedale Spoleto Padiglione D | Ambulatorio 1 Otorino | Poliamb. Ospedalieri | Proprieta' Ente | marzo | marzo |  | marzo | [5 empty] | ex asl 3
S0000032 | 86866 | RIPRODUTTORE VIDEO O DIGITALE DI BIOIMMAGINI | SONY CORP | UP DR80 MD | ex asl3 -Ospedale Spoleto Padiglione D | Fluorangiografia | Oculistica | Proprieta' Ente | febbraio | febbraio |  | febbraio | [5 empty] | ex asl 3
S0000085 | N00782 | ANALIZZATORE FECI | EIKEN CHEMICAL CO LTD | OC SENSOR DIANA | ex asl3 -Ospedale Spoleto Padiglione D | Atrio | Direzione Sanitaria | Service | febbraio | febbraio | [7 empty] | ex asl 3
SH-05-07 | SH-05-07 | LAPAROSCOPIO | OLYMPUS OPTICAL CO LTD | A 5255 A | ex asl3 -Ospedale Spoleto Padiglione D | Beni non trovati - censimento anno 2012 | Blocco Operatorio Centrale-Chirurgia | Proprieta' Ente | febbraio | [8 empty] | ex asl 3
SH-09-07 | SH-09-07 | LAPAROSCOPIO | OLYMPUS OPTICAL CO LTD | WA 50373 B | ex asl3 -Ospedale Spoleto Padiglione D | Beni non trovati - censimento anno 2012 | Blocco Operatorio Centrale-Chirurgia | Proprieta' Ente | febbraio | [8 empty] | ex asl 3
16091 |  | POMPA DI INFUSIONE | ABBOTT LABORATORIES | LIFECARE 5000 | ex asl3 -Ospedale Spoleto Padiglione E | Beni non trovati - censimento anno 2012 | Assist. farmaceutica | Service | febbraio | febbraio | [7 empty] | ex asl 3
32126 |  | FRIGORIFERO BIOLOGICO | . | . | ex asl3 -Ospedale Spoleto Padiglione E | Stanza Frigo | Assist. farmaceutica | Proprieta' Ente | febbraio | febbraio | febbraio | febbraio | [5 empty] | ex asl 3
70401 | 975760 | POMPA DI INFUSIONE | ABBOTT LABORATORIES | LIFECARE 5000 | ex asl3 -Ospedale Spoleto Padiglione E | Sub Intensiva B | UTIC | Service | marzo | marzo | [7 empty] | ex asl 3
102696 | 4034 | BILANCIA ANALITICA | . | . | ex asl3 -Ospedale Spoleto Padiglione E | Ambulatorio | Pediatria | Proprieta' Ente | aprile | aprile | aprile | aprile | [5 empty] | ex asl 3
102748 | 86/002 | PEDANA A NASTRO MOBILE | RAM SRL | 2000A | ex asl3 -Ospedale Spoleto Padiglione E | Varie (ex oncoematologia) | Oncoematologia | Proprieta' Ente | settembre | settembre |  | settembre | [5 empty] | ex asl 3
102949 |  | LAMPADA RAGGI INFRAROSSI | . | . | ex asl3 -Ospedale Spoleto Padiglione E | Ambulatorio/Degenza H1N1 | Pediatria | Proprieta' Ente | aprile | aprile |  | aprile | [5 empty] | ex asl 3
102998 |  | LAMPADA RAGGI INFRAROSSI PEDIATRICA | . | FASCIATOIO | ex asl3 -Ospedale Spoleto Padiglione E | Ambulatorio/Degenza H1N1 | Pediatria | Proprieta' Ente | aprile | aprile |  | aprile | [5 empty] | ex asl 3
103700 | 3648 | POMPA DI INFUSIONE | B BRAUN AVITUM ITALY SPA | . | ex asl3 -Ospedale Spoleto Padiglione E | Semi Intensiva A | UTIC | Proprieta' Ente | marzo | marzo | marzo | marzo | [5 empty] | ex asl 3
103830 |  | FRIGORIFERO BIOLOGICO | . | . | ex asl3 -Ospedale Spoleto Padiglione E | Stanza Frigo | Assist. farmaceutica | Proprieta' Ente | febbraio | febbraio | febbraio | febbraio | [5 empty] | ex asl 3
104796 | 1091 | DIAFANOSCOPIO | . | . | ex asl3 -Ospedale Spoleto Padiglione E | Varie (ex oncoematologia) | Oncoematologia | Proprieta' Ente | settembre | settembre |  | settembre | [5 empty] | ex asl 3
104931 |  | ASPIRATORE MEDICO CHIRURGICO | ALSA APPARECCHI MEDICALI SRL | 2 VASI | ex asl3 -Ospedale Spoleto Padiglione E | Magazzino | Pediatria | Proprieta' Ente | aprile | aprile |  | aprile | [5 empty] | ex asl 3
105744 | 471 | COLPOSCOPIO | KAPS KARL GMBH & CO | SOM 5 | ex asl3 -Ospedale Spoleto Padiglione E | Ambulatorio/Degenza H1N1 | Pediatria | Proprieta' Ente | aprile | aprile |  | aprile | [5 empty] | ex asl 3
105871 | 90/043 | POMPA ASPIRANTE/PREMENTE | THERMO DENLEY INSTRUMENTS LTD | . | ex asl3 -Ospedale Spoleto Padiglione E | Varie (ex oncoematologia) | Oncoematologia | Proprieta' Ente | settembre | settembre |  | settembre | [5 empty] | ex asl 3
105955 | 469/03 | CONTATORE DI RAGGI GAMMA | L'ACN L'ACCESSORIO NUCLEARE SRL | 4480 GAMMA | ex asl3 -Ospedale Spoleto Padiglione E | Varie (ex oncoematologia) | Oncoematologia | Service | settembre | settembre | [7 empty] | ex asl 3
110309 |  | LAMPADA DA VISITA | . | . | ex asl3 -Ospedale Spoleto Padiglione E | Varie (ex oncoematologia) | Oncoematologia | Proprieta' Ente | settembre | settembre |  | settembre | [5 empty] | ex asl 3
110443 | 15697401X | POMPA DI INFUSIONE | BECTON DICKINSON & CO | PILOT | ex asl3 -Ospedale Spoleto Padiglione E | Magazzino/Ufficio | Assist. farmaceutica | Proprieta' Ente | febbraio | febbraio | febbraio | febbraio | [5 empty] | ex asl 3
110602 |  | BILANCIA TECNICA | ORMA SRL | BC 500 | ex asl3 -Ospedale Spoleto Padiglione E | Magazzino | Assist. farmaceutica | Proprieta' Ente | febbraio | febbraio | febbraio | febbraio | [5 empty] | ex asl 3
110616 | 58812 | FOTOTERAPIA PEDIATRICA, APPARECCHIO PER | . | . | ex asl3 -Ospedale Spoleto Padiglione E | Ambulatorio/Degenza H1N1 | Pediatria | Proprieta' Ente | aprile | aprile |  | aprile | [5 empty] | ex asl 3
110625 | 495 | DIAFANOSCOPIO | PAM SNC DI PASIAN & C | . | ex asl3 -Ospedale Spoleto Padiglione E | Varie (ex oncoematologia) | Oncoematologia | Proprieta' Ente | settembre | settembre |  | settembre | [5 empty] | ex asl 3
110628 | 9736042694 | ELETTROCARDIOGRAFO | MORTARA RANGONI EUROPE SRL | PORTRAIT | ex asl3 -Ospedale Spoleto Padiglione E | Ambulatorio | Medicina Generale | Proprieta' Ente | aprile | aprile | aprile | aprile | [5 empty] | ex asl 3
110648 | 1065 | TENDA PER OSSIGENO TERAPIA | GINEVRI SRL | OXYTENT | ex asl3 -Ospedale Spoleto Padiglione E | Magazzino | Pediatria | Proprieta' Ente | aprile | aprile |  | aprile | [5 empty] | ex asl 3
110650 | 980905 | MASTOSUTTORE | FASET SPA | 231 BIPOSTO | ex asl3 -Ospedale Spoleto Padiglione E | Magazzino | Pediatria | Proprieta' Ente | aprile | aprile |  | aprile | [5 empty] | ex asl 3
110695 | 8802276 | ANALIZZATORE/PROGRAMMATORE PER CARDIOSTIMOLATORI | OSYPKA MEDICAL GMBH | PACE 100 H | ex asl3 -Ospedale Spoleto Padiglione E | Medicheria | UTIC | Proprieta' Ente | marzo | marzo |  | marzo | [5 empty] | ex asl 3
110835 |  | DIAFANOSCOPIO | ACCESSORIO RADIOGRAFICO SPA | . | ex asl3 -Ospedale Spoleto Padiglione E | Studio Medico | Radiologia | Proprieta' Ente | febbraio | febbraio |  | febbraio | [5 empty] | ex asl 3
111352 | B6D0000480 | STAMPANTE PER COMPUTER | SAMSUNG ELECTRONICS | ML 1640 | ex asl3 -Ospedale Spoleto Padiglione E | Studio Primario | Radiologia | Proprieta' Ente | febbraio | febbraio |  | febbraio | [5 empty] | ex asl 3
111371 | 9104448 | CARDIOSTIMOLATORE ESTERNO | FIAB SPA | 4427 | ex asl3 -Ospedale Spoleto Padiglione E | Medicheria | UTIC | Proprieta' Ente | marzo | marzo | marzo | marzo | [5 empty] | ex asl 3
111381 | 13847274 | DEFIBRILLATORE | PHYSIO CONTROL INC | LIFEPAK 12 | ex asl3 -Ospedale Spoleto Padiglione E | Terapia Intensiva | UTIC | Proprieta' Ente | marzo | marzo | settembre | marzo | settembre |  |  |  |  | ex asl 3
111445 | 98171228 | POMPA DI INFUSIONE | ABBOTT LABORATORIES | LIFECARE XL | ex asl3 -Ospedale Spoleto Padiglione E | Semi Intensiva A | UTIC | Service | marzo | marzo | [7 empty] | ex asl 3
111448 | 41427 | POMPA A SIRINGA | B BRAUN AVITUM ITALY SPA | PERFUSOR COMPACT | ex asl3 -Ospedale Spoleto Padiglione E | Medicheria | UTIC | Service | marzo | marzo | [7 empty] | ex asl 3
111578 | 6636/02 | PORTATILE PER RADIOGRAFIA, APPARECCHIO | ITALRAY SRL | COMPACT 2015 | ex asl3 -Ospedale Spoleto Padiglione E | Locali Ascensori | Medicina Generale | Proprieta' Ente | aprile | aprile |  | giugno | dicembre |  |  |  |  | ex asl 3
111599 | 400077 | ANALIZZATORE AUTOMATICO PER IMMUNOCHIMICA | SEAC SRL | BRIO | ex asl3 -Ospedale Spoleto Padiglione E | Varie (ex oncoematologia) | Oncoematologia | Service | settembre | settembre | [7 empty] | ex asl 3
111615 | 1033-1047 | ALIMENTATORE | SIEMENS AG | . | ex asl3 -Ospedale Spoleto Padiglione E | Semi Intensiva A | UTIC | Proprieta' Ente | marzo | marzo |  | marzo | [5 empty] | ex asl 3
111616 | 5391195954S31 | MONITOR | SIEMENS AG | SIRECUST SC 7000 | ex asl3 -Ospedale Spoleto Padiglione E | Semi Intensiva A | UTIC | Proprieta' Ente | marzo | marzo | marzo | marzo | [5 empty] | ex asl 3
111617 | 121561 | ALIMENTATORE | SIEMENS AG | . | ex asl3 -Ospedale Spoleto Padiglione E | Sub Intensiva B | UTIC | Proprieta' Ente | marzo | marzo |  | marzo | [5 empty] | ex asl 3
111618 | 5391205766S31 | MONITOR | SIEMENS AG | SIRECUST SC 7000 | ex asl3 -Ospedale Spoleto Padiglione E | Sub Intensiva B | UTIC | Proprieta' Ente | marzo | marzo | marzo | marzo | [5 empty] | ex asl 3
111620 | 5391197159 | MONITOR | SIEMENS AG | SIRECUST SC 7000 | ex asl3 -Ospedale Spoleto Padiglione E | Semi Intensiva A | UTIC | Proprieta' Ente | marzo | marzo | marzo | marzo | [5 empty] | ex asl 3
111622 | 5391216264S31 | MONITOR | SIEMENS AG | SIRECUST SC 7000 | ex asl3 -Ospedale Spoleto Padiglione E | Sub Intensiva B | UTIC | Proprieta' Ente | marzo | marzo | marzo | marzo | [5 empty] | ex asl 3
111623 | NL7W205843 | STAMPANTE PER COMPUTER | HEWLETT PACKARD CO | LASERJET 4050 TN | ex asl3 -Ospedale Spoleto Padiglione E | Terapia Intensiva | UTIC | Proprieta' Ente | marzo | marzo |  | marzo | [5 empty] | ex asl 3
112036 | 12227 | POMPA DI INFUSIONE | B BRAUN AVITUM ITALY SPA | INFUSOMAT FM | ex asl3 -Ospedale Spoleto Padiglione E | Ambulatorio/Degenza H1N1 | Pediatria | Proprieta' Ente | aprile | aprile | aprile | aprile | [5 empty] | ex asl 3
112114 | 74248 | ECOTOMOGRAFO PORTATILE | ACUSON CORP | CYPRESS | ex asl3 -Ospedale Spoleto Padiglione E | Terapia Intensiva | UTIC | Proprieta' Ente | marzo | marzo | marzo | marzo | [5 empty] | ex asl 3
112115 | 3913 | RIPRODUTTORE VIDEO O DIGITALE DI BIOIMMAGINI | MITSUBISHI ELECTRIC CORP | CP 900 E | ex asl3 -Ospedale Spoleto Padiglione E | Terapia Intensiva | UTIC | Proprieta' Ente | marzo | marzo |  | marzo | [5 empty] | ex asl 3
112116 | 93657 | RIPRODUTTORE VIDEO O DIGITALE DI BIOIMMAGINI | SONY CORP | UP 895 MD | ex asl3 -Ospedale Spoleto Padiglione E | Terapia Intensiva | UTIC | Proprieta' Ente | marzo | marzo |  | marzo | [5 empty] | ex asl 3
112117 | 835-9661 | GRUPPO DI CONTINUITA' | ONEAC CORP | 300 M 601 | ex asl3 -Ospedale Spoleto Padiglione E | Terapia Intensiva | UTIC | Proprieta' Ente | marzo | marzo |  | marzo | [5 empty] | ex asl 3
112140 | 2038 | SPIROMETRO A USO CLINICO DIAGNOSTICO | MICRO MEDICAL LTD | MICRO | ex asl3 -Ospedale Spoleto Padiglione E | Ambulatorio/Degenza H1N1 | Pediatria | Proprieta' Ente | aprile | aprile |  | aprile | [5 empty] | ex asl 3
112225 |  | PERSONAL COMPUTER | . | . | ex asl3 -Ospedale Spoleto Padiglione E | Varie (ex oncoematologia) | Oncoematologia | Service | settembre | settembre | [7 empty] | ex asl 3
112226 | 0000370--304NTB3655 | MONITOR PER PERSONAL COMPUTER | LG ELECTRONICS INC | 700M | ex asl3 -Ospedale Spoleto Padiglione E | Varie (ex oncoematologia) | Oncoematologia | Service | settembre | settembre | [7 empty] | ex asl 3
113312 | 38454 | AEROSOL, APPARECCHIO PER | MEDEL SPA | . | ex asl3 -Ospedale Spoleto Padiglione E | Corridoio Collegamento | Pediatria | Proprieta' Ente | aprile | aprile |  | aprile | [5 empty] | ex asl 3
113325 | 120611 | ALIMENTATORE | SIEMENS AG | IDS | ex asl3 -Ospedale Spoleto Padiglione E | Semi Intensiva A | UTIC | Proprieta' Ente | marzo | marzo |  | marzo | [5 empty] | ex asl 3
113595 | 1581 | ELETTROCARDIOGRAFO | ESAOTE SPA | ARCHIMED 4220 D | ex asl3 -Ospedale Spoleto Padiglione E | Terapia Intensiva | UTIC | Proprieta' Ente | marzo | marzo | marzo | marzo | [5 empty] | ex asl 3
113645 | 81050051 | NUTRIPOMPA | NUTRICIA MEDICAL DEVICES BV | FLOCARE MICROMAX 100 I | ex asl3 -Ospedale Spoleto Padiglione E | Beni non trovati - censimento anno 2012 | Assist. farmaceutica | Comodato d'uso gratuito | febbraio | febbraio | [7 empty] | ex asl 3
113647 | 81050047 | NUTRIPOMPA | NUTRICIA MEDICAL DEVICES BV | FLOCARE MICROMAX 100 I | ex asl3 -Ospedale Spoleto Padiglione E | Beni non trovati - censimento anno 2012 | Assist. farmaceutica | Comodato d'uso gratuito | febbraio | febbraio | [7 empty] | ex asl 3
113648 | 81050049 | NUTRIPOMPA | NUTRICIA MEDICAL DEVICES BV | FLOCARE MICROMAX 100 I | ex asl3 -Ospedale Spoleto Padiglione E | Beni non trovati - censimento anno 2012 | Assist. farmaceutica | Comodato d'uso gratuito | febbraio | febbraio | [7 empty] | ex asl 3
113649 | 81050048 | NUTRIPOMPA | NUTRICIA MEDICAL DEVICES BV | FLOCARE MICROMAX 100 I | ex asl3 -Ospedale Spoleto Padiglione E | Beni non trovati - censimento anno 2012 | Assist. farmaceutica | Service | febbraio | febbraio | [7 empty] | ex asl 3
113671 | 91687 | POMPA A SIRINGA | B BRAUN AVITUM ITALY SPA | PERFUSOR COMPACT | ex asl3 -Ospedale Spoleto Padiglione E | Terapia Intensiva | UTIC | Service | marzo | marzo | [7 empty] | ex asl 3
114079 | VLP1206000086--23413 | ALIMENTATORE | . | . | ex asl3 -Ospedale Spoleto Padiglione E | Terapia Intensiva | UTIC | Proprieta' Ente | marzo | marzo |  | marzo | [5 empty] | ex asl 3
114080 | F-22815 | LARINGOSCOPIO (PER INTUBAZIONE A LAME) | HEINE OPTOTECHNIK | . | ex asl3 -Ospedale Spoleto Padiglione E | Terapia Intensiva | UTIC | Proprieta' Ente | marzo | marzo |  | marzo | [5 empty] | ex asl 3
114326 | 81052715 | NUTRIPOMPA | NUTRICIA MEDICAL DEVICES BV | FLOCARE MICROMAX 100 I | ex asl3 -Ospedale Spoleto Padiglione E | Beni non trovati - censimento anno 2012 | Assist. farmaceutica | Service | febbraio | febbraio | [7 empty] | ex asl 3
114327 | 81052713 | NUTRIPOMPA | NUTRICIA MEDICAL DEVICES BV | FLOCARE MICROMAX 100 I | ex asl3 -Ospedale Spoleto Padiglione E | Beni non trovati - censimento anno 2012 | Assist. farmaceutica | Service | febbraio | febbraio | [7 empty] | ex asl 3
114328 | 81052714 | NUTRIPOMPA | NUTRICIA MEDICAL DEVICES BV | FLOCARE MICROMAX 100 I | ex asl3 -Ospedale Spoleto Padiglione E | Beni non trovati - censimento anno 2012 | Assist. farmaceutica | Service | febbraio | febbraio | [7 empty] | ex asl 3
114329 | 81052716 | NUTRIPOMPA | NUTRICIA MEDICAL DEVICES BV | FLOCARE MICROMAX 100 I | ex asl3 -Ospedale Spoleto Padiglione E | Beni non trovati - censimento anno 2012 | Assist. farmaceutica | Service | febbraio | febbraio | [7 empty] | ex asl 3
114349 | 98171721 | POMPA DI INFUSIONE | ABBOTT LABORATORIES | LIFECARE XL | ex asl3 -Ospedale Spoleto Padiglione E | Terapia Intensiva | UTIC | Service | marzo | marzo | [7 empty] | ex asl 3
114652 | 81030410 | NUTRIPOMPA | NUTRICIA MEDICAL DEVICES BV | FLOCARE MICROMAX 100 I | ex asl3 -Ospedale Spoleto Padiglione E | Beni non trovati - censimento anno 2012 | Assist. farmaceutica | Service | febbraio | febbraio | [7 empty] | ex asl 3
114653 | 81023977 | NUTRIPOMPA | NUTRICIA MEDICAL DEVICES BV | FLOCARE MICROMAX 100 I | ex asl3 -Ospedale Spoleto Padiglione E | Beni non trovati - censimento anno 2012 | Assist. farmaceutica | Service | febbraio | febbraio | [7 empty] | ex asl 3
114654 | 81035431 | NUTRIPOMPA | NUTRICIA MEDICAL DEVICES BV | FLOCARE MICROMAX 100 I | ex asl3 -Ospedale Spoleto Padiglione E | Magazzino/Ufficio | Assist. farmaceutica | Service | febbraio | febbraio | [7 empty] | ex asl 3
114655 | 81040653 | NUTRIPOMPA | NUTRICIA MEDICAL DEVICES BV | FLOCARE MICROMAX 100 I | ex asl3 -Ospedale Spoleto Padiglione E | Beni non trovati - censimento anno 2012 | Assist. farmaceutica | Service | febbraio | febbraio | [7 empty] | ex asl 3
114867 | 112323 | POMPA A SIRINGA | B BRAUN AVITUM ITALY SPA | PERFUSOR COMPACT | ex asl3 -Ospedale Spoleto Padiglione E | Terapia Intensiva | UTIC | Service | marzo | marzo | [7 empty] | ex asl 3
114872 | 112409 | POMPA A SIRINGA | B BRAUN AVITUM ITALY SPA | PERFUSOR COMPACT | ex asl3 -Ospedale Spoleto Padiglione E | Magazzino/Ufficio | Assist. farmaceutica | Service | febbraio | febbraio | [7 empty] | ex asl 3
114877 | 81035425 | NUTRIPOMPA | NUTRICIA MEDICAL DEVICES BV | FLOCARE MICROMAX 100 I | ex asl3 -Ospedale Spoleto Padiglione E | Beni non trovati - censimento anno 2012 | Assist. farmaceutica | Service | febbraio | febbraio | [7 empty] | ex asl 3
114878 | 81018006 | NUTRIPOMPA | NUTRICIA MEDICAL DEVICES BV | FLOCARE MICROMAX 100 I | ex asl3 -Ospedale Spoleto Padiglione E | Beni non trovati - censimento anno 2012 | Assist. farmaceutica | Service | febbraio | febbraio | [7 empty] | ex asl 3
114879 | 81006524 | NUTRIPOMPA | NUTRICIA MEDICAL DEVICES BV | FLOCARE MICROMAX 100 I | ex asl3 -Ospedale Spoleto Padiglione E | Beni non trovati - censimento anno 2012 | Assist. farmaceutica | Service | febbraio | febbraio | [7 empty] | ex asl 3
114880 | 81050896 | NUTRIPOMPA | NUTRICIA MEDICAL DEVICES BV | FLOCARE MICROMAX 100 I | ex asl3 -Ospedale Spoleto Padiglione E | Beni non trovati - censimento anno 2012 | Assist. farmaceutica | Service | febbraio | febbraio | [7 empty] | ex asl 3
114881 | 9912028 | NUTRIPOMPA | NUTRICIA MEDICAL DEVICES BV | FLOCARE MICROMAX 100 I | ex asl3 -Ospedale Spoleto Padiglione E | Beni non trovati - censimento anno 2012 | Assist. farmaceutica | Service | febbraio | febbraio | [7 empty] | ex asl 3
115520 | 9913504 | NUTRIPOMPA | NUTRICIA MEDICAL DEVICES BV | FLOCARE MICROMAX 100 I | ex asl3 -Ospedale Spoleto Padiglione E | Beni non trovati - censimento anno 2012 | Assist. farmaceutica | Service | febbraio | febbraio | [7 empty] | ex asl 3
115521 | 81042910 | NUTRIPOMPA | NUTRICIA MEDICAL DEVICES BV | FLOCARE MICROMAX 100 I | ex asl3 -Ospedale Spoleto Padiglione E | Beni non trovati - censimento anno 2012 | Assist. farmaceutica | Service | febbraio | febbraio | [7 empty] | ex asl 3
115522 | 81015852 | NUTRIPOMPA | NUTRICIA MEDICAL DEVICES BV | FLOCARE MICROMAX 100 I | ex asl3 -Ospedale Spoleto Padiglione E | Beni non trovati - censimento anno 2012 | Assist. farmaceutica | Service | febbraio | febbraio | [7 empty] | ex asl 3
115523 | 81052781 | NUTRIPOMPA | NUTRICIA MEDICAL DEVICES BV | FLOCARE MICROMAX 100 I | ex asl3 -Ospedale Spoleto Padiglione E | Beni non trovati - censimento anno 2012 | Assist. farmaceutica | Service | febbraio | febbraio | [7 empty] | ex asl 3
115524 | 9912261 | NUTRIPOMPA | NUTRICIA MEDICAL DEVICES BV | FLOCARE MICROMAX 100 I | ex asl3 -Ospedale Spoleto Padiglione E | Beni non trovati - censimento anno 2012 | Assist. farmaceutica | Service | febbraio | febbraio | [7 empty] | ex asl 3
115525 | 81010626 | NUTRIPOMPA | NUTRICIA MEDICAL DEVICES BV | FLOCARE MICROMAX 100 I | ex asl3 -Ospedale Spoleto Padiglione E | Beni non trovati - censimento anno 2012 | Assist. farmaceutica | Service | febbraio | febbraio | [7 empty] | ex asl 3
115526 | 81052453 | NUTRIPOMPA | NUTRICIA MEDICAL DEVICES BV | FLOCARE MICROMAX 100 I | ex asl3 -Ospedale Spoleto Padiglione E | Beni non trovati - censimento anno 2012 | Assist. farmaceutica | Service | febbraio | febbraio | [7 empty] | ex asl 3
116088 | 96026226 | POMPA DI INFUSIONE | ABBOTT LABORATORIES | LIFECARE 5000 | ex asl3 -Ospedale Spoleto Padiglione E | Beni non trovati - censimento anno 2012 | Assist. farmaceutica | Service | febbraio | febbraio | [7 empty] | ex asl 3
116090 |  | POMPA DI INFUSIONE | ABBOTT LABORATORIES | LIFECARE 5000 | ex asl3 -Ospedale Spoleto Padiglione E | Beni non trovati - censimento anno 2012 | Assist. farmaceutica | Service | febbraio | febbraio | [7 empty] | ex asl 3
116096 | 97576247 | POMPA DI INFUSIONE | ABBOTT LABORATORIES | LIFECARE 5000 | ex asl3 -Ospedale Spoleto Padiglione E | Terapia Intensiva | UTIC | Service | marzo | marzo | [7 empty] | ex asl 3
116097 | 97575661 | POMPA DI INFUSIONE | ABBOTT LABORATORIES | LIFECARE 5000 | ex asl3 -Ospedale Spoleto Padiglione E | Sub Intensiva B | UTIC | Service | marzo | marzo | [7 empty] | ex asl 3
116098 |  | POMPA DI INFUSIONE | ABBOTT LABORATORIES | LIFECARE 5000 | ex asl3 -Ospedale Spoleto Padiglione E | Beni non trovati - censimento anno 2012 | Assist. farmaceutica | Service | febbraio | febbraio | [7 empty] | ex asl 3
116102 | 97572403 | POMPA DI INFUSIONE | ABBOTT LABORATORIES | LIFECARE 5000 | ex asl3 -Ospedale Spoleto Padiglione E | Beni non trovati - censimento anno 2012 | Assist. farmaceutica | Service | febbraio | febbraio | [7 empty] | ex asl 3
116832 | 76908752 | NUTRIPOMPA | NUTRICIA MEDICAL DEVICES BV | FLOCARE INFINITY | ex asl3 -Ospedale Spoleto Padiglione E | Beni non trovati - censimento anno 2012 | Assist. farmaceutica | Service | febbraio | febbraio | [7 empty] | ex asl 3
116842 | 76908760 | NUTRIPOMPA | NUTRICIA MEDICAL DEVICES BV | FLOCARE INFINITY | ex asl3 -Ospedale Spoleto Padiglione E | Beni non trovati - censimento anno 2012 | Assist. farmaceutica | Service | febbraio | febbraio | [7 empty] | ex asl 3
116844 | 76908747 | NUTRIPOMPA | NUTRICIA MEDICAL DEVICES BV | FLOCARE INFINITY | ex asl3 -Ospedale Spoleto Padiglione E | Beni non trovati - censimento anno 2012 | Assist. farmaceutica | Service | febbraio | febbraio | [7 empty] | ex asl 3
116845 | 76908753 | NUTRIPOMPA | NUTRICIA MEDICAL DEVICES BV | FLOCARE INFINITY | ex asl3 -Ospedale Spoleto Padiglione E | Beni non trovati - censimento anno 2012 | Assist. farmaceutica | Service | febbraio | febbraio | [7 empty] | ex asl 3
116855 | 76908754 | NUTRIPOMPA | NUTRICIA MEDICAL DEVICES BV | FLOCARE INFINITY | ex asl3 -Ospedale Spoleto Padiglione E | Beni non trovati - censimento anno 2012 | Assist. farmaceutica | Service | febbraio | febbraio | [7 empty] | ex asl 3
116858 | 76908756 | NUTRIPOMPA | NUTRICIA MEDICAL DEVICES BV | FLOCARE INFINITY | ex asl3 -Ospedale Spoleto Padiglione E | Beni non trovati - censimento anno 2012 | Assist. farmaceutica | Service | febbraio | febbraio | [7 empty] | ex asl 3
116859 | 76903955 | NUTRIPOMPA | NUTRICIA MEDICAL DEVICES BV | FLOCARE INFINITY | ex asl3 -Ospedale Spoleto Padiglione E | Magazzino/Ufficio | Assist. farmaceutica | Service | febbraio | febbraio | [7 empty] | ex asl 3
116860 | 76903957 | NUTRIPOMPA | NUTRICIA MEDICAL DEVICES BV | FLOCARE INFINITY | ex asl3 -Ospedale Spoleto Padiglione E | Magazzino/Ufficio | Assist. farmaceutica | Service | febbraio | febbraio | [7 empty] | ex asl 3
116861 | 76903957 | NUTRIPOMPA | NUTRICIA MEDICAL DEVICES BV | FLOCARE INFINITY | ex asl3 -Ospedale Spoleto Padiglione E | Magazzino/Ufficio | Assist. farmaceutica | Service | febbraio | febbraio | [7 empty] | ex asl 3
116862 | 76903950 | NUTRIPOMPA | NUTRICIA MEDICAL DEVICES BV | FLOCARE INFINITY | ex asl3 -Ospedale Spoleto Padiglione E | Magazzino/Ufficio | Assist. farmaceutica | Service | febbraio | febbraio | [7 empty] | ex asl 3
116863 | 76903953 | NUTRIPOMPA | NUTRICIA MEDICAL DEVICES BV | FLOCARE INFINITY | ex asl3 -Ospedale Spoleto Padiglione E | Magazzino/Ufficio | Assist. farmaceutica | Service | febbraio | febbraio | [7 empty] | ex asl 3
116864 | 76903947 | NUTRIPOMPA | NUTRICIA MEDICAL DEVICES BV | FLOCARE INFINITY | ex asl3 -Ospedale Spoleto Padiglione E | Magazzino/Ufficio | Assist. farmaceutica | Service | febbraio | febbraio | [7 empty] | ex asl 3
116866 |  | NUTRIPOMPA | NUTRICIA MEDICAL DEVICES BV | FLOCARE INFINITY | ex asl3 -Ospedale Spoleto Padiglione E | Magazzino/Ufficio | Assist. farmaceutica | Service | febbraio | febbraio | [7 empty] | ex asl 3
116867 |  | NUTRIPOMPA | NUTRICIA MEDICAL DEVICES BV | FLOCARE INFINITY | ex asl3 -Ospedale Spoleto Padiglione E | Magazzino/Ufficio | Assist. farmaceutica | Service | febbraio | febbraio | [7 empty] | ex asl 3
116868 |  | NUTRIPOMPA | NUTRICIA MEDICAL DEVICES BV | FLOCARE INFINITY | ex asl3 -Ospedale Spoleto Padiglione E | Magazzino/Ufficio | Assist. farmaceutica | Service | febbraio | febbraio | [7 empty] | ex asl 3
116870 | 76903958 | NUTRIPOMPA | NUTRICIA MEDICAL DEVICES BV | FLOCARE INFINITY | ex asl3 -Ospedale Spoleto Padiglione E | Magazzino/Ufficio | Assist. farmaceutica | Service | febbraio | febbraio | [7 empty] | ex asl 3
116936 | 76908750 | NUTRIPOMPA | NUTRICIA MEDICAL DEVICES BV | FLOCARE INFINITY | ex asl3 -Ospedale Spoleto Padiglione E | Beni non trovati - censimento anno 2012 | Assist. farmaceutica | Service | febbraio | febbraio | [7 empty] | ex asl 3
116937 | 76908757 | NUTRIPOMPA | NUTRICIA MEDICAL DEVICES BV | FLOCARE INFINITY | ex asl3 -Ospedale Spoleto Padiglione E | Beni non trovati - censimento anno 2012 | Assist. farmaceutica | Service | febbraio | febbraio | [7 empty] | ex asl 3
116938 | 76908759 | NUTRIPOMPA | NUTRICIA MEDICAL DEVICES BV | FLOCARE INFINITY | ex asl3 -Ospedale Spoleto Padiglione E | Beni non trovati - censimento anno 2012 | Assist. farmaceutica | Service | febbraio | febbraio | [7 empty] | ex asl 3
116939 | 76908749 | NUTRIPOMPA | NUTRICIA MEDICAL DEVICES BV | FLOCARE INFINITY | ex asl3 -Ospedale Spoleto Padiglione E | Beni non trovati - censimento anno 2012 | Assist. farmaceutica | Service | febbraio | febbraio | [7 empty] | ex asl 3
116940 | 76908758 | NUTRIPOMPA | NUTRICIA MEDICAL DEVICES BV | FLOCARE INFINITY | ex asl3 -Ospedale Spoleto Padiglione E | Beni non trovati - censimento anno 2012 | Assist. farmaceutica | Service | febbraio | febbraio | [7 empty] | ex asl 3
116941 | 76908746 | NUTRIPOMPA | NUTRICIA MEDICAL DEVICES BV | FLOCARE INFINITY | ex asl3 -Ospedale Spoleto Padiglione E | Beni non trovati - censimento anno 2012 | Assist. farmaceutica | Service | febbraio | febbraio | [7 empty] | ex asl 3
116942 | 76908755 | NUTRIPOMPA | NUTRICIA MEDICAL DEVICES BV | FLOCARE INFINITY | ex asl3 -Ospedale Spoleto Padiglione E | Beni non trovati - censimento anno 2012 | Assist. farmaceutica | Service | febbraio | febbraio | [7 empty] | ex asl 3
116945 | G09807169 | PULSOSSIMETRO | NELLCOR PURITAN BENNETT INC | N 65 OXIMAX | ex asl3 -Ospedale Spoleto Padiglione E | Terapia Intensiva | UTIC | Proprieta' Ente | marzo | marzo | marzo | marzo | [5 empty] | ex asl 3
116949 | 71802 | FRIGORIFERO BIOLOGICO | KW APPARECCHI SCIENTIFICI SRL | KBPR 600 V AC T | ex asl3 -Ospedale Spoleto Padiglione E | Magazzino/Ufficio | Assist. farmaceutica | Proprieta' Ente | febbraio | febbraio | febbraio | febbraio | [5 empty] | ex asl 3
117019 | 6001 900181 | MONITOR | DRAEGER MEDICAL AG & CO. KGAA | INFINITY DELTA XL | ex asl3 -Ospedale Spoleto Padiglione E | Terapia Intensiva | UTIC | Proprieta' Ente | marzo | marzo | marzo | marzo | [5 empty] | ex asl 3
117020 | 6001910678 | MONITOR | DRAEGER MEDICAL AG & CO. KGAA | INFINITY DELTA XL | ex asl3 -Ospedale Spoleto Padiglione E | Terapia Intensiva | UTIC | Proprieta' Ente | marzo | marzo | marzo | marzo | [5 empty] | ex asl 3
117021 | 6001707675 | MONITOR | DRAEGER MEDICAL AG & CO. KGAA | INFINITY DELTA XL | ex asl3 -Ospedale Spoleto Padiglione E | Semi Intensiva A | UTIC | Proprieta' Ente | marzo | marzo | marzo | marzo | [5 empty] | ex asl 3
117022 | 6001898664 | MONITOR | DRAEGER MEDICAL AG & CO. KGAA | INFINITY DELTA XL | ex asl3 -Ospedale Spoleto Padiglione E | Terapia Intensiva | UTIC | Proprieta' Ente | marzo | marzo | marzo | marzo | [5 empty] | ex asl 3
117121 | 76916931 | NUTRIPOMPA | NUTRICIA MEDICAL DEVICES BV | FLOCARE INFINITY | ex asl3 -Ospedale Spoleto Padiglione E | Magazzino/Ufficio | Assist. farmaceutica | Service | febbraio | febbraio | [7 empty] | ex asl 3
117123 | 76916918 | NUTRIPOMPA | NUTRICIA MEDICAL DEVICES BV | FLOCARE INFINITY | ex asl3 -Ospedale Spoleto Padiglione E | Magazzino/Ufficio | Assist. farmaceutica | Service | febbraio | febbraio | [7 empty] | ex asl 3
117124 | 76916930 | NUTRIPOMPA | NUTRICIA MEDICAL DEVICES BV | FLOCARE INFINITY | ex asl3 -Ospedale Spoleto Padiglione E | Magazzino/Ufficio | Assist. farmaceutica | Service | febbraio | febbraio | [7 empty] | ex asl 3
117125 | 76916932 | NUTRIPOMPA | NUTRICIA MEDICAL DEVICES BV | FLOCARE INFINITY | ex asl3 -Ospedale Spoleto Padiglione E | Magazzino/Ufficio | Assist. farmaceutica | Service | febbraio | febbraio | [7 empty] | ex asl 3
117127 | 76916919 | NUTRIPOMPA | NUTRICIA MEDICAL DEVICES BV | FLOCARE INFINITY | ex asl3 -Ospedale Spoleto Padiglione E | Magazzino/Ufficio | Assist. farmaceutica | Service | febbraio | febbraio | [7 empty] | ex asl 3
117128 | 76916929 | NUTRIPOMPA | NUTRICIA MEDICAL DEVICES BV | FLOCARE INFINITY | ex asl3 -Ospedale Spoleto Padiglione E | Magazzino/Ufficio | Assist. farmaceutica | Service | febbraio | febbraio | [7 empty] | ex asl 3
117131 | 76916913 | NUTRIPOMPA | NUTRICIA MEDICAL DEVICES BV | FLOCARE INFINITY | ex asl3 -Ospedale Spoleto Padiglione E | Magazzino/Ufficio | Assist. farmaceutica | Service | febbraio | febbraio | [7 empty] | ex asl 3
117132 | 76916920 | NUTRIPOMPA | NUTRICIA MEDICAL DEVICES BV | FLOCARE INFINITY | ex asl3 -Ospedale Spoleto Padiglione E | Magazzino/Ufficio | Assist. farmaceutica | Service | febbraio | febbraio | [7 empty] | ex asl 3
117133 | 76916924 | NUTRIPOMPA | NUTRICIA MEDICAL DEVICES BV | FLOCARE INFINITY | ex asl3 -Ospedale Spoleto Padiglione E | Magazzino/Ufficio | Assist. farmaceutica | Service | febbraio | febbraio | [7 empty] | ex asl 3
117134 | 76916925 | NUTRIPOMPA | NUTRICIA MEDICAL DEVICES BV | FLOCARE INFINITY | ex asl3 -Ospedale Spoleto Padiglione E | Magazzino/Ufficio | Assist. farmaceutica | Service | febbraio | febbraio | [7 empty] | ex asl 3
117135 | 76916921 | NUTRIPOMPA | NUTRICIA MEDICAL DEVICES BV | FLOCARE INFINITY | ex asl3 -Ospedale Spoleto Padiglione E | Magazzino/Ufficio | Assist. farmaceutica | Service | febbraio | febbraio | [7 empty] | ex asl 3
117164 | 56/1041-10 | LETTO PER DEGENZA ELETTRIFICATO | VERNIPOLL SRL | PLASTER 11-CT259 | ex asl3 -Ospedale Spoleto Padiglione E | Sub Intensiva B | UTIC | Proprieta' Ente | marzo | marzo |  | marzo | [5 empty] | ex asl 3
117167 | 60/1041-10 | LETTO PER DEGENZA ELETTRIFICATO | . | . | ex asl3 -Ospedale Spoleto Padiglione E | Sub Intensiva B | UTIC | Proprieta' Ente | marzo | marzo |  | marzo | [5 empty] | ex asl 3
117168 | 54/1041-10 | LETTO PER DEGENZA ELETTRIFICATO | . | . | ex asl3 -Ospedale Spoleto Padiglione E | Semi Intensiva A | UTIC | Proprieta' Ente | marzo | marzo |  | marzo | [5 empty] | ex asl 3
117170 | 62/1041-10 | LETTO PER DEGENZA ELETTRIFICATO | . | . | ex asl3 -Ospedale Spoleto Padiglione E | Terapia Intensiva | UTIC | Proprieta' Ente | marzo | marzo |  | marzo | [5 empty] | ex asl 3
117487 | 36742 | POMPA A SIRINGA | B BRAUN AVITUM ITALY SPA | PERFUSOR COMPACT | ex asl3 -Ospedale Spoleto Padiglione E | Terapia Intensiva | UTIC | Service | marzo | marzo | [7 empty] | ex asl 3
117632 | ASBH-0057L | PENSILE PER SALA OPERATORIA E TERAPIA INTENSIVA | DRAEGER MEDICAL AG & CO. KGAA | . | ex asl3 -Ospedale Spoleto Padiglione E | Terapia Intensiva | UTIC | Proprieta' Ente | marzo | marzo |  | marzo | [5 empty] | ex asl 3
117633 | ASBH-0056L | PENSILE PER SALA OPERATORIA E TERAPIA INTENSIVA | DRAEGER MEDICAL AG & CO. KGAA | AGILA | ex asl3 -Ospedale Spoleto Padiglione E | Terapia Intensiva | UTIC | Proprieta' Ente | marzo | marzo |  | marzo | [5 empty] | ex asl 3
117634 | NR | LAMPADA DA VISITA | DRAEGER MEDICAL AG & CO. KGAA | NCL | ex asl3 -Ospedale Spoleto Padiglione E | Terapia Intensiva | UTIC | Proprieta' Ente | marzo | marzo |  | marzo | [5 empty] | ex asl 3
117635 | NR | LAMPADA DA VISITA | DRAEGER MEDICAL AG & CO. KGAA | NCL | ex asl3 -Ospedale Spoleto Padiglione E | Terapia Intensiva | UTIC | Proprieta' Ente | marzo | marzo |  | marzo | [5 empty] | ex asl 3
117636 | NR | LAMPADA SCIALITICA | MAQUET SA | 77NLL | ex asl3 -Ospedale Spoleto Padiglione E | Terapia Intensiva | UTIC | Proprieta' Ente | marzo | marzo | marzo | marzo | [5 empty] | ex asl 3
117651 | 34089 | FRIGORIFERO BIOLOGICO | CF DI CIRO FIOCCHETTI & C SNC | . | ex asl3 -Ospedale Spoleto Padiglione E | Terapia Intensiva | UTIC | Proprieta' Ente | marzo | marzo | marzo | marzo | [5 empty] | ex asl 3
117652 | 100011400001 | LETTO ELETTROCOMANDATO PER TERAPIA INTENSIVA O RIANIMAZIONE | FAVERO HEALTH PROJECTS SPA | 9LS 0056 | ex asl3 -Ospedale Spoleto Padiglione E | Terapia Intensiva | UTIC | Proprieta' Ente | marzo | marzo |  | marzo | [5 empty] | ex asl 3
117653 | 100011400002 | LETTO ELETTROCOMANDATO PER TERAPIA INTENSIVA O RIANIMAZIONE | FAVERO HEALTH PROJECTS SPA | 9LS 0056 | ex asl3 -Ospedale Spoleto Padiglione E | Terapia Intensiva | UTIC | Proprieta' Ente | marzo | marzo |  | marzo | [5 empty] | ex asl 3
117654 | 100011400003 | LETTO ELETTROCOMANDATO PER TERAPIA INTENSIVA O RIANIMAZIONE | FAVERO HEALTH PROJECTS SPA | 9LS 0056 | ex asl3 -Ospedale Spoleto Padiglione E | Terapia Intensiva | UTIC | Proprieta' Ente | marzo | marzo |  | marzo | [5 empty] | ex asl 3
117719 | 11187M00090 | CENTRALE MONITORAGGIO | DRAEGER MEDICAL AG & CO. KGAA | INFINITY CENTRAL STATION | ex asl3 -Ospedale Spoleto Padiglione E | Terapia Intensiva | UTIC | Proprieta' Ente | marzo | marzo |  | marzo | [5 empty] | ex asl 3
117720 | 405439942 | MONITOR PER PERSONAL COMPUTER | ACER AMERICA CORP | V 193 | ex asl3 -Ospedale Spoleto Padiglione E | Terapia Intensiva | UTIC | Proprieta' Ente | marzo | marzo |  | marzo | [5 empty] | ex asl 3
117721 | 47D4233 | MONITOR PER PERSONAL COMPUTER | ACER AMERICA CORP | V 193 | ex asl3 -Ospedale Spoleto Padiglione E | Terapia Intensiva | UTIC | Proprieta' Ente | marzo | marzo |  | marzo | [5 empty] | ex asl 3
117877 | 90363 | POMPA A SIRINGA | B BRAUN AVITUM ITALY SPA | PERFUSOR COMPACT | ex asl3 -Ospedale Spoleto Padiglione E | Magazzino/Ufficio | Assist. farmaceutica | Service | febbraio | febbraio | [7 empty] | ex asl 3
117882 | 120057 | POMPA A SIRINGA | B BRAUN AVITUM ITALY SPA | PERFUSOR COMPACT | ex asl3 -Ospedale Spoleto Padiglione E | Magazzino/Ufficio | Assist. farmaceutica | Service | febbraio | febbraio | [7 empty] | ex asl 3
117883 | 36613 | POMPA A SIRINGA | B BRAUN AVITUM ITALY SPA | PERFUSOR COMPACT | ex asl3 -Ospedale Spoleto Padiglione E | Magazzino/Ufficio | Assist. farmaceutica | Service | febbraio | febbraio | [7 empty] | ex asl 3
117884 | 81299 | POMPA A SIRINGA | B BRAUN AVITUM ITALY SPA | PERFUSOR COMPACT | ex asl3 -Ospedale Spoleto Padiglione E | Magazzino/Ufficio | Assist. farmaceutica | Service | febbraio | febbraio | [7 empty] | ex asl 3
117885 | 36594 | POMPA A SIRINGA | B BRAUN AVITUM ITALY SPA | PERFUSOR COMPACT | ex asl3 -Ospedale Spoleto Padiglione E | Sub Intensiva B | UTIC | Service | marzo | marzo | [7 empty] | ex asl 3
117917 | 76105435 | NUTRIPOMPA | NUTRICIA MEDICAL DEVICES BV | FLOCARE INFINITY | ex asl3 -Ospedale Spoleto Padiglione E | Magazzino/Ufficio | Assist. farmaceutica | Service | febbraio | febbraio | [7 empty] | ex asl 3
117918 | 76105436 | NUTRIPOMPA | NUTRICIA MEDICAL DEVICES BV | FLOCARE INFINITY | ex asl3 -Ospedale Spoleto Padiglione E | Magazzino/Ufficio | Assist. farmaceutica | Service | febbraio | febbraio | [7 empty] | ex asl 3
117919 | 76105437 | NUTRIPOMPA | NUTRICIA MEDICAL DEVICES BV | FLOCARE INFINITY | ex asl3 -Ospedale Spoleto Padiglione E | Magazzino/Ufficio | Assist. farmaceutica | Service | febbraio | febbraio | [7 empty] | ex asl 3
117920 | 76105438 | NUTRIPOMPA | NUTRICIA MEDICAL DEVICES BV | FLOCARE INFINITY | ex asl3 -Ospedale Spoleto Padiglione E | Magazzino/Ufficio | Assist. farmaceutica | Service | febbraio | febbraio | [7 empty] | ex asl 3
117921 | 76105439 | NUTRIPOMPA | NUTRICIA MEDICAL DEVICES BV | FLOCARE INFINITY | ex asl3 -Ospedale Spoleto Padiglione E | Magazzino/Ufficio | Assist. farmaceutica | Service | febbraio | febbraio | [7 empty] | ex asl 3
118159 | 76108719 | NUTRIPOMPA | NUTRICIA MEDICAL DEVICES BV | FLOCARE INFINITY | ex asl3 -Ospedale Spoleto Padiglione E | Magazzino/Ufficio | Assist. farmaceutica | Service | febbraio | febbraio | [7 empty] | ex asl 3
118160 | 76108717 | NUTRIPOMPA | NUTRICIA MEDICAL DEVICES BV | FLOCARE INFINITY | ex asl3 -Ospedale Spoleto Padiglione E | Magazzino/Ufficio | Assist. farmaceutica | Service | febbraio | febbraio | [7 empty] | ex asl 3
118162 | 76108718 | NUTRIPOMPA | NUTRICIA MEDICAL DEVICES BV | FLOCARE INFINITY | ex asl3 -Ospedale Spoleto Padiglione E | Magazzino/Ufficio | Assist. farmaceutica | Service | febbraio | febbraio | [7 empty] | ex asl 3
118163 | 76108720 | NUTRIPOMPA | NUTRICIA MEDICAL DEVICES BV | FLOCARE INFINITY | ex asl3 -Ospedale Spoleto Padiglione E | Magazzino/Ufficio | Assist. farmaceutica | Service | febbraio | febbraio | [7 empty] | ex asl 3
118267 | 96025631 | POMPA DI INFUSIONE | ABBOTT LABORATORIES | LIFECARE 5000 | ex asl3 -Ospedale Spoleto Padiglione E | Semi Intensiva A | UTIC | Service | marzo | marzo | [7 empty] | ex asl 3
118268 | 97570681 | POMPA DI INFUSIONE | ABBOTT LABORATORIES | LIFECARE 5000 | ex asl3 -Ospedale Spoleto Padiglione E | Magazzino/Ufficio | Assist. farmaceutica | Service | febbraio | febbraio | [7 empty] | ex asl 3
118269 | 96024942 | POMPA DI INFUSIONE | ABBOTT LABORATORIES | LIFECARE 5000 | ex asl3 -Ospedale Spoleto Padiglione E | Magazzino/Ufficio | Assist. farmaceutica | Service | febbraio | febbraio | [7 empty] | ex asl 3
118270 | 97587222 | POMPA DI INFUSIONE | ABBOTT LABORATORIES | LIFECARE 5000 | ex asl3 -Ospedale Spoleto Padiglione E | Magazzino/Ufficio | Assist. farmaceutica | Service | febbraio | febbraio | [7 empty] | ex asl 3
118271 | 97577581 | POMPA DI INFUSIONE | ABBOTT LABORATORIES | LIFECARE 5000 | ex asl3 -Ospedale Spoleto Padiglione E | Magazzino/Ufficio | Assist. farmaceutica | Service | febbraio | febbraio | [7 empty] | ex asl 3
118272 | 97570830 | POMPA DI INFUSIONE | ABBOTT LABORATORIES | LIFECARE 5000 | ex asl3 -Ospedale Spoleto Padiglione E | Magazzino/Ufficio | Assist. farmaceutica | Service | febbraio | febbraio | [7 empty] | ex asl 3
118274 | 97577104 | POMPA DI INFUSIONE | ABBOTT LABORATORIES | LIFECARE 5000 | ex asl3 -Ospedale Spoleto Padiglione E | Magazzino/Ufficio | Assist. farmaceutica | Service | febbraio | febbraio | [7 empty] | ex asl 3
118313 | D1L000057 | MONITOR | BIONET CO LTD | BM 3 WIDE | ex asl3 -Ospedale Spoleto Padiglione E | Ufficio Caposala | Pediatria | Proprieta' Ente | aprile | aprile | aprile | aprile | [5 empty] | ex asl 3
118350 | 8311450324 | PULSOSSIMETRO | BEIJING CHOICE ELECTRONIC TECHNOLOGY CO LTD | MD 300 K1 | ex asl3 -Ospedale Spoleto Padiglione E | Ufficio Caposala | Pediatria | Proprieta' Ente | aprile | aprile | aprile | aprile | [5 empty] | ex asl 3
118351 | 12F0038047 | AEROSOL, APPARECCHIO PER | GRUPPO AIR LIQUIDE SANITA | . | ex asl3 -Ospedale Spoleto Padiglione E | Ufficio Caposala | Pediatria | Proprieta' Ente | aprile | aprile |  | aprile | [5 empty] | ex asl 3
118395 |  | TESTA LETTO, APPARECCHIO | TEKNOLIT SPA | MINIBLOCK | ex asl3 -Ospedale Spoleto Padiglione E | Sub Intensiva B | UTIC | Proprieta' Ente | marzo | marzo |  | marzo | [5 empty] | ex asl 3
118396 |  | TESTA LETTO, APPARECCHIO | TEKNOLIT SPA | MINIBLOCK | ex asl3 -Ospedale Spoleto Padiglione E | Sub Intensiva B | UTIC | Proprieta' Ente | marzo | marzo |  | marzo | [5 empty] | ex asl 3
118397 |  | TESTA LETTO, APPARECCHIO | TEKNOLIT SPA | MINIBLOCK | ex asl3 -Ospedale Spoleto Padiglione E | Sub Intensiva B | UTIC | Proprieta' Ente | marzo | marzo |  | marzo | [5 empty] | ex asl 3
118398 |  | TESTA LETTO, APPARECCHIO | TEKNOLIT SPA | MINIBLOCK | ex asl3 -Ospedale Spoleto Padiglione E | Semi Intensiva A | UTIC | Proprieta' Ente | marzo | marzo |  | marzo | [5 empty] | ex asl 3
118399 |  | TESTA LETTO, APPARECCHIO | TEKNOLIT SPA | MINIBLOCK | ex asl3 -Ospedale Spoleto Padiglione E | Semi Intensiva A | UTIC | Proprieta' Ente | marzo | marzo |  | marzo | [5 empty] | ex asl 3
503335 | 7461/90 | FOTOTERAPIA PEDIATRICA, APPARECCHIO PER | BERTOCCHI SRL ELETTROMEDICALI | 8 N | ex asl3 -Ospedale Spoleto Padiglione E | Ufficio Caposala | Pediatria | Prop. altri Enti | aprile | aprile |  | aprile | [5 empty] | ex asl 3
503356 | XZ06044 | INCUBATRICE NEONATALE | . | . | ex asl3 -Ospedale Spoleto Padiglione E | Ufficio Caposala | Pediatria | Prop. altri Enti | aprile | aprile | ottobre | aprile | ottobre |  |  |  |  | ex asl 3
503357 | XZ06042 | INCUBATRICE NEONATALE | . | . | ex asl3 -Ospedale Spoleto Padiglione E | Ufficio Caposala | Pediatria | Prop. altri Enti | aprile | aprile | ottobre | aprile | ottobre |  |  |  |  | ex asl 3
503378 | 884080 | MASTOSUTTORE | MEDELA AG | LACTINA ELECTRIC PLUS | ex asl3 -Ospedale Spoleto Padiglione E | Ufficio Caposala | Pediatria | Prop. altri Enti | aprile | aprile |  | aprile | [5 empty] | ex asl 3
504181 | QZ01796 | LETTO PER RIANIMAZIONE NEONATALE | HILL ROM / AIR SHIELDS INC | RESUSCITAIRE RW82 1C | ex asl3 -Ospedale Spoleto Padiglione E | Ufficio Caposala | Pediatria | Prop. altri Enti | aprile | aprile |  | aprile | [5 empty] | ex asl 3
535512 | 1013050001 | MASTOSUTTORE | . | ELETTRICO | ex asl3 -Ospedale Spoleto Padiglione E | Ufficio Caposala | Pediatria | Proprieta' Ente | aprile | aprile |  | aprile | [5 empty] | ex asl 3
535513 | 146130 | BILANCIA PESA PERSONE | CHICCO ARTSANA | PESANEONATI | ex asl3 -Ospedale Spoleto Padiglione E | Ufficio Caposala | Pediatria | Proprieta' Ente | aprile | aprile | aprile | aprile | [5 empty] | ex asl 3
535533 | P13820197 | PULSOSSIMETRO | NELLCOR PURITAN BENNETT INC | N 65 OXIMAX | ex asl3 -Ospedale Spoleto Padiglione E | Ufficio Caposala | Pediatria | Proprieta' Ente | aprile | aprile | aprile | aprile | [5 empty] | ex asl 3
535586 | A23-0W-04090 | SPIROMETRO A USO CLINICO DIAGNOSTICO | MIR SRL MEDICAL INTERNATIONAL RESEARCH | SPIRODOC | ex asl3 -Ospedale Spoleto Padiglione E | Ambulatorio | Pediatria | Proprieta' Ente | aprile | aprile |  | aprile | [5 empty] | ex asl 3
535927 | 2450354 | INCUBATRICE NEONATALE | ATOM MEDICAL CORP | INCU I | ex asl3 -Ospedale Spoleto Padiglione E | Ambulatorio | Pediatria | Proprieta' Ente | aprile | aprile | ottobre | aprile | ottobre |  |  |  |  | ex asl 3
535928 | 1408014 | LAMPADA DA VISITA | PROVITA | 20/50 | ex asl3 -Ospedale Spoleto Padiglione E | Ambulatorio | Pediatria | Proprieta' Ente | aprile | aprile |  | aprile | [5 empty] | ex asl 3
538044 | 026/14 | ELEMENTO RISCALDANTE | GINEVRI SRL | . | ex asl3 -Ospedale Spoleto Padiglione E | Ambulatorio | Pediatria | Proprieta' Ente | aprile | aprile |  | aprile | [5 empty] | ex asl 3
538045 | 7769 | SPIROMETRO A USO CLINICO DIAGNOSTICO | MIR SRL MEDICAL INTERNATIONAL RESEARCH | SPIROBANK G | ex asl3 -Ospedale Spoleto Padiglione E | Sala Attesa | Pediatria | Proprieta' Ente | aprile | aprile |  | aprile | [5 empty] | ex asl 3
538046 |  | BILANCIA PESA NEONATI | . | . | ex asl3 -Ospedale Spoleto Padiglione E | Sala Attesa | Pediatria | Proprieta' Ente | aprile | aprile | aprile | aprile | [5 empty] | ex asl 3
538064 | 150502 | ASPIRATORE MEDICO CHIRURGICO | FASET SPA | 222 STANDARD CARRELLATO | ex asl3 -Ospedale Spoleto Padiglione E | Ambulatorio | Pediatria | Proprieta' Ente | aprile | aprile |  | aprile | [5 empty] | ex asl 3
538634 | 24Z0331 | RESPIRATORE MANUALE | ATOM MEDICAL CORP | RESUSCI FLOW | ex asl3 -Ospedale Spoleto Padiglione E | Sala Medici | Pediatria | Proprieta' Ente | aprile | aprile | [7 empty] | ex asl 3
538635 | AP-1411694 | AEROSOL, APPARECCHIO PER | NEKTA THERAPEUTICS AEROGEN | AERONEB PRO X | ex asl3 -Ospedale Spoleto Padiglione E | Sala Medici | Pediatria | Proprieta' Ente | aprile | aprile | [7 empty] | ex asl 3
538636 | PF00022275-E | UMIDIFICATORE | VAPOTHERM | PRECISION FLOW | ex asl3 -Ospedale Spoleto Padiglione E | Sala Medici | Pediatria | Proprieta' Ente | aprile | aprile | [7 empty] | ex asl 3
540407 | 462032WX4 A5107617 | ECOTOMOGRAFO | GE MEDICAL SYSTEMS | LOGIQ F6 | ex asl3 -Ospedale Spoleto Padiglione E | Ambulatorio | Medicina Generale | Proprieta' Ente | aprile | aprile | aprile | [6 empty] | ex asl 3
540408 | 6001704 | RIPRODUTTORE VIDEO O DIGITALE DI BIOIMMAGINI | SONY CORP | UP D711 MD | ex asl3 -Ospedale Spoleto Padiglione E | Ambulatorio | Medicina Generale | Proprieta' Ente | aprile | aprile | [7 empty] | ex asl 3
540492 | MBP1512595 | PULSOSSIMETRO | NELLCOR PURITAN BENNETT INC | PM10N | ex asl3 -Ospedale Spoleto Padiglione E | Ambulatorio | Medicina Generale | Proprieta' Ente | aprile | aprile | aprile | [6 empty] | ex asl 3
540893 | MBP1522886 | PULSOSSIMETRO | NELLCOR PURITAN BENNETT INC | PM10N | ex asl3 -Ospedale Spoleto Padiglione E | Ambulatorio | Pediatria | Proprieta' Ente | aprile | aprile | aprile | aprile | [5 empty] | ex asl 3
540992 | NG1104818H | MICROINFUSORE PORTATILE | MEDTRONIC INC | MINIMED 640G MMT-1712 BA | ex asl3 -Ospedale Spoleto Padiglione E | Magazzino | Assist. farmaceutica | Proprieta' Ente | febbraio | febbraio | [7 empty] | ex asl 3
1166092 | 97574545 | POMPA DI INFUSIONE | ABBOTT LABORATORIES | LIFECARE 5000 | ex asl3 -Ospedale Spoleto Padiglione E | Beni non trovati - censimento anno 2012 | Assist. farmaceutica | Service | febbraio | febbraio | [7 empty] | ex asl 3
114325 | 81052717 | NUTRIPOMPA | NUTRICIA MEDICAL DEVICES BV | FLOCARE MICROMAX 100 I | ex asl3 -Ospedale spoleto padiglione F | Cartelle Cliniche | Direzione Sanitaria | Service | febbraio | febbraio | [7 empty] | ex asl 3
116168 |  | FOTOMETRO | HACH CO | POCKET COLORIMETER 46700 05 | ex asl3 -Ospedale spoleto padiglione F | Beni non trovati - censimento anno 2012 | Servizio Attività Tecnica e Manutenzioni-Ingegneria Clinica | Proprieta' Ente | dicembre | dicembre |  | dicembre | [5 empty] | ex asl 3
60875 |  | POLTRONA PORTA PAZIENTE | . | X PRELIEVI | ex asl3 -P.di Erogazione S.S. S. Giacomo | Ambulatorio Prelievi | Distret. soc. sanit. base | Proprieta' Ente | aprile | aprile |  | aprile | [5 empty] | ex asl 3
60877 | 173985 | DIAFANOSCOPIO | GIVAS SRL | 60 08 DA PARETE 90X12X43 CM | ex asl3 -P.di Erogazione S.S. S. Giacomo | Ambulatorio Prelievi | Distret. soc. sanit. base | Proprieta' Ente | aprile | aprile |  | aprile | [5 empty] | ex asl 3
112247 |  | DIAFANOSCOPIO | . | . | ex asl3 -P.di Erogazione S.S. S. Giacomo | Ambulatorio medico | Distret. soc. sanit. base | Proprieta' Ente | aprile | aprile |  | aprile | [5 empty] | ex asl 3
112259 |  | DIAFANOSCOPIO | . | . | ex asl3 -P.di Erogazione S.S. S. Giacomo | Ambulatorio medico | Distret. soc. sanit. base | Proprieta' Ente | aprile | aprile |  | aprile | [5 empty] | ex asl 3
31373 |  | DIAFANOSCOPIO | . | . | ex asl3 -Palestra-Servizio riabilitativo territoriale | Sala riabilitazione 1(palestra grande) | Servizio Riabilitazione Fisica | Proprieta' Ente | aprile | aprile |  | aprile | [5 empty] | ex asl 3
67107 | 1474 | SISTEMA ELETTROMECCANICO PER TERAPIA FISICA | RIMEC SRL | FISIOTEK 2000 T | ex asl3 -Palestra-Servizio riabilitativo territoriale | Sala riabilitazione 1(palestra grande) | Servizio Riabilitazione Fisica | Proprieta' Ente | aprile | aprile |  | aprile | [5 empty] | ex asl 3
67635 |  | POLTRONA PORTA PAZIENTE | . | . | ex asl3 -Palestra-Servizio riabilitativo territoriale | Sala riabilitazione 1(palestra grande) | Servizio Riabilitazione Fisica | Proprieta' Ente | aprile | aprile |  | aprile | [5 empty] | ex asl 3
153 | S/n 158;153;154;... | MANIPOLO A TURBINA PER RIUNITO DENTISTICO | BIEN AIR DENTAL SA | . | ex asl3 -Poliambulatori (Ex Direzione Sanitaria) | Ambulatorio Odontoiatria | Poliambulatori Territoriali | Proprieta' Ente | dicembre | [8 empty] | ex asl 3
30165 | 99321 | RADIOLOGIA ENDORALE, APPARECCHIO PER | CASTELLINI SPA | X RANGE 65 1 | ex asl3 -Poliambulatori (Ex Direzione Sanitaria) | Ambulatorio Odontoiatria | Poliambulatori Territoriali | Proprieta' Ente | dicembre | dicembre |  | giugno | dicembre |  |  |  |  | ex asl 3
31739 |  | OFTALMOMETRO | SBISA` INDUSTRIALE SPA | . | ex asl3 -Poliambulatori (Ex Direzione Sanitaria) | Ambulatorio Oculistico | Poliambulatori Territoriali | Proprieta' Ente | dicembre | dicembre |  | dicembre | [5 empty] | ex asl 3
31740 | 1343 | OFTALMOSCOPIO | HEINE OPTOTECHNIK | EN20 | ex asl3 -Poliambulatori (Ex Direzione Sanitaria) | Ambulatorio Oculistico | Poliambulatori Territoriali | Proprieta' Ente | dicembre | dicembre |  | dicembre | [5 empty] | ex asl 3
31768 |  | OPTOMETRO | SBISA` INDUSTRIALE SPA | . | ex asl3 -Poliambulatori (Ex Direzione Sanitaria) | Ambulatorio | Distret. soc. sanit. base | Proprieta' Ente | dicembre | dicembre |  | dicembre | [5 empty] | ex asl 3
32157 |  | DIAFANOSCOPIO | . | . | ex asl3 -Poliambulatori (Ex Direzione Sanitaria) | Ambulatorio Ortopedia | Poliambulatori Territoriali | Proprieta' Ente | dicembre | dicembre |  | dicembre | [5 empty] | ex asl 3
41356 | 2663 | OFTALMOSCOPIO | HEINE OPTOTECHNIK | OMEGA 100 | ex asl3 -Poliambulatori (Ex Direzione Sanitaria) | Ambulatorio Oculistico | Poliambulatori Territoriali | Proprieta' Ente | dicembre | dicembre |  | dicembre | [5 empty] | ex asl 3
54496 |  | OPTOMETRO | . | . | ex asl3 -Poliambulatori (Ex Direzione Sanitaria) | Ambulatorio Oculistico | Poliambulatori Territoriali | Proprieta' Ente | dicembre | dicembre |  | dicembre | [5 empty] | ex asl 3
55108 | 3872C782 | PERSONAL COMPUTER | COMPAQ COMPUTER | DESK PRO | ex asl3 -Poliambulatori (Ex Direzione Sanitaria) | Studio Medico | Poliambulatori Territoriali | Proprieta' Ente | dicembre | dicembre |  | dicembre | [5 empty] | ex asl 3
55109 | MY96T150PT | STAMPANTE PER COMPUTER | HEWLETT PACKARD CO | DJ 710C | ex asl3 -Poliambulatori (Ex Direzione Sanitaria) | Studio Medico | Poliambulatori Territoriali | Proprieta' Ente | dicembre | dicembre |  | dicembre | [5 empty] | ex asl 3
55111 | 9528J11AT387 | MONITOR PER PERSONAL COMPUTER | COMPAQ COMPUTER | . | ex asl3 -Poliambulatori (Ex Direzione Sanitaria) | Studio Medico | Poliambulatori Territoriali | Proprieta' Ente | dicembre | dicembre |  | dicembre | [5 empty] | ex asl 3
55130 |  | RETINOSCOPIO | KEELER LTD | PROFESSIONAL | ex asl3 -Poliambulatori (Ex Direzione Sanitaria) | Ambulatorio Oculistico | Poliambulatori Territoriali | Proprieta' Ente | dicembre |  |  | dicembre | [5 empty] | ex asl 3
55360 | 1085 | AUTOCLAVE PER PICCOLI CARICHI | CBM SRL MEDICAL EQUIPMENT | IGEA VACUUM 2410 | ex asl3 -Poliambulatori (Ex Direzione Sanitaria) | Disimpegno | Poliambulatori Territoriali | Proprieta' Ente | dicembre | dicembre |  | dicembre | [5 empty] | ex asl 3
56305 | 23000314 | RADIOLOGIA ENDORALE, APPARECCHIO PER | VILLA SISTEMI MEDICALI SPA | EXPLOR X 70 | ex asl3 -Poliambulatori (Ex Direzione Sanitaria) | Ambulatorio Ortopedia | Poliambulatori Territoriali | Proprieta' Ente | dicembre | dicembre |  | giugno | dicembre |  |  |  |  | ex asl 3
56403 | 15386 | AMALGAMATORE | DE GOTZEN SRL | SOFTLY 8 | ex asl3 -Poliambulatori (Ex Direzione Sanitaria) | Ambulatorio Odontoiatria | Poliambulatori Territoriali | Proprieta' Ente | dicembre | dicembre |  | dicembre | [5 empty] | ex asl 3
56405 | 14880 | AMALGAMATORE | DE GOTZEN SRL | SOFTLY 8 | ex asl3 -Poliambulatori (Ex Direzione Sanitaria) | Ambulatorio Ortopedia | Poliambulatori Territoriali | Proprieta' Ente | dicembre | dicembre |  | dicembre | [5 empty] | ex asl 3
56407 | 14884 | AMALGAMATORE | DE GOTZEN SRL | SOFTLY 8 | ex asl3 -Poliambulatori (Ex Direzione Sanitaria) | Ambulatorio Odontoiatria | Poliambulatori Territoriali | Proprieta' Ente | dicembre | dicembre |  | dicembre | [5 empty] | ex asl 3
56408 | 71562301 | RIUNITO DENTISTICO | ANTHOS CEFLA GROUP | PHASE | ex asl3 -Poliambulatori (Ex Direzione Sanitaria) | Ambulatorio Odontoiatria | Poliambulatori Territoriali | Proprieta' Ente | dicembre | dicembre |  | dicembre | dicembre |  |  |  |  | ex asl 3
56409 | 71562298 | RIUNITO DENTISTICO | ANTHOS CEFLA GROUP | PHASE | ex asl3 -Poliambulatori (Ex Direzione Sanitaria) | Ambulatorio Odontoiatria | Poliambulatori Territoriali | Proprieta' Ente | dicembre | dicembre |  | dicembre | dicembre |  |  |  |  | ex asl 3
56410 | 71562302 | RIUNITO DENTISTICO | ANTHOS CEFLA GROUP | PHASE | ex asl3 -Poliambulatori (Ex Direzione Sanitaria) | Ambulatorio Ortopedia | Poliambulatori Territoriali | Proprieta' Ente | dicembre | dicembre |  | dicembre | dicembre |  |  |  |  | ex asl 3
56411 | 23000093 | RADIOLOGIA ENDORALE, APPARECCHIO PER | VILLA SISTEMI MEDICALI SPA | EXPLOR X 70 | ex asl3 -Poliambulatori (Ex Direzione Sanitaria) | Ambulatorio Odontoiatria | Poliambulatori Territoriali | Proprieta' Ente | dicembre | dicembre |  | giugno | dicembre |  |  |  |  | ex asl 3
56412 | 00 EX 738 | AUTOCLAVE PER PICCOLI CARICHI | MOCOM SRL | EXACTA | ex asl3 -Poliambulatori (Ex Direzione Sanitaria) | Disimpegno | Poliambulatori Territoriali | Proprieta' Ente | dicembre | dicembre |  | dicembre | [5 empty] | ex asl 3
56413 | 00EX0741 | AUTOCLAVE PER PICCOLI CARICHI | MOCOM SRL | EXACTA | ex asl3 -Poliambulatori (Ex Direzione Sanitaria) | Disimpegno | Poliambulatori Territoriali | Proprieta' Ente | dicembre | dicembre |  | dicembre | [5 empty] | ex asl 3
58901 | ARTF-0441 | CARICABATTERIA PER GRUPPO DI CONTINUITA' | DRAEGER MEDICAL AG & CO. KGAA | 8312590 | ex asl3 -Poliambulatori (Ex Direzione Sanitaria) | Infermeria con WC | SERT | Proprieta' Ente | dicembre | dicembre |  | dicembre | [5 empty] | ex asl 3
59115 | 3595 | FRONTIFOCOMETRO | GALILEO SISCAM SPA | . | ex asl3 -Poliambulatori (Ex Direzione Sanitaria) | Ambulatorio Oculistico | Poliambulatori Territoriali | Proprieta' Ente | dicembre | dicembre |  | dicembre | [5 empty] | ex asl 3
60229 | 20021 | OFTALMOMETRO | CSO COSTRUZIONI STRUMENTI OFTALMICI SRL | JAVAL OPHTALMOMETER | ex asl3 -Poliambulatori (Ex Direzione Sanitaria) | Amb. Oculistico+WC | Poliambulatori Territoriali | Proprieta' Ente | dicembre | dicembre |  | dicembre | [5 empty] | ex asl 3
60309 |  | FRONTIFOCOMETRO | SHIN NIPPON COMMERCE INC | LM 25 | ex asl3 -Poliambulatori (Ex Direzione Sanitaria) | Amb. Oculistico+WC | Poliambulatori Territoriali | Proprieta' Ente | dicembre | dicembre |  | dicembre | [5 empty] | ex asl 3
60928 | 27571 | TONOMETRO | NIDEK CO LTD | NT 2000 | ex asl3 -Poliambulatori (Ex Direzione Sanitaria) | Amb. Oculistico+WC | Poliambulatori Territoriali | Proprieta' Ente | dicembre | dicembre |  | dicembre | [5 empty] | ex asl 3
61221 | 1149185 | ALIMENTATORE | HEINE OPTOTECHNIK | E9 | ex asl3 -Poliambulatori (Ex Direzione Sanitaria) | Amb. Oculistico+WC | Poliambulatori Territoriali | Proprieta' Ente | dicembre | dicembre |  | dicembre | [5 empty] | ex asl 3
61222 |  | OFTALMOSCOPIO | HEINE OPTOTECHNIK | 33000 | ex asl3 -Poliambulatori (Ex Direzione Sanitaria) | Amb. Oculistico+WC | Poliambulatori Territoriali | Proprieta' Ente | dicembre | dicembre |  | dicembre | [5 empty] | ex asl 3
64774 | 19 | CARRELLO O CARRELLINO | . | USO GENERICO | ex asl3 -Poliambulatori (Ex Direzione Sanitaria) | Ambulatorio Ortopedia | Poliambulatori Territoriali | Proprieta' Ente | dicembre | dicembre |  | dicembre | [5 empty] | ex asl 3
68238 | 875 | ELETTROCARDIOGRAFO | ESAOTE SPA | P 8000 POWER | ex asl3 -Poliambulatori (Ex Direzione Sanitaria) | Ambulatorio ECG | Distret. soc. sanit. base | Proprieta' Ente | dicembre | dicembre | dicembre | dicembre | [5 empty] | ex asl 3
69391 | 1018687 | DENTALE A LUCE FREDDA, APPARECCHIO | ESPE DENTAL MEDIZIN GMBH & CO | ELIPAR 2500 | ex asl3 -Poliambulatori (Ex Direzione Sanitaria) | Ambulatorio Odontoiatria | Poliambulatori Territoriali | Proprieta' Ente | dicembre | dicembre |  | dicembre | [5 empty] | ex asl 3
69479 | 1018720 | DENTALE A LUCE FREDDA, APPARECCHIO | ESPE DENTAL MEDIZIN GMBH & CO | ELIPAR 2500 | ex asl3 -Poliambulatori (Ex Direzione Sanitaria) | Ambulatorio Ortopedia | Poliambulatori Territoriali | Proprieta' Ente | dicembre | dicembre |  | dicembre | [5 empty] | ex asl 3
70804 | 58999026142 | DEFIBRILLATORE | SCHILLER AG | FRED EASY | ex asl3 -Poliambulatori (Ex Direzione Sanitaria) | Ufficio | Poliambulatori Territoriali | Proprieta' Ente | dicembre | dicembre | giugno | giugno | dicembre |  |  |  |  | ex asl 3
71553 | nr | DERMATOSCOPIO | HEINE OPTOTECHNIK | DELTA 20 | ex asl3 -Poliambulatori (Ex Direzione Sanitaria) | Ambulatorio | Poliambulatori Territoriali | Proprieta' Ente | dicembre | dicembre |  | dicembre | [5 empty] | ex asl 3
71560 | 366836508 | ELETTROBISTURI | LED SPA | DIATERMO MB 132 | ex asl3 -Poliambulatori (Ex Direzione Sanitaria) | Ambulatorio Chirurgico | Poliambulatori Territoriali | Proprieta' Ente | dicembre | dicembre | giugno | giugno | dicembre |  |  |  |  | ex asl 3
71743 | 072/0941309 | LETTO PER DEGENZA ELETTRIFICATO | VERNIPOLL SRL | PLASTER 11-CT259 | ex asl3 -Poliambulatori (Ex Direzione Sanitaria) | Ambulatorio | Distret. soc. sanit. base | Proprieta' Ente | dicembre | dicembre |  | dicembre | [5 empty] | ex asl 3
72809 | 3060 | LAMPADA A FESSURA | SBISA` INDUSTRIALE SPA | . | ex asl3 -Poliambulatori (Ex Direzione Sanitaria) | Ambulatorio Oculistico | Poliambulatori Territoriali | Proprieta' Ente | dicembre | dicembre |  | dicembre | [5 empty] | ex asl 3
72865 | B03915 | LAMPADA A FESSURA | SHIN NIPPON COMMERCE INC | SL 102 | ex asl3 -Poliambulatori (Ex Direzione Sanitaria) | Amb. Oculistico+WC | Poliambulatori Territoriali | Proprieta' Ente | dicembre | dicembre |  | dicembre | [5 empty] | ex asl 3
73183 | 11P677 | LAMPADA SCIALITICA | GEBRUDER MARTIN GMBH & CO KG | ML 201 S | ex asl3 -Poliambulatori (Ex Direzione Sanitaria) | Ambulatorio Chirurgico | Poliambulatori Territoriali | Proprieta' Ente | dicembre | dicembre | dicembre | dicembre | [5 empty] | ex asl 3
73307 | D11040404A | LAMPADA PER SBIANCAMENTO DENTALE | DE GIORGI CARLO SRL | 850 00 POLILUX ACCELERATOR | ex asl3 -Poliambulatori (Ex Direzione Sanitaria) | Ambulatorio Odontoiatria | Poliambulatori Territoriali | Proprieta' Ente | dicembre | dicembre |  | dicembre | [5 empty] | ex asl 3
507814 | 6626 | RADIOLOGIA ENDORALE, APPARECCHIO PER | SIRONA DENTAL SYSTEMS GMBH | HELIODENT VARIO | ex asl3 -Poliambulatori (Ex Direzione Sanitaria) | Ambulatorio Odontoiatria | Poliambulatori Territoriali | Prop. altri Enti | dicembre | dicembre |  | giugno | dicembre |  |  |  |  | ex asl 3
535601 | 201405ZXB1191 | AUTOCLAVE | TECNO GAZ SPA | EUROPA B EVO | ex asl3 -Poliambulatori (Ex Direzione Sanitaria) | Disimpegno | Poliambulatori Territoriali | Proprieta' Ente | dicembre | dicembre |  | giugno | dicembre |  |  |  |  | ex asl 3
535602 | 201405ZXB1177 | AUTOCLAVE | TECNO GAZ SPA | EUROPA B EVO | ex asl3 -Poliambulatori (Ex Direzione Sanitaria) | Disimpegno | Poliambulatori Territoriali | Proprieta' Ente | dicembre | dicembre |  | giugno | dicembre |  |  |  |  | ex asl 3
F0000071 | 2013022Z0N0222 | TERMOSALDATRICE | TECNO GAZ SPA | ONE | ex asl3 -Poliambulatori (Ex Direzione Sanitaria) | Disimpegno | Poliambulatori Territoriali | Proprieta' Ente | dicembre | dicembre |  | dicembre | [5 empty] | ex asl 3
F0000080 | AB0029CA | PACHIMETRO | SOUER CO LTD | SW 1000 P | ex asl3 -Poliambulatori (Ex Direzione Sanitaria) | Ambulatorio Oculistico | Poliambulatori Territoriali | Proprieta' Ente | dicembre | dicembre |  | dicembre | [5 empty] | ex asl 3
F0000081 | AB0029CA | OPTOMETRO | SHIN NIPPON COMMERCE INC | ACCUREF R 800 | ex asl3 -Poliambulatori (Ex Direzione Sanitaria) | Ambulatorio Oculistico | Poliambulatori Territoriali | Proprieta' Ente | dicembre | dicembre |  | dicembre | [5 empty] | ex asl 3
F0000082 | 02BQ0449 | OPTOMETRO | SHIN NIPPON COMMERCE INC | ACCUREF R 800 | ex asl3 -Poliambulatori (Ex Direzione Sanitaria) | Ambulatorio Oculistico | Poliambulatori Territoriali | Proprieta' Ente | dicembre | dicembre |  | dicembre | [5 empty] | ex asl 3
F0000096 | 13041118 | RIUNITO OFTALMOLOGICO | CSO COSTRUZIONI STRUMENTI OFTALMICI SRL | ETOILE II | ex asl3 -Poliambulatori (Ex Direzione Sanitaria) | Ambulatorio Oculistico | Poliambulatori Territoriali | Proprieta' Ente | dicembre | dicembre |  | dicembre | [5 empty] | ex asl 3
F0000097 | 13060053 | LAMPADA A FESSURA | CSO COSTRUZIONI STRUMENTI OFTALMICI SRL | SL 990 | ex asl3 -Poliambulatori (Ex Direzione Sanitaria) | Ambulatorio Oculistico | Poliambulatori Territoriali | Proprieta' Ente | dicembre | dicembre |  | dicembre | [5 empty] | ex asl 3
F0000098 | 13060088 | OFTALMOMETRO | CSO COSTRUZIONI STRUMENTI OFTALMICI SRL | JAVAL OPHTALMOMETER | ex asl3 -Poliambulatori (Ex Direzione Sanitaria) | Ambulatorio Oculistico | Poliambulatori Territoriali | Proprieta' Ente | dicembre | dicembre |  | dicembre | [5 empty] | ex asl 3
F0000099 | 13060062 | PROIETTORE / TAVOLA OPTOMETRICA | CSO COSTRUZIONI STRUMENTI OFTALMICI SRL | CP 2147 | ex asl3 -Poliambulatori (Ex Direzione Sanitaria) | Amb. Oculistico+WC | Poliambulatori Territoriali | Proprieta' Ente | dicembre | dicembre |  | dicembre | [5 empty] | ex asl 3
F0000100 | 1150012997 | TRASFORMATORE | HEINE OPTOTECHNIK | EN 100 | ex asl3 -Poliambulatori (Ex Direzione Sanitaria) | Amb. Oculistico+WC | Poliambulatori Territoriali | Proprieta' Ente | dicembre | dicembre |  | dicembre | [5 empty] | ex asl 3
F0000101 | 01972-0413 | FRONTIFOCOMETRO | REICHERT OPHTHALMIC INSTRUMENTS INC | AL 500 LENSOMETER | ex asl3 -Poliambulatori (Ex Direzione Sanitaria) | Ambulatorio Oculistico | Poliambulatori Territoriali | Proprieta' Ente | dicembre | dicembre |  | dicembre | [5 empty] | ex asl 3
F9999998 |  | OCCHIALI | . | . | ex asl3 -Poliambulatori (Ex Direzione Sanitaria) | Ambulatorio Oculistico | Poliambulatori Territoriali | Proprieta' Ente | dicembre | dicembre |  | dicembre | [5 empty] | ex asl 3
202055 |  | PODOSCOPIA, SISTEMA PER | PAM SNC DI PASIAN & C | . | ex asl3 -PRECI-Punto erogazione S.S. | Ambulatorio medico | Distret. soc. sanit. base | Proprieta' Ente | dicembre | dicembre |  | dicembre | [5 empty] | ex asl 3
202069 |  | LAMPADA DA VISITA | . | . | ex asl3 -PRECI-Punto erogazione S.S. | Ambulatorio prelievi | Distret. soc. sanit. base | Prop. altri Enti | dicembre | dicembre |  | dicembre | [5 empty] | ex asl 3
202099 |  | STERILIZZATRICE AD ARIA SECCA | TAU STERIL SNC | AUTOMATIC | ex asl3 -PRECI-Punto erogazione S.S. | Ambulatorio odontoiatrico | Distret. soc. sanit. base | Proprieta' Ente | dicembre | dicembre |  | dicembre | [5 empty] | ex asl 3
202103 |  | RIUNITO DENTISTICO | SIEMENS AG | . | ex asl3 -PRECI-Punto erogazione S.S. | Ambulatorio odontoiatrico | Distret. soc. sanit. base | Proprieta' Ente | dicembre | dicembre |  | dicembre | dicembre |  |  |  |  | ex asl 3
202104 |  | ABLATORE TARTARO | LIARRE SRL | PIEZZO TRONIC | ex asl3 -PRECI-Punto erogazione S.S. | Ambulatorio odontoiatrico | Distret. soc. sanit. base | Proprieta' Ente | dicembre | [8 empty] | ex asl 3
106375 | 824 | LAMPADA SCIALITICA | RIMSA P LONGONI SRL | A 30 M | ex asl3 -Punto di Erogazione Campello sul Clitunno | Ambulatorio Vaccinazioni | Distret. soc. sanit. base | Proprieta' Ente | dicembre | dicembre | dicembre | dicembre | [5 empty] | ex asl 3
106416 |  | OPTOMETRO | . | . | ex asl3 -Punto di Erogazione Campello sul Clitunno | Studio Medico | Distret. soc. sanit. base | Proprieta' Ente | dicembre | dicembre |  | dicembre | [5 empty] | ex asl 3
116909 | 3396238j | DEFIBRILLATORE | PHYSIO CONTROL INC | LIFEPAK CR PLUS | ex asl3 -Punto di Erogazione Campello sul Clitunno | Studio Medico | Distret. soc. sanit. base | Prop. altri Enti | dicembre | dicembre | giugno | giugno | dicembre |  |  |  |  | ex asl 3
31699 |  | OPTOMETRO | . | . | ex asl3 -Punto di Erogazione Casenove - SedeServizio 118 | Ambulatorio | Distret. soc. sanit. base | Proprieta' Ente | dicembre | dicembre |  | dicembre | [5 empty] | ex asl 3
536069 | 43018828 | DEFIBRILLATORE | PHYSIO CONTROL INC | LIFEPAK 15 | ex asl3 -Punto di Erogazione Casenove - SedeServizio 118 | Servizio 118 | 118 | Proprieta' Ente | dicembre | dicembre | giugno | giugno | dicembre |  |  |  |  | ex asl 3
31123 | 85298 | OFTALMOMETRO | . | . | ex asl3 -Punto di Erogazione S.S. Borgo Cerreto | Ambulatorio oculistica | Distret. soc. sanit. base | Proprieta' Ente | dicembre | dicembre |  | dicembre | [5 empty] | ex asl 3
55088 | 1126 | ELETTROCARDIOGRAFO | ESAOTE SPA | ARCHIMED 4220 D | ex asl3 -Punto di Erogazione S.S. Borgo Cerreto | Ambulatorio cardiologia | Distret. soc. sanit. base | Proprieta' Ente | dicembre | dicembre | dicembre | dicembre | [5 empty] | ex asl 3
68488 | 1149163 | ALIMENTATORE | HEINE OPTOTECHNIK | E9 | ex asl3 -Punto di Erogazione S.S. Borgo Cerreto | Ambulatorio oculistica | Distret. soc. sanit. base | Proprieta' Ente | dicembre | dicembre |  | dicembre | [5 empty] | ex asl 3
114616 | 1474 | ELETTROCARDIOGRAFO | ESAOTE SPA | ARCHIMED BASE VERSION ARCHIWIN 4320 | ex asl3 -Punto di Erogazione S.S. Borgo Cerreto | Ambulatorio cardiologia | Distret. soc. sanit. base | Proprieta' Ente | dicembre | dicembre | dicembre | dicembre | [5 empty] | ex asl 3
200537 |  | DIAFANOSCOPIO | . | . | ex asl3 -Punto di Erogazione S.S. Borgo Cerreto | Ambulatorio pediatrico | Distret. soc. sanit. base | Proprieta' Ente | dicembre | dicembre |  | dicembre | [5 empty] | ex asl 3
200538 |  | STERILIZZATRICE AD ARIA SECCA | TAU STERIL SNC | AUTOMATIC | ex asl3 -Punto di Erogazione S.S. Borgo Cerreto | Bagno | Distret. soc. sanit. base | Proprieta' Ente | dicembre | dicembre |  | dicembre | [5 empty] | ex asl 3
200598 | 91/0377 | LAMPADA SCIALITICA | DR MACH GMBH & CO | 1211 | ex asl3 -Punto di Erogazione S.S. Borgo Cerreto | Ambulatorio cardiologia | Distret. soc. sanit. base | Proprieta' Ente | dicembre | dicembre | dicembre | dicembre | [5 empty] | ex asl 3
200601 | 1384 | ELETTROBISTURI | ALSA APPARECCHI MEDICALI SRL | ALSATOM SU 100 M | ex asl3 -Punto di Erogazione S.S. Borgo Cerreto | Ambulatorio cardiologia | Distret. soc. sanit. base | Proprieta' Ente | dicembre | dicembre | giugno | giugno | dicembre |  |  |  |  | ex asl 3
200602 | 324 | ALIMENTATORE | MOVI SPA | X LAMPADA FRONTALE | ex asl3 -Punto di Erogazione S.S. Borgo Cerreto | Ambulatorio cardiologia | Distret. soc. sanit. base | Proprieta' Ente | dicembre | dicembre |  | dicembre | [5 empty] | ex asl 3
200623 | 461807 | FRONTIFOCOMETRO | INAMI & CO LTD | . | ex asl3 -Punto di Erogazione S.S. Borgo Cerreto | Ambulatorio oculistica | Distret. soc. sanit. base | Proprieta' Ente | dicembre | dicembre |  | dicembre | [5 empty] | ex asl 3
200627 |  | LAMPADA A MARTELLO | . | . | ex asl3 -Punto di Erogazione S.S. Borgo Cerreto | Ambulatorio oculistica | Distret. soc. sanit. base | Proprieta' Ente | dicembre | dicembre |  | dicembre | [5 empty] | ex asl 3
200629 |  | OPTOMETRO | . | . | ex asl3 -Punto di Erogazione S.S. Borgo Cerreto | Ambulatorio oculistica | Distret. soc. sanit. base | Proprieta' Ente | dicembre | dicembre |  | dicembre | [5 empty] | ex asl 3
204550 | 101054875 | ELETTROCARDIOGRAFO | MARQUETTE MEDICAL SYSTEMS INC HELLIGE | MAC 1200 | ex asl3 -Punto di Erogazione S.S. Borgo Cerreto | Ambulatorio cardiologia | Distret. soc. sanit. base | Proprieta' Ente | dicembre | dicembre | dicembre | dicembre | [5 empty] | ex asl 3
204743 | 6050204 | LAMPADA A FESSURA | CSO COSTRUZIONI STRUMENTI OFTALMICI SRL | SL 990 | ex asl3 -Punto di Erogazione S.S. Borgo Cerreto | Ambulatorio oculistica | Distret. soc. sanit. base | Proprieta' Ente | dicembre | dicembre |  | dicembre | [5 empty] | ex asl 3
205516 | 1120005727 | OFTALMOSCOPIO | HEINE OPTOTECHNIK | OMEGA 500 | ex asl3 -Punto di Erogazione S.S. Borgo Cerreto | Ambulatorio oculistica | Distret. soc. sanit. base | Proprieta' Ente | dicembre | dicembre |  | dicembre | [5 empty] | ex asl 3
540417 | 76205150 | NUTRIPOMPA | NUTRICIA MEDICAL DEVICES BV | FLOCARE INFINITY | ex asl3 -Punto di Erogazione S.S. Borgo Cerreto | Ambulatorio cardiologia | Distret. soc. sanit. base | Service | dicembre | dicembre | [7 empty] | ex asl 3
31362 |  | FRONTIFOCOMETRO | SBISA` INDUSTRIALE SPA | . | ex asl3 -Punto di Erogazione S.S. Bastardo | Ambulatorio oculistico | Distret. soc. sanit. base | Proprieta' Ente | dicembre | dicembre |  | dicembre | [5 empty] | ex asl 3
54028 |  | GLICEMIA, APPARECCHIATURA PER | BOEHRINGER MANNHEIM GMBH | ACCUTREND | ex asl3 -Punto di Erogazione S.S. Bastardo | Ambulatorio cardiologico | Distret. soc. sanit. base | Proprieta' Ente | dicembre | dicembre |  | dicembre | [5 empty] | ex asl 3
60041 | 2114 | OFTALMOSCOPIO | HEINE OPTOTECHNIK | E5 | ex asl3 -Punto di Erogazione S.S. Bastardo | Studio medico | Distret. soc. sanit. base | Proprieta' Ente | dicembre | dicembre |  | dicembre | [5 empty] | ex asl 3
74111 | 41003858 | DEFIBRILLATORE | PHYSIO CONTROL INC | LIFEPAK EXPRESS | ex asl3 -Punto di Erogazione S.S. Bastardo | Ambulatorio cardiologico | Distret. soc. sanit. base | Proprieta' Ente | dicembre | dicembre | giugno | [6 empty] | ex asl 3
100246 |  | ALIMENTATORE | . | . | ex asl3 -Punto di Erogazione S.S. Bastardo | Ambulatorio cardiologico | Distret. soc. sanit. base | Proprieta' Ente | dicembre | dicembre |  | dicembre | [5 empty] | ex asl 3
106145 |  | FRONTIFOCOMETRO | . | . | ex asl3 -Punto di Erogazione S.S. Bastardo | Ambulatorio oculistico | Distret. soc. sanit. base | Proprieta' Ente | dicembre | dicembre |  | dicembre | [5 empty] | ex asl 3
106373 |  | OPTOMETRO | . | . | ex asl3 -Punto di Erogazione S.S. Bastardo | Studio medico | Distret. soc. sanit. base | Proprieta' Ente | dicembre | dicembre |  | dicembre | [5 empty] | ex asl 3
107125 | 6641 | AEROSOL, APPARECCHIO PER | FASET SPA | . | ex asl3 -Punto di Erogazione S.S. Bastardo | Ambulatorio medico | Distret. soc. sanit. base | Proprieta' Ente | dicembre | dicembre |  | dicembre | [5 empty] | ex asl 3
107144 |  | DIAFANOSCOPIO | . | . | ex asl3 -Punto di Erogazione S.S. Bastardo | Consultorio con Wc | Distret. soc. sanit. base | Proprieta' Ente | dicembre | dicembre |  | dicembre | [5 empty] | ex asl 3
107154 |  | STERILIZZATRICE AD ARIA SECCA | CBM SRL MEDICAL EQUIPMENT | PANACEA | ex asl3 -Punto di Erogazione S.S. Bastardo | Ambulatorio medico | Distret. soc. sanit. base | Proprieta' Ente | dicembre | dicembre |  | dicembre | [5 empty] | ex asl 3
107164 |  | LAMPADA A FESSURA | SBISA` INDUSTRIALE SPA | . | ex asl3 -Punto di Erogazione S.S. Bastardo | Ambulatorio oculistico | Distret. soc. sanit. base | Proprieta' Ente | dicembre | dicembre |  | dicembre | [5 empty] | ex asl 3
107165 |  | OFTALMOMETRO | SBISA` INDUSTRIALE SPA | . | ex asl3 -Punto di Erogazione S.S. Bastardo | Ambulatorio oculistico | Distret. soc. sanit. base | Proprieta' Ente | dicembre | dicembre |  | dicembre | [5 empty] | ex asl 3
107179 | 814 | LAMPADA DA VISITA | RIMSA P LONGONI SRL | A-30 M | ex asl3 -Punto di Erogazione S.S. Bastardo | Consultorio con Wc | Distret. soc. sanit. base | Proprieta' Ente | dicembre | dicembre |  | dicembre | [5 empty] | ex asl 3
109346 |  | OPTOMETRO | SBISA` INDUSTRIALE SPA | DECIMALE | ex asl3 -Punto di Erogazione S.S. Bastardo | Consultorio con Wc | Distret. soc. sanit. base | Proprieta' Ente | dicembre | dicembre |  | dicembre | [5 empty] | ex asl 3
111579 |  | RETINOSCOPIO | KEELER LTD | PROFESSIONAL | ex asl3 -Punto di Erogazione S.S. Bastardo | Ambulatorio oculistico | Distret. soc. sanit. base | Proprieta' Ente | dicembre |  |  | dicembre | [5 empty] | ex asl 3
113589 | 1791 | ELETTROCARDIOGRAFO | ESAOTE SPA | ARCHIMED 4220 D | ex asl3 -Punto di Erogazione S.S. Bastardo | Ambulatorio cardiologico | Distret. soc. sanit. base | Proprieta' Ente | dicembre | dicembre | dicembre | dicembre | [5 empty] | ex asl 3
113590 | FRHRG20275 | STAMPANTE PER COMPUTER | HEWLETT PACKARD CO | LASER JET 2200 D | ex asl3 -Punto di Erogazione S.S. Bastardo | Ambulatorio cardiologico | Distret. soc. sanit. base | Proprieta' Ente | dicembre | dicembre |  | dicembre | [5 empty] | ex asl 3
116977 | 904020 | OPTOMETRO | CSO COSTRUZIONI STRUMENTI OFTALMICI SRL | ART 49 | ex asl3 -Punto di Erogazione S.S. Bastardo | Ambulatorio oculistico | Distret. soc. sanit. base | Proprieta' Ente | dicembre | dicembre |  | dicembre | [5 empty] | ex asl 3
116985 | 1306924 | OFTALMOSCOPIO | HEINE OPTOTECHNIK | OMEGA 500 | ex asl3 -Punto di Erogazione S.S. Bastardo | Ambulatorio oculistico | Distret. soc. sanit. base | Proprieta' Ente | dicembre | dicembre |  | dicembre | [5 empty] | ex asl 3
540954 | 59316 | FRIGORIFERO BIOLOGICO | CF DI CIRO FIOCCHETTI & C SNC | MEDIKA 140 | ex asl3 -Punto di Erogazione S.S. Bastardo | Studio medico | Distret. soc. sanit. base | Proprieta' Ente | dicembre | dicembre | dicembre | [6 empty] | ex asl 3
18110901 |  | ACCESSORI PER OCULISTICA | . | . | ex asl3 -Punto di Erogazione S.S. Bastardo | Ambulatorio oculistico | Distret. soc. sanit. base | Proprieta' Ente | dicembre | [8 empty] | ex asl 3
18110902 | Aj09367 | ACCESSORI PER OCULISTICA | . | . | ex asl3 -Punto di Erogazione S.S. Bastardo | Ambulatorio oculistico | Distret. soc. sanit. base | Proprieta' Ente | dicembre | [8 empty] | ex asl 3
31663 | 5346 | RIVELATORE BATTITO CARDIACO FETALE | SONICAID LTD OXFORD INSTRUMENTS | D 206 | ex asl3 -Punto di Erogazione S.S. Bevagna | Ambulatorio Ginecologia | Distret. soc. sanit. base | Proprieta' Ente | dicembre | dicembre |  | dicembre | [5 empty] | ex asl 3
31665 |  | OPTOMETRO | . | . | ex asl3 -Punto di Erogazione S.S. Bevagna | Ufficio Medico Dirigente | Distret. soc. sanit. base | Proprieta' Ente | dicembre | dicembre |  | dicembre | [5 empty] | ex asl 3
31697 |  | OPTOMETRO | . | . | ex asl3 -Punto di Erogazione S.S. Bevagna | Ambulatorio Pediatrico | Distret. soc. sanit. base | Proprieta' Ente | dicembre | dicembre |  | dicembre | [5 empty] | ex asl 3
31989 | 5314 | RIVELATORE BATTITO CARDIACO FETALE | SONICAID LTD OXFORD INSTRUMENTS | D 206 | ex asl3 -Punto di Erogazione S.S. Bevagna | Ambulatorio Ginecologia | Distret. soc. sanit. base | Proprieta' Ente | dicembre | dicembre |  | dicembre | [5 empty] | ex asl 3
44870 |  | LAMPADA DA VISITA | . | . | ex asl3 -Punto di Erogazione S.S. Bevagna | Ambulatorio Ginecologia | Distret. soc. sanit. base | Proprieta' Ente | dicembre | dicembre |  | dicembre | [5 empty] | ex asl 3
56311 | 170350000 | COMPRESSORE PER RIUNITO DENTISTICO | FIAC SPA | CARAT 106 E | ex asl3 -Punto di Erogazione S.S. Bevagna | Studio Odontiatrico | Distret. soc. sanit. base | Proprieta' Ente | dicembre | dicembre |  | dicembre | dicembre |  |  |  |  | ex asl 3
56312 | WL164412 | COMPRESSORE PER RIUNITO DENTISTICO | CATTANI SPA | . | ex asl3 -Punto di Erogazione S.S. Bevagna | Studio Odontiatrico | Distret. soc. sanit. base | Proprieta' Ente | dicembre | dicembre |  | dicembre | dicembre |  |  |  |  | ex asl 3
56345 | 72172842 | RIUNITO DENTISTICO | . | . | ex asl3 -Punto di Erogazione S.S. Bevagna | Studio Odontiatrico | Distret. soc. sanit. base | Proprieta' Ente | dicembre | dicembre |  | dicembre | dicembre |  |  |  |  | ex asl 3
56346 | 23000316 | RADIOLOGIA ENDORALE, APPARECCHIO PER | VILLA SISTEMI MEDICALI SPA | EXPLOR X 70 | ex asl3 -Punto di Erogazione S.S. Bevagna | Studio Odontiatrico | Distret. soc. sanit. base | Proprieta' Ente | dicembre | dicembre |  | giugno | dicembre |  |  |  |  | ex asl 3
56348 | 14865 | AMALGAMATORE | DE GOTZEN SRL | SOFTLY 8 | ex asl3 -Punto di Erogazione S.S. Bevagna | Studio Odontiatrico | Distret. soc. sanit. base | Proprieta' Ente | dicembre | dicembre |  | dicembre | [5 empty] | ex asl 3
56358 | 71570197 | RIUNITO DENTISTICO | ANTHOS CEFLA GROUP | PHASE | ex asl3 -Punto di Erogazione S.S. Bevagna | Studio Odontiatrico | Distret. soc. sanit. base | Proprieta' Ente | dicembre | dicembre |  | dicembre | dicembre |  |  |  |  | ex asl 3
60009 | P1030200585 | PULSOSSIMETRO | NELLCOR PURITAN BENNETT INC | N 550 | ex asl3 -Punto di Erogazione S.S. Bevagna | Ambulatorio Ginecologia | Distret. soc. sanit. base | Proprieta' Ente | dicembre | dicembre | dicembre | dicembre | [5 empty] | ex asl 3
70805 | 58999026147 | DEFIBRILLATORE | SCHILLER AG | FRED EASY | ex asl3 -Punto di Erogazione S.S. Bevagna | Assistenza Sociale | Distret. soc. sanit. base | Proprieta' Ente | dicembre | dicembre | giugno | giugno | dicembre |  |  |  |  | ex asl 3
73306 | D11040427A | LAMPADA PER SBIANCAMENTO DENTALE | DE GIORGI CARLO SRL | 850 00 POLILUX ACCELERATOR | ex asl3 -Punto di Erogazione S.S. Bevagna | Studio Odontiatrico | Distret. soc. sanit. base | Proprieta' Ente | dicembre | dicembre |  | dicembre | [5 empty] | ex asl 3
535534 |  | SEDIA PER WC DOCCIA | . | . | ex asl3 -Punto di Erogazione S.S. Bevagna | Ingresso | Distret. soc. sanit. base | Proprieta' Ente | dicembre | [8 empty] | ex asl 3
535552 | P14803110 | PULSOSSIMETRO | NELLCOR PURITAN BENNETT INC | N 65 OXIMAX | ex asl3 -Punto di Erogazione S.S. Bevagna | Ufficio Medico Dirigente | Distret. soc. sanit. base | Proprieta' Ente | dicembre | dicembre | dicembre | dicembre | [5 empty] | ex asl 3
538412 | 201506ZXL0035 | AUTOCLAVE PER PICCOLI CARICHI | TECNO GAZ SPA | EUROPA B EVO 24 | ex asl3 -Punto di Erogazione S.S. Bevagna | Studio Odontiatrico | Distret. soc. sanit. base | Proprieta' Ente | dicembre | dicembre | [7 empty] | ex asl 3
540387 | 240036 | RIVELATORE BATTITO CARDIACO FETALE | EDAN INSTRUMENTS INC | SONOTRAX II | ex asl3 -Punto di Erogazione S.S. Bevagna | Ambulatorio Ginecologia | Distret. soc. sanit. base | Proprieta' Ente | dicembre | dicembre |  | dicembre | [5 empty] | ex asl 3
202082 | 86363 | ASPIRATORE MEDICO CHIRURGICO | CASTELLINI SPA | MINI-JET | ex asl3 -Punto di Erogazione S.S. Cascia | WC | Distret. soc. sanit. base | Proprieta' Ente | marzo | marzo |  | marzo | [5 empty] | ex asl 3
203480 |  | OPTOMETRO | . | . | ex asl3 -Punto di Erogazione S.S. Cascia | Ambulatorio pediatrico | Distret. soc. sanit. base | Proprieta' Ente | marzo | marzo |  | marzo | [5 empty] | ex asl 3
203554 |  | STERILIZZATRICE AD ARIA SECCA | KRUGG SPA | STERIX | ex asl3 -Punto di Erogazione S.S. Cascia | Ambulatorio odontoiatrico | Distret. soc. sanit. base | Proprieta' Ente | marzo | marzo |  | marzo | [5 empty] | ex asl 3
203556 |  | DIAFANOSCOPIO | . | . | ex asl3 -Punto di Erogazione S.S. Cascia | Ambulatorio odontoiatrico | Distret. soc. sanit. base | Proprieta' Ente | marzo | marzo |  | marzo | [5 empty] | ex asl 3
203582 |  | OPTOMETRO | . | . | ex asl3 -Punto di Erogazione S.S. Cascia | Ufficio responsabili | Distret. soc. sanit. base | Proprieta' Ente | marzo | marzo |  | marzo | [5 empty] | ex asl 3
204434 | 116149 | DENTALE A LUCE FREDDA, APPARECCHIO | 3M COMPANY | XL 3000 | ex asl3 -Punto di Erogazione S.S. Cascia | Ambulatorio odontoiatrico | Distret. soc. sanit. base | Proprieta' Ente | marzo | marzo |  | marzo | [5 empty] | ex asl 3
205672 | C016742 | LAVAGGIO AD ULTRASUONI, APPARECCHIATURA PER | NINGBO CO LTD | CLEAN 01 | ex asl3 -Punto di Erogazione S.S. Cascia | Ambulatorio odontoiatrico | Distret. soc. sanit. base | Proprieta' Ente | marzo | marzo |  | marzo | [5 empty] | ex asl 3
205673 | E7M306 | RADIOLOGIA ENDORALE, APPARECCHIO PER | CSN INDUSTRIE SRL | MAX 70 HF | ex asl3 -Punto di Erogazione S.S. Cascia | Ambulatorio odontoiatrico | Distret. soc. sanit. base | Proprieta' Ente | marzo | marzo |  | giugno | dicembre |  |  |  |  | ex asl 3
205681 | ELN05509A0 | RIUNITO DENTISTICO | IDEM RIUNITI SRL | ELLISSE TOP 4 | ex asl3 -Punto di Erogazione S.S. Cascia | Ambulatorio odontoiatrico | Distret. soc. sanit. base | Proprieta' Ente | marzo | marzo |  | settembre | settembre |  |  |  |  | ex asl 3
74114 | 41003862 | DEFIBRILLATORE | PHYSIO CONTROL INC | LIFEPAK EXPRESS | ex asl3 -Punto di Erogazione S.S. Castel Ritaldi | Consultorio amb. medico | Distret. soc. sanit. base | Proprieta' Ente | dicembre | dicembre | giugno | [6 empty] | ex asl 3
107358 | 899 | LAMPADA DA VISITA | RIMSA P LONGONI SRL | A-30 M | ex asl3 -Punto di Erogazione S.S. Castel Ritaldi | Consultorio amb. medico | Distret. soc. sanit. base | Proprieta' Ente | dicembre | dicembre |  | dicembre | [5 empty] | ex asl 3
107374 |  | OPTOMETRO | SBISA` INDUSTRIALE SPA | . | ex asl3 -Punto di Erogazione S.S. Castel Ritaldi | Ambulatorio medico | Distret. soc. sanit. base | Proprieta' Ente | dicembre | dicembre |  | dicembre | [5 empty] | ex asl 3
31687 |  | OPTOMETRO | . | . | ex asl3 -Punto di Erogazione S.S. Colfiorito | Ambulatorio | Distret. soc. sanit. base | Proprieta' Ente | dicembre | dicembre |  | dicembre | [5 empty] | ex asl 3
31973 | TLCK | ASPIRATORE MEDICO CHIRURGICO | CASTELLINI SPA | MINI-JET | ex asl3 -Punto di Erogazione S.S. Colfiorito | Ambulatorio | Distret. soc. sanit. base | Proprieta' Ente | dicembre | dicembre |  | dicembre | [5 empty] | ex asl 3
31974 |  | COMPRESSORE PER RIUNITO DENTISTICO | CASTELLINI SPA | DT 3 | ex asl3 -Punto di Erogazione S.S. Colfiorito | Ambulatorio | Distret. soc. sanit. base | Proprieta' Ente | dicembre | dicembre |  | dicembre | dicembre |  |  |  |  | ex asl 3
31975 |  | AMALGAMATORE | LINEA TAC SRL | . | ex asl3 -Punto di Erogazione S.S. Colfiorito | Ambulatorio | Distret. soc. sanit. base | Proprieta' Ente | dicembre | dicembre |  | dicembre | [5 empty] | ex asl 3
54161 | 119995 | DENTALE A LUCE FREDDA, APPARECCHIO | 3M COMPANY | XL 3000 | ex asl3 -Punto di Erogazione S.S. Colfiorito | Ambulatorio | Distret. soc. sanit. base | Proprieta' Ente | dicembre | dicembre |  | dicembre | [5 empty] | ex asl 3
56306 | A2A1A6 | DENTALE A LUCE FREDDA, APPARECCHIO | EUROCLINIC SRL UNIPERSONALE | ALFA LIGHT 2000 | ex asl3 -Punto di Erogazione S.S. Colfiorito | Ambulatorio | Distret. soc. sanit. base | Proprieta' Ente | dicembre | dicembre |  | dicembre | [5 empty] | ex asl 3
56339 | 31000499 | RADIOLOGIA ENDORALE, APPARECCHIO PER | VILLA SISTEMI MEDICALI SPA | EXPLOR X 70 | ex asl3 -Punto di Erogazione S.S. Colfiorito | Ambulatorio | Distret. soc. sanit. base | Proprieta' Ente | dicembre | dicembre |  | giugno | dicembre |  |  |  |  | ex asl 3
56349 | 72172841 | POLTRONA PORTA PAZIENTE | ANTHOS CEFLA GROUP | ARIANNA KS | ex asl3 -Punto di Erogazione S.S. Colfiorito | Ambulatorio | Distret. soc. sanit. base | Proprieta' Ente | dicembre | dicembre |  | dicembre | [5 empty] | ex asl 3
56350 | 71562305 | RIUNITO DENTISTICO | ANTHOS CEFLA GROUP | PHASE | ex asl3 -Punto di Erogazione S.S. Colfiorito | Ambulatorio | Distret. soc. sanit. base | Proprieta' Ente | dicembre | dicembre |  | dicembre | dicembre |  |  |  |  | ex asl 3
56351 | 00EX0771 | AUTOCLAVE PER PICCOLI CARICHI | MOCOM SRL | EXACTA | ex asl3 -Punto di Erogazione S.S. Colfiorito | Ambulatorio | Distret. soc. sanit. base | Proprieta' Ente | dicembre | dicembre |  | dicembre | [5 empty] | ex asl 3
61596 |  | LAMPADA DA VISITA | LUXO | L 102U/A | ex asl3 -Punto di Erogazione S.S. Colfiorito | Ambulatorio | Distret. soc. sanit. base | Proprieta' Ente | dicembre | dicembre |  | dicembre | [5 empty] | ex asl 3
535549 | P14803085 | PULSOSSIMETRO | NELLCOR PURITAN BENNETT INC | N 65 OXIMAX | ex asl3 -Punto di Erogazione S.S. Colfiorito | Ambulatorio | Distret. soc. sanit. base | Proprieta' Ente | dicembre | dicembre | dicembre | dicembre | [5 empty] | ex asl 3
74106 | 41003854 | DEFIBRILLATORE | PHYSIO CONTROL INC | LIFEPAK EXPRESS | ex asl3 -Punto di Erogazione S.S. Sellano | Guardia Medica | Distret. soc. sanit. base | Proprieta' Ente | dicembre | dicembre | giugno | [6 empty] | ex asl 3
200453 |  | OPTOMETRO | . | . | ex asl3 -Punto di Erogazione S.S. Sellano | Ambulatorio | Distret. soc. sanit. base | Proprieta' Ente | dicembre | dicembre |  | dicembre | [5 empty] | ex asl 3
535550 | P14803084 | PULSOSSIMETRO | NELLCOR PURITAN BENNETT INC | N 65 OXIMAX | ex asl3 -Punto di Erogazione S.S. Sellano | Ambulatorio | Distret. soc. sanit. base | Proprieta' Ente | dicembre | dicembre | dicembre | dicembre | [5 empty] | ex asl 3
31917 |  | OPTOMETRO | . | . | ex asl3 -Punto di Erogazione S.S. Spello Punto di Erogazione S.S. S | Ambulatorio | Distret. soc. sanit. base | Proprieta' Ente | dicembre | dicembre |  | dicembre | [5 empty] | ex asl 3
67319 | 05P310 | LAMPADA DA VISITA | GEBRUDER MARTIN GMBH & CO KG | ML 101 | ex asl3 -Punto di Erogazione S.S. Spello Punto di Erogazione S.S. S | Consultorio Familiare +WC | Distret. soc. sanit. base | Proprieta' Ente | dicembre | dicembre |  | dicembre | [5 empty] | ex asl 3
70806 | 58999026141 | DEFIBRILLATORE | SCHILLER AG | FRED EASY | ex asl3 -Punto di Erogazione S.S. Spello Punto di Erogazione S.S. S | Assistente Sociale | Distret. soc. sanit. base | Proprieta' Ente | dicembre | dicembre | giugno | giugno | dicembre |  |  |  |  | ex asl 3
74104 | 41003871 | DEFIBRILLATORE | PHYSIO CONTROL INC | LIFEPAK EXPRESS | ex asl3 -Punto di Erogazione S.S. Spello Punto di Erogazione S.S. S | Guardia Medica | Guardia Medica | Proprieta' Ente | dicembre | dicembre | giugno | [6 empty] | ex asl 3
535548 | P14803112 | PULSOSSIMETRO | NELLCOR PURITAN BENNETT INC | N 65 OXIMAX | ex asl3 -Punto di Erogazione S.S. Spello Punto di Erogazione S.S. S | Ambulatorio Vaccinazioni | Distret. soc. sanit. base | Proprieta' Ente | dicembre | dicembre | dicembre | dicembre | [5 empty] | ex asl 3
535581 | 14011641 | SISTEMA ANTIDECUBITO | INTERMED SRL | PR 100 706 | ex asl3 -Punto di Erogazione S.S. Spello Punto di Erogazione S.S. S | Ambulatorio | Distret. soc. sanit. base | Proprieta' Ente | dicembre | dicembre |  | dicembre | [5 empty] | ex asl 3
538588 | 76803586 | NUTRIPOMPA | NUTRICIA MEDICAL DEVICES BV | FLOCARE INFINITY | ex asl3 -Punto di Erogazione S.S. Trevi | Amb. Assistente Sociale | Distret. soc. sanit. base | Service | dicembre | dicembre | [7 empty] | ex asl 3
539419 | 76910355 | NUTRIPOMPA | NUTRICIA MEDICAL DEVICES BV | FLOCARE INFINITY | ex asl3 -Punto di Erogazione S.S. Trevi | Ingresso | Distret. soc. sanit. base | Service | dicembre | dicembre | [7 empty] | ex asl 3
539420 | 76816023 | NUTRIPOMPA | NUTRICIA MEDICAL DEVICES BV | FLOCARE INFINITY | ex asl3 -Punto di Erogazione S.S. Trevi | Ingresso | Distret. soc. sanit. base | Service | dicembre | dicembre | [7 empty] | ex asl 3
539424 | 76819704 | NUTRIPOMPA | NUTRICIA MEDICAL DEVICES BV | FLOCARE INFINITY | ex asl3 -Punto di Erogazione S.S. Trevi | Ingresso | Distret. soc. sanit. base | Service | dicembre | dicembre | [7 empty] | ex asl 3
539425 | 76819551 | NUTRIPOMPA | NUTRICIA MEDICAL DEVICES BV | FLOCARE INFINITY | ex asl3 -Punto di Erogazione S.S. Trevi | Ingresso | Distret. soc. sanit. base | Service | dicembre | dicembre | [7 empty] | ex asl 3
539426 | 76819551 | NUTRIPOMPA | NUTRICIA MEDICAL DEVICES BV | FLOCARE INFINITY | ex asl3 -Punto di Erogazione S.S. Trevi | Ingresso | Distret. soc. sanit. base | Service | dicembre | dicembre | [7 empty] | ex asl 3
539427 | 76804821 | NUTRIPOMPA | NUTRICIA MEDICAL DEVICES BV | FLOCARE INFINITY | ex asl3 -Punto di Erogazione S.S. Trevi | Ingresso | Distret. soc. sanit. base | Service | dicembre | dicembre | [7 empty] | ex asl 3
539428 | 76808174 | NUTRIPOMPA | NUTRICIA MEDICAL DEVICES BV | FLOCARE INFINITY | ex asl3 -Punto di Erogazione S.S. Trevi | Ingresso | Distret. soc. sanit. base | Service | dicembre | dicembre | [7 empty] | ex asl 3
539429 | 76807327 | NUTRIPOMPA | NUTRICIA MEDICAL DEVICES BV | FLOCARE INFINITY | ex asl3 -Punto di Erogazione S.S. Trevi | Ingresso | Distret. soc. sanit. base | Service | dicembre | dicembre | [7 empty] | ex asl 3
539430 | 76807327 | NUTRIPOMPA | NUTRICIA MEDICAL DEVICES BV | FLOCARE INFINITY | ex asl3 -Punto di Erogazione S.S. Trevi | Ingresso | Distret. soc. sanit. base | Service | dicembre | dicembre | [7 empty] | ex asl 3
32911 | 39719 | STERILIZZATRICE AD ARIA SECCA | TAU STERIL SNC | AUTOMATIC PORTATILE | ex asl3 -Punto di Erogazione S.S. Valtopina | Ostetrica | Distret. soc. sanit. base | Proprieta' Ente | dicembre | dicembre |  | dicembre | [5 empty] | ex asl 3
32918 | 5316 | RIVELATORE BATTITO CARDIACO FETALE | SONICAID LTD OXFORD INSTRUMENTS | D 206 | ex asl3 -Punto di Erogazione S.S. Valtopina | Ostetrica | Distret. soc. sanit. base | Proprieta' Ente | dicembre | dicembre |  | dicembre | [5 empty] | ex asl 3
32919 |  | OPTOMETRO | . | . | ex asl3 -Punto di Erogazione S.S. Valtopina | Ambulatorio | Distret. soc. sanit. base | Proprieta' Ente | dicembre | dicembre |  | dicembre | [5 empty] | ex asl 3
67326 | 05P313 | LAMPADA DA VISITA | GEBRUDER MARTIN GMBH & CO KG | ML 101 | ex asl3 -Punto di Erogazione S.S. Valtopina | Ostetrica | Distret. soc. sanit. base | Proprieta' Ente | dicembre | dicembre |  | dicembre | [5 empty] | ex asl 3
31688 |  | DIAFANOSCOPIO | . | . | ex asl3 -Punto Erogazione S.S. S. Eraclio | Ambulatorio | Distret. soc. sanit. base | Proprieta' Ente | dicembre | dicembre |  | dicembre | [5 empty] | ex asl 3
31995 |  | OPTOMETRO | . | . | ex asl3 -Punto Erogazione S.S. S. Eraclio | Ambulatorio | Distret. soc. sanit. base | Proprieta' Ente | dicembre | dicembre |  | dicembre | [5 empty] | ex asl 3
31996 |  | OPTOMETRO | . | . | ex asl3 -Punto Erogazione S.S. S. Eraclio | Ambulatorio | Distret. soc. sanit. base | Proprieta' Ente | dicembre | dicembre |  | dicembre | [5 empty] | ex asl 3
67318 | 06P320 | LAMPADA DA VISITA | GEBRUDER MARTIN GMBH & CO KG | ML 101 | ex asl3 -Punto Erogazione S.S. S. Eraclio | Ambulatorio + Wc | Distret. soc. sanit. base | Proprieta' Ente | dicembre | dicembre |  | dicembre | [5 empty] | ex asl 3
55178 | 101051702 | ELETTROCARDIOGRAFO | GE MARQUETTE MEDICAL SYSTEMS | MAC 500 | ex asl3 -Punto erogazione S.S. Casa Flaminio | Servizio Amm.vo | Distret. soc. sanit. base | Proprieta' Ente | dicembre | dicembre | dicembre | dicembre | [5 empty] | ex asl 3
55359 | FBFD01802 | PULSOSSIMETRO | DATEX OHMEDA INC | 3800 | ex asl3 -Punto erogazione S.S. Casa Flaminio | Serv. Infermieristico | Distret. soc. sanit. base | Proprieta' Ente | dicembre | dicembre | dicembre | dicembre | [5 empty] | ex asl 3
55371 | fbfd01590 | PULSOSSIMETRO | DATEX OHMEDA INC | 3800 | ex asl3 -Punto erogazione S.S. Casa Flaminio | Serv. Infermieristico | Distret. soc. sanit. base | Proprieta' Ente | dicembre | dicembre | dicembre | dicembre | [5 empty] | ex asl 3
56289 | 1232 | ASPIRATORE MEDICO CHIRURGICO | GIMA SPA | TOBI CLINIC 40 | ex asl3 -Punto erogazione S.S. Casa Flaminio | Serv. Infermieristico | Distret. soc. sanit. base | Proprieta' Ente | dicembre | dicembre |  | dicembre | [5 empty] | ex asl 3
31304 |  | DIAFANOSCOPIO | . | . | ex asl3 -Punto Erogazione S.S. Montefalco | Ambulatorio Eco | Distret. soc. sanit. base | Proprieta' Ente | dicembre | dicembre |  | dicembre | [5 empty] | ex asl 3
31357 |  | BOLLITORE DA PAVIMENTO O PARETE | CBM SRL MEDICAL EQUIPMENT | . | ex asl3 -Punto Erogazione S.S. Montefalco | Ambulatorio Cardiologia | Distret. soc. sanit. base | Proprieta' Ente | dicembre | dicembre |  | dicembre | [5 empty] | ex asl 3
31417 |  | LAMPADA DA VISITA | . | . | ex asl3 -Punto Erogazione S.S. Montefalco | Servizio Sociale con WC | Distret. soc. sanit. base | Proprieta' Ente | dicembre | dicembre |  | dicembre | [5 empty] | ex asl 3
31418 | 7285 | STERILIZZATRICE AD ARIA SECCA | CBM SRL MEDICAL EQUIPMENT | PANACEA | ex asl3 -Punto Erogazione S.S. Montefalco | Ripostiglio | Distret. soc. sanit. base | Proprieta' Ente | dicembre | dicembre |  | dicembre | [5 empty] | ex asl 3
31419 | 6152 | RIVELATORE BATTITO CARDIACO FETALE | SONICAID LTD OXFORD INSTRUMENTS | D 206 | ex asl3 -Punto Erogazione S.S. Montefalco | Assistente Sociale | Distret. soc. sanit. base | Proprieta' Ente | dicembre | dicembre |  | dicembre | [5 empty] | ex asl 3
31423 |  | DIAFANOSCOPIO | . | . | ex asl3 -Punto Erogazione S.S. Montefalco | Ambulatorio Cardiologia | Distret. soc. sanit. base | Proprieta' Ente | dicembre | dicembre |  | dicembre | [5 empty] | ex asl 3
31424 |  | OPTOMETRO | . | . | ex asl3 -Punto Erogazione S.S. Montefalco | Studio Medico | Distret. soc. sanit. base | Proprieta' Ente | dicembre | dicembre |  | dicembre | [5 empty] | ex asl 3
52428 | 5304 | ALIMENTATORE | GIMA SPA | . | ex asl3 -Punto Erogazione S.S. Montefalco | Ambulatorio Cardiologia | Distret. soc. sanit. base | Proprieta' Ente | dicembre | dicembre |  | dicembre | [5 empty] | ex asl 3
56307 | 00EX0764 | AUTOCLAVE PER PICCOLI CARICHI | MOCOM SRL | EXACTA | ex asl3 -Punto Erogazione S.S. Montefalco | Ambulatorio Cardiologia | Distret. soc. sanit. base | Proprieta' Ente | dicembre | dicembre |  | dicembre | [5 empty] | ex asl 3
56340 | 1403 | ECOTOMOGRAFO | ESAOTE SPA | AU 5 HARMONIC | ex asl3 -Punto Erogazione S.S. Montefalco | Ambulatorio Eco | Distret. soc. sanit. base | Proprieta' Ente | dicembre | dicembre | dicembre | dicembre | [5 empty] | ex asl 3
67324 | 06P328 | LAMPADA DA VISITA | GEBRUDER MARTIN GMBH & CO KG | ML 101 | ex asl3 -Punto Erogazione S.S. Montefalco | Ambulatorio Cardiologia | Distret. soc. sanit. base | Proprieta' Ente | dicembre | dicembre |  | dicembre | [5 empty] | ex asl 3
67325 | 06P323 | LAMPADA DA VISITA | GEBRUDER MARTIN GMBH & CO KG | ML 101 | ex asl3 -Punto Erogazione S.S. Montefalco | Assistente Sociale | Distret. soc. sanit. base | Proprieta' Ente | dicembre | dicembre |  | dicembre | [5 empty] | ex asl 3
70000 | 1278 | ELETTROCARDIOGRAFO | ESAOTE SPA | P 8000 POWER | ex asl3 -Punto Erogazione S.S. Montefalco | Ambulatorio Cardiologia | Distret. soc. sanit. base | Proprieta' Ente | dicembre | dicembre | dicembre | dicembre | [5 empty] | ex asl 3
74109 | 41003867 | DEFIBRILLATORE | PHYSIO CONTROL INC | LIFEPAK EXPRESS | ex asl3 -Punto Erogazione S.S. Montefalco | Ambulatorio Cardiologia | Distret. soc. sanit. base | Proprieta' Ente | dicembre | dicembre | giugno | [6 empty] | ex asl 3
535554 | P14803065 | PULSOSSIMETRO | NELLCOR PURITAN BENNETT INC | N 65 OXIMAX | ex asl3 -Punto Erogazione S.S. Montefalco | Ambulatorio prelievi | Distret. soc. sanit. base | Proprieta' Ente | dicembre | dicembre | dicembre | dicembre | [5 empty] | ex asl 3
538762 | A007095 | MONITOR TELEVISIVO PER BIOIMMAGINI | . | . | ex asl3 -Punto Erogazione S.S. Montefalco | Amministrativo | Distret. soc. sanit. base | Proprieta' Ente | dicembre | dicembre |  | dicembre | [5 empty] | ex asl 3
31664 |  | OPTOMETRO | . | . | ex asl3 -Punto Erogazione S.S. Ponte di Ferro | Studio Medico Coordinatore | Distret. soc. sanit. base | Proprieta' Ente | dicembre | dicembre |  | dicembre | [5 empty] | ex asl 3
31676 | 1008675 | AMALGAMATORE | IVOCLAR VIVADENT AG | SILAMIX 3 | ex asl3 -Punto Erogazione S.S. Ponte di Ferro | Ambulatorio Odontoiatrico | Distret. soc. sanit. base | Proprieta' Ente | dicembre | dicembre |  | dicembre | [5 empty] | ex asl 3
31690 | 5237 | RIVELATORE BATTITO CARDIACO FETALE | SONICAID LTD OXFORD INSTRUMENTS | D 206 | ex asl3 -Punto Erogazione S.S. Ponte di Ferro | Ambulatorio Ginecologia | Distret. soc. sanit. base | Proprieta' Ente | dicembre | dicembre |  | dicembre | [5 empty] | ex asl 3
32720 | 63003 | AUDIOMETRO | AMPLAID SPA | A 99 | ex asl3 -Punto Erogazione S.S. Ponte di Ferro | Ambulatorio Odontoiatrico | Distret. soc. sanit. base | Proprieta' Ente | dicembre | dicembre | aprile | aprile | [5 empty] | ex asl 3
32721 | 641-647 | ELETTROBISTURI | ALSA APPARECCHI MEDICALI SRL | ALSATOM MB1 A | ex asl3 -Punto Erogazione S.S. Ponte di Ferro | Ambulatorio Ginecologia | Distret. soc. sanit. base | Proprieta' Ente | dicembre | dicembre | giugno | giugno | dicembre |  |  |  |  | ex asl 3
53344 | 23246 | RIVELATORE BATTITO CARDIACO FETALE | SONICAID LTD OXFORD INSTRUMENTS | SONICAID 121 | ex asl3 -Punto Erogazione S.S. Ponte di Ferro | Ambulatorio Ginecologia | Distret. soc. sanit. base | Proprieta' Ente | dicembre | dicembre |  | dicembre | [5 empty] | ex asl 3
53711 | CNC4226267--244 | ELETTROCARDIOGRAFO | ESAOTE SPA | . | ex asl3 -Punto Erogazione S.S. Ponte di Ferro | Amministrazione | Distret. soc. sanit. base | Proprieta' Ente | dicembre | dicembre | dicembre | dicembre | [5 empty] | ex asl 3
56313 | 00EX0769 | AUTOCLAVE PER PICCOLI CARICHI | MOCOM SRL | EXACTA | ex asl3 -Punto Erogazione S.S. Ponte di Ferro | Sala Riunioni | Distret. soc. sanit. base | Proprieta' Ente | dicembre | dicembre |  | dicembre | [5 empty] | ex asl 3
56314 | 23000313 | RADIOLOGIA ENDORALE, APPARECCHIO PER | VILLA SISTEMI MEDICALI SPA | EXPLOR X 70 | ex asl3 -Punto Erogazione S.S. Ponte di Ferro | Ambulatorio Odontoiatrico | Distret. soc. sanit. base | Proprieta' Ente | dicembre | dicembre |  | giugno | dicembre |  |  |  |  | ex asl 3
56315 |  | DENTALE A LUCE FREDDA, APPARECCHIO | EUROCLINIC SRL UNIPERSONALE | ALFA LIGHT 2000 | ex asl3 -Punto Erogazione S.S. Ponte di Ferro | Ambulatorio Odontoiatrico | Distret. soc. sanit. base | Proprieta' Ente | dicembre | dicembre |  | dicembre | [5 empty] | ex asl 3
56316 |  | COMPRESSORE PER RIUNITO DENTISTICO | FIAC SPA | CARAT 106 E | ex asl3 -Punto Erogazione S.S. Ponte di Ferro | Ambulatorio Odontoiatrico | Distret. soc. sanit. base | Proprieta' Ente | dicembre | dicembre |  | dicembre | dicembre |  |  |  |  | ex asl 3
61568 | 71AD0209 | RIUNITO DENTISTICO | ANTHOS CEFLA GROUP | CLASSE A5 CONTINENTAL | ex asl3 -Punto Erogazione S.S. Ponte di Ferro | Ambulatorio Odontoiatrico | Distret. soc. sanit. base | Proprieta' Ente | dicembre | dicembre |  | dicembre | dicembre |  |  |  |  | ex asl 3
61569 | WC286340 | ASPIRATORE MEDICO CHIRURGICO | CATTANI SPA | TURBO JET 1 | ex asl3 -Punto Erogazione S.S. Ponte di Ferro | Ambulatorio Odontoiatrico | Distret. soc. sanit. base | Proprieta' Ente | dicembre | dicembre |  | dicembre | [5 empty] | ex asl 3
67320 | 06P318 | LAMPADA DA VISITA | GEBRUDER MARTIN GMBH & CO KG | ML 101 | ex asl3 -Punto Erogazione S.S. Ponte di Ferro | Ambulatorio Ginecologia | Distret. soc. sanit. base | Proprieta' Ente | dicembre | dicembre |  | dicembre | [5 empty] | ex asl 3
67321 | 06P327--ML1010202 | LAMPADA DA VISITA | GEBRUDER MARTIN GMBH & CO KG | ML 101 | ex asl3 -Punto Erogazione S.S. Ponte di Ferro | Ambulatorio Infermieri | Distret. soc. sanit. base | Proprieta' Ente | dicembre | dicembre |  | dicembre | [5 empty] | ex asl 3
73308 | D11040456A | LAMPADA PER SBIANCAMENTO DENTALE | DE GIORGI CARLO SRL | 850 00 POLILUX ACCELERATOR | ex asl3 -Punto Erogazione S.S. Ponte di Ferro | Ambulatorio Odontoiatrico | Distret. soc. sanit. base | Proprieta' Ente | dicembre | dicembre |  | dicembre | [5 empty] | ex asl 3
535553 | P14803130 | PULSOSSIMETRO | NELLCOR PURITAN BENNETT INC | N 65 OXIMAX | ex asl3 -Punto Erogazione S.S. Ponte di Ferro | Studio Medico Coordinatore | Distret. soc. sanit. base | Proprieta' Ente | dicembre | dicembre | dicembre | dicembre | [5 empty] | ex asl 3
536071 | 43019132 | DEFIBRILLATORE | PHYSIO CONTROL INC | LIFEPAK 15 | ex asl3 -Punto Erogazione S.S. Ponte di Ferro | Guardia Medica | Guardia Medica | Proprieta' Ente | dicembre | dicembre | giugno | giugno | dicembre |  |  |  |  | ex asl 3
538411 | 201506ZXL0037 | AUTOCLAVE PER PICCOLI CARICHI | TECNO GAZ SPA | EUROPA B EVO 24 | ex asl3 -Punto Erogazione S.S. Ponte di Ferro | Ripostiglio | Distret. soc. sanit. base | Proprieta' Ente | dicembre | dicembre | [7 empty] | ex asl 3
55201 | 42652 | SISTEMA ANTIDECUBITO | HUNTLEIGH HEALTHCARE LTD | BETA BED | ex asl3 -R. S. A.-Terraia (Spoleto) | Camera con WC | Distret. soc. sanit. base | Proprieta' Ente | dicembre | dicembre |  | dicembre | [5 empty] | ex asl 3
56635 | B72042151 | SISTEMA ANTIDECUBITO | HUNTLEIGH HEALTHCARE LTD | BETA BED | ex asl3 -R. S. A.-Terraia (Spoleto) | Camera | Distret. soc. sanit. base | Proprieta' Ente | dicembre | dicembre |  | dicembre | [5 empty] | ex asl 3
56636 | B72042163 | SISTEMA ANTIDECUBITO | HUNTLEIGH HEALTHCARE LTD | BETA BED | ex asl3 -R. S. A.-Terraia (Spoleto) | Camera con WC | Distret. soc. sanit. base | Proprieta' Ente | dicembre | dicembre |  | dicembre | [5 empty] | ex asl 3
56805 | B72042148 | SISTEMA ANTIDECUBITO | HUNTLEIGH HEALTHCARE LTD | BETA BED | ex asl3 -R. S. A.-Terraia (Spoleto) | Ripostiglio | Distret. soc. sanit. base | Proprieta' Ente | dicembre | dicembre |  | dicembre | [5 empty] | ex asl 3
74113 | 41003857 | DEFIBRILLATORE | PHYSIO CONTROL INC | LIFEPAK EXPRESS | ex asl3 -R. S. A.-Terraia (Spoleto) | Studio | Distret. soc. sanit. base | Proprieta' Ente | dicembre | dicembre | giugno | [6 empty] | ex asl 3
111643 | 1265 | ASPIRATORE MEDICO CHIRURGICO | CA MI DI ATTOLINI MARIO & C SNC | ASKIR 115 | ex asl3 -R. S. A.-Terraia (Spoleto) | Camera | Distret. soc. sanit. base | Proprieta' Ente | dicembre | dicembre |  | dicembre | [5 empty] | ex asl 3
111993 | 03F0106535 | ASPIRATORE MEDICO CHIRURGICO | WIMED SPA | WIMESPIR 30 | ex asl3 -R. S. A.-Terraia (Spoleto) | Ufficio | Distret. soc. sanit. base | Proprieta' Ente | dicembre | dicembre |  | dicembre | [5 empty] | ex asl 3
112111 | 81-017930 | SISTEMA ANTIDECUBITO | APEX MEDICAL CORP | AP 205000 | ex asl3 -R. S. A.-Terraia (Spoleto) | Camera | Distret. soc. sanit. base | Proprieta' Ente | dicembre | dicembre |  | dicembre | [5 empty] | ex asl 3
112112 | N06-72124 | SISTEMA ANTIDECUBITO | APEX MEDICAL CORP | AP 205000 | ex asl3 -R. S. A.-Terraia (Spoleto) | Camera | Distret. soc. sanit. base | Proprieta' Ente | dicembre | dicembre |  | dicembre | [5 empty] | ex asl 3
112113 | P025-06714 | SISTEMA ANTIDECUBITO | APEX MEDICAL CORP | AP 205000 | ex asl3 -R. S. A.-Terraia (Spoleto) | Ripostiglio | Distret. soc. sanit. base | Proprieta' Ente | dicembre | dicembre |  | dicembre | [5 empty] | ex asl 3
112133 | B72012718 | SISTEMA ANTIDECUBITO | HUNTLEIGH HEALTHCARE LTD | BETA BED | ex asl3 -R. S. A.-Terraia (Spoleto) | Camera | Distret. soc. sanit. base | Proprieta' Ente | dicembre | dicembre |  | dicembre | [5 empty] | ex asl 3
112134 | NO6-72031 | SISTEMA ANTIDECUBITO | APEX MEDICAL CORP | AP 205000 | ex asl3 -R. S. A.-Terraia (Spoleto) | Ripostiglio | Distret. soc. sanit. base | Proprieta' Ente | dicembre | dicembre |  | dicembre | [5 empty] | ex asl 3
113408 |  | SISTEMA ANTIDECUBITO | HUNTLEIGH HEALTHCARE LTD | BETA II | ex asl3 -R. S. A.-Terraia (Spoleto) | Ripostiglio | Distret. soc. sanit. base | Proprieta' Ente | dicembre | dicembre |  | dicembre | [5 empty] | ex asl 3
113440 |  | SISTEMA ANTIDECUBITO | HUNTLEIGH HEALTHCARE LTD | BETA II | ex asl3 -R. S. A.-Terraia (Spoleto) | Ripostiglio | Distret. soc. sanit. base | Proprieta' Ente | dicembre | dicembre |  | dicembre | [5 empty] | ex asl 3
113734 | B72022241 | SISTEMA ANTIDECUBITO | HUNTLEIGH HEALTHCARE LTD | BETA II | ex asl3 -R. S. A.-Terraia (Spoleto) | Camera | Distret. soc. sanit. base | Proprieta' Ente | dicembre | dicembre |  | dicembre | [5 empty] | ex asl 3
113883 | B72002614 | SISTEMA ANTIDECUBITO | HUNTLEIGH HEALTHCARE LTD | BETA II | ex asl3 -R. S. A.-Terraia (Spoleto) | Camera 5 | Distret. soc. sanit. base | Proprieta' Ente | dicembre | dicembre |  | dicembre | [5 empty] | ex asl 3
114957 |  | SISTEMA ANTIDECUBITO | HUNTLEIGH HEALTHCARE LTD | BETA II | ex asl3 -R. S. A.-Terraia (Spoleto) | Ripostiglio | Distret. soc. sanit. base | Proprieta' Ente | dicembre | dicembre |  | dicembre | [5 empty] | ex asl 3
116108 | 573 | SOLLEVAMENTO MALATI, APPARECCHIO PER | KSP ITALIA SRL | N712-160 | ex asl3 -R. S. A.-Terraia (Spoleto) | Ripostiglio | Distret. soc. sanit. base | Proprieta' Ente | dicembre | dicembre |  | dicembre | [5 empty] | ex asl 3
116763 |  | ATTREZZ. PALESTRA RIABIL. | . | STANDING | ex asl3 -R. S. A.-Terraia (Spoleto) | Palestra | Distret. soc. sanit. base | Proprieta' Ente | dicembre | dicembre |  | dicembre | [5 empty] | ex asl 3
116764 | CH04091107 | ELETTROTERAPIA, APPARECCHIO PER | CHINESPORT SPA | MEDICSTIM 2 BF | ex asl3 -R. S. A.-Terraia (Spoleto) | Palestra | Distret. soc. sanit. base | Proprieta' Ente | dicembre | dicembre | dicembre | dicembre | [5 empty] | ex asl 3
117117 | 769169122 | NUTRIPOMPA | NUTRICIA MEDICAL DEVICES BV | FLOCARE INFINITY | ex asl3 -R. S. A.-Terraia (Spoleto) | Camera 5 | Distret. soc. sanit. base | Service | dicembre | dicembre | [7 empty] | ex asl 3
117118 | 76916914 | NUTRIPOMPA | NUTRICIA MEDICAL DEVICES BV | FLOCARE INFINITY | ex asl3 -R. S. A.-Terraia (Spoleto) | Camera | Distret. soc. sanit. base | Service | dicembre | dicembre | [7 empty] | ex asl 3
117126 | 76916515 | NUTRIPOMPA | NUTRICIA MEDICAL DEVICES BV | FLOCARE INFINITY | ex asl3 -R. S. A.-Terraia (Spoleto) | Camera | Distret. soc. sanit. base | Service | dicembre | dicembre | [7 empty] | ex asl 3
404691 | 3CE780H | LETTO PER DEGENZA ELETTRIFICATO | INDUSTRIE GUIDO MALVESTIO SPA | 3 CE 780 H | ex asl3 -R. S. A.-Terraia (Spoleto) | Camera | Distret. soc. sanit. base | Prop. altri Enti | dicembre | dicembre |  | dicembre | [5 empty] | ex asl 3
404693 |  | LETTO PER DEGENZA ELETTRIFICATO | INDUSTRIE GUIDO MALVESTIO SPA | 3 CE 780 H | ex asl3 -R. S. A.-Terraia (Spoleto) | Camera | Distret. soc. sanit. base | Prop. altri Enti | dicembre | dicembre |  | dicembre | [5 empty] | ex asl 3
404866 |  | LETTO PER DEGENZA ELETTRIFICATO | INDUSTRIE GUIDO MALVESTIO SPA | 3 CE 780 H | ex asl3 -R. S. A.-Terraia (Spoleto) | Camera | Distret. soc. sanit. base | Prop. altri Enti | dicembre | dicembre |  | dicembre | [5 empty] | ex asl 3
53798 |  | LAMPADA SCIALITICA | . | . | ex asl3 -S. Eraclio-Servizio Veterinario-Foligno | Ambulatorio | Settore Veterinario | Proprieta' Ente | dicembre | dicembre | dicembre | dicembre | [5 empty] | ex asl 3
59458 | HyL176 | AUTOCLAVE PER PICCOLI CARICHI | TECNO GAZ SPA | HYDRA | ex asl3 -S. Eraclio-Servizio Veterinario-Foligno | Ambulatorio | Settore Veterinario | Proprieta' Ente | dicembre | dicembre |  | dicembre | [5 empty] | ex asl 3
59459 | 200101650 | MICROSCOPIO OPERATORIO | . | . | ex asl3 -S. Eraclio-Servizio Veterinario-Foligno | Ambulatorio | Settore Veterinario | Proprieta' Ente | dicembre | dicembre |  | dicembre | [5 empty] | ex asl 3
59461 |  | VETERINARIA APP. PER | K.MOSER | TOSATRICE 182 | ex asl3 -S. Eraclio-Servizio Veterinario-Foligno | Ripostiglio | Settore Veterinario | Proprieta' Ente | dicembre | dicembre |  | dicembre | [5 empty] | ex asl 3
59462 |  | VETERINARIA APP. PER | K.MOSER | TOSATRICE 182 | ex asl3 -S. Eraclio-Servizio Veterinario-Foligno | Ripostiglio | Settore Veterinario | Proprieta' Ente | dicembre | dicembre |  | dicembre | [5 empty] | ex asl 3
59593 |  | MICROSCOPIO OTTICO DA LABORATORIO | OLYMPUS OPTICAL CO LTD | . | ex asl3 -S. Eraclio-Servizio Veterinario-Foligno | Ambulatorio | Settore Veterinario | Proprieta' Ente | dicembre | dicembre |  | dicembre | [5 empty] | ex asl 3
60702 |  | OTOSCOPIO DIRETTO AMBULATORIALE | HEINE OPTOTECHNIK | MINISET | ex asl3 -S. Eraclio-Servizio Veterinario-Foligno | Ambulatorio | Settore Veterinario | Proprieta' Ente | dicembre | dicembre |  | dicembre | [5 empty] | ex asl 3
70253 |  | PH-METRO | . | . | ex asl3 -S. Eraclio-Servizio Veterinario-Foligno | Ripostiglio | DP | Proprieta' Ente | dicembre | dicembre |  | dicembre | [5 empty] | ex asl 3
73211 |  | LETTORE PER MICROCHIP | . | RT100 V5 REAL TRACE | ex asl3 -S. Eraclio-Servizio Veterinario-Foligno | Ambulatorio | Settore Veterinario | Proprieta' Ente | dicembre | dicembre |  | dicembre | [5 empty] | ex asl 3
116756 | 84006 | MISURATORE DI TEMPERATURA | CRISON INSTRUMENTS SA | TM 65 | ex asl3 -S. Eraclio-Servizio Veterinario-Foligno | Ripostiglio | DP | Proprieta' Ente | dicembre | dicembre |  | dicembre | [5 empty] | ex asl 3
118120 |  | LETTORE PER MICROCHIP | . | RT100 V5 REAL TRACE | ex asl3 -S. Eraclio-Servizio Veterinario-Foligno | Ambulatorio | Settore Veterinario | Proprieta' Ente | dicembre | dicembre |  | dicembre | [5 empty] | ex asl 3
202288 | 157319 | MICROSCOPIO OTTICO DA LABORATORIO | NIKON CORP | . | ex asl3 -S. Eraclio-Servizio Veterinario-Foligno | Ambulatorio | Settore Veterinario | Proprieta' Ente | dicembre | dicembre |  | dicembre | [5 empty] | ex asl 3
55352 | 1125 | ASPIRATORE MEDICO CHIRURGICO | FASET SPA | 205 MEDIO PORTATILE | ex asl3 -S.Eraclio-R.S.A. Casa Serena ex ONPI | Ambulatorio | Assistenza Domiciliare Interna A.D.I. | Proprieta' Ente | novembre | novembre |  | novembre | [5 empty] | ex asl 3
56583 |  | LETTO PER RIANIMAZIONE NEONATALE | . | . | ex asl3 -S.Eraclio-R.S.A. Casa Serena ex ONPI | . | Distret. soc. sanit. base | Proprieta' Ente | novembre | novembre |  | novembre | [5 empty] | ex asl 3
57378 | 738394-1-50 | SOLLEVAMENTO MALATI, APPARECCHIO PER | REBOTEK | ARNOLD | ex asl3 -S.Eraclio-R.S.A. Casa Serena ex ONPI | Ambulatorio | Assistenza Domiciliare Interna A.D.I. | Proprieta' Ente | novembre | novembre |  | novembre | [5 empty] | ex asl 3
57379 | 739399-1-12 | SOLLEVAMENTO MALATI, APPARECCHIO PER | REBOTEK | ARNOLD | ex asl3 -S.Eraclio-R.S.A. Casa Serena ex ONPI | Ambulatorio | Assistenza Domiciliare Interna A.D.I. | Proprieta' Ente | novembre | novembre |  | novembre | [5 empty] | ex asl 3
57755 | G03817143 | PULSOSSIMETRO | NELLCOR PURITAN BENNETT INC | NPB 40 | ex asl3 -S.Eraclio-R.S.A. Casa Serena ex ONPI | Ambulatorio | Assistenza Domiciliare Interna A.D.I. | Proprieta' Ente | novembre | novembre | novembre | novembre | [5 empty] | ex asl 3
58869 | 97570770 | POMPA DI INFUSIONE | ABBOTT LABORATORIES | LIFECARE 5000 | ex asl3 -S.Eraclio-R.S.A. Casa Serena ex ONPI | Magazzino | Rsa | Service | novembre | novembre | [7 empty] | ex asl 3
59547 | 1820 | ELETTROCARDIOGRAFO | ESAOTE SPA | ARCHIMED 4220 D | ex asl3 -S.Eraclio-R.S.A. Casa Serena ex ONPI | Ambulatorio | Assistenza Domiciliare Interna A.D.I. | Proprieta' Ente | novembre | novembre | novembre | novembre | [5 empty] | ex asl 3
60431 | 4686 | NUTRIPOMPA | NUTRICIA MEDICAL DEVICES BV | FLOCARE 800 | ex asl3 -S.Eraclio-R.S.A. Casa Serena ex ONPI | Ambulatorio | Assistenza Domiciliare Interna A.D.I. | Proprieta' Ente | novembre | novembre |  | novembre | [5 empty] | ex asl 3
60667 | A1B50C035IT | DEFIBRILLATORE | MEDICAL SYSTEMS SPA | CU ER1 | ex asl3 -S.Eraclio-R.S.A. Casa Serena ex ONPI | Ambulatorio infermeria | Rsa | Proprieta' Ente | novembre | novembre | maggio | maggio | novembre |  |  |  |  | ex asl 3
68061 | G05896349 | PULSOSSIMETRO | NELLCOR PURITAN BENNETT INC | NPB 40 MAX | ex asl3 -S.Eraclio-R.S.A. Casa Serena ex ONPI | Ambulatorio | Assistenza Domiciliare Interna A.D.I. | Proprieta' Ente | novembre | novembre | novembre | novembre | [5 empty] | ex asl 3
68430 | 82006 | AEROSOL, APPARECCHIO PER | . | . | ex asl3 -S.Eraclio-R.S.A. Casa Serena ex ONPI | Magazzino | Rsa | Proprieta' Ente | novembre | novembre |  | novembre | [5 empty] | ex asl 3
68475 | 82006 | AEROSOL, APPARECCHIO PER | . | . | ex asl3 -S.Eraclio-R.S.A. Casa Serena ex ONPI | Magazzino | Rsa | Proprieta' Ente | novembre | novembre |  | novembre | [5 empty] | ex asl 3
68476 | 82006 | AEROSOL, APPARECCHIO PER | VEGA TECHNOLOGIES INC | AIRY LTK120 | ex asl3 -S.Eraclio-R.S.A. Casa Serena ex ONPI | Magazzino | Rsa | Proprieta' Ente | novembre | novembre |  | novembre | [5 empty] | ex asl 3
68477 |  | AEROSOL, APPARECCHIO PER | . | . | ex asl3 -S.Eraclio-R.S.A. Casa Serena ex ONPI | Ambulatorio | Assistenza Domiciliare Interna A.D.I. | Proprieta' Ente | novembre | novembre |  | novembre | [5 empty] | ex asl 3
68478 | 82006 | AEROSOL, APPARECCHIO PER | . | . | ex asl3 -S.Eraclio-R.S.A. Casa Serena ex ONPI | Camera | Rsa | Proprieta' Ente | novembre | novembre |  | novembre | [5 empty] | ex asl 3
70157 |  | SOLLEVAMENTO MALATI, APPARECCHIO PER | ARJO HUNTLEIGH GETINGE GROUP | CALYPSO | ex asl3 -S.Eraclio-R.S.A. Casa Serena ex ONPI | Bagno assistito | Assistenza Domiciliare Interna A.D.I. | Proprieta' Ente | novembre | novembre |  | novembre | [5 empty] | ex asl 3
70836 | 58999026178 | DEFIBRILLATORE | SCHILLER AG | FRED EASY | ex asl3 -S.Eraclio-R.S.A. Casa Serena ex ONPI | Ambulatorio | Assistenza Domiciliare Interna A.D.I. | Proprieta' Ente | novembre | novembre | maggio | maggio | novembre |  |  |  |  | ex asl 3
71027 | G09812715 | PULSOSSIMETRO | NELLCOR PURITAN BENNETT INC | N 65 OXIMAX | ex asl3 -S.Eraclio-R.S.A. Casa Serena ex ONPI | Assistente sociale | Servizi Sociali | Proprieta' Ente | novembre | novembre | novembre | novembre | [5 empty] | ex asl 3
71484 |  | SOLLEVAMENTO MALATI, APPARECCHIO PER | ARJO HUNTLEIGH GETINGE GROUP | . | ex asl3 -S.Eraclio-R.S.A. Casa Serena ex ONPI | WC assistito | Distret. soc. sanit. base | Proprieta' Ente | novembre | novembre |  | novembre | [5 empty] | ex asl 3
71575 | 8070 | ASPIRATORE MEDICO CHIRURGICO | CA MI DI ATTOLINI MARIO & C SNC | NEW ASKIR 20 | ex asl3 -S.Eraclio-R.S.A. Casa Serena ex ONPI | Bagno assistito | Assistenza Domiciliare Interna A.D.I. | Proprieta' Ente | novembre | novembre |  | novembre | [5 empty] | ex asl 3
71576 | 8033 | ASPIRATORE MEDICO CHIRURGICO | CA MI DI ATTOLINI MARIO & C SNC | NEW ASKIR 20 | ex asl3 -S.Eraclio-R.S.A. Casa Serena ex ONPI | Magazzino | Rsa | Proprieta' Ente | novembre | novembre |  | novembre | [5 empty] | ex asl 3
72313 | 66600336 | NUTRIPOMPA | NUTRICIA MEDICAL DEVICES BV | FLOCARE 800 | ex asl3 -S.Eraclio-R.S.A. Casa Serena ex ONPI | Camera | Rsa | Service | novembre | novembre | [7 empty] | ex asl 3
73092 | 4630 | LAVAGGIO PAZIENTE, SISTEMA PER | SANIX SRL | DOCIX | ex asl3 -S.Eraclio-R.S.A. Casa Serena ex ONPI | Wc | Rsa | Proprieta' Ente | novembre | novembre |  | novembre | [5 empty] | ex asl 3
73093 | 4633 | LAVAGGIO PAZIENTE, SISTEMA PER | SANIX SRL | DOCIX | ex asl3 -S.Eraclio-R.S.A. Casa Serena ex ONPI | Ufficio | Servizi Sociali | Proprieta' Ente | novembre | novembre |  | novembre | [5 empty] | ex asl 3
73375 | 1105001143 | SOLLEVAMENTO MALATI, APPARECCHIO PER | ARJO HUNTLEIGH GETINGE GROUP | CARENDO | ex asl3 -S.Eraclio-R.S.A. Casa Serena ex ONPI | Wc | Rsa | Proprieta' Ente | novembre | novembre |  | novembre | [5 empty] | ex asl 3
73376 | 1105001144 | SOLLEVAMENTO MALATI, APPARECCHIO PER | ARJO HUNTLEIGH GETINGE GROUP | CARENDO | ex asl3 -S.Eraclio-R.S.A. Casa Serena ex ONPI | wc ASSISTITO | Distret. soc. sanit. base | Proprieta' Ente | novembre | novembre |  | novembre | [5 empty] | ex asl 3
404288 | 1246102 | SOLLEVAMENTO MALATI, APPARECCHIO PER | VASSILLI SRL | 10 77 N | ex asl3 -S.Eraclio-R.S.A. Casa Serena ex ONPI | wc ASSISTITO | Distret. soc. sanit. base | Prop. altri Enti | novembre | novembre |  | novembre | [5 empty] | ex asl 3
F0000032 | P13824786 | PULSOSSIMETRO | NELLCOR PURITAN BENNETT INC | N 65 OXIMAX | ex asl3 -S.Eraclio-R.S.A. Casa Serena ex ONPI | Ufficio caposala | Rsa | Proprieta' Ente | novembre | novembre | novembre | novembre | [5 empty] | ex asl 3
F0000033 | P13824817 | PULSOSSIMETRO | NELLCOR PURITAN BENNETT INC | N 65 OXIMAX | ex asl3 -S.Eraclio-R.S.A. Casa Serena ex ONPI | Ufficio caposala | Rsa | Proprieta' Ente | novembre | novembre | novembre | novembre | [5 empty] | ex asl 3
538730 |  | TAVOLO OPERATORIO | . | . | ex asl3 -SAN CARLO-SPOLETO | SERVIZIO VETERINARIO | Settore Veterinario | Proprieta' Ente | aprile | aprile |  | aprile | ottobre |  |  |  |  | ex asl 3
540955 | 59315 | FRIGORIFERO BIOLOGICO | CF DI CIRO FIOCCHETTI & C SNC | MEDIKA 140 | ex asl3 -SAN CARLO-SPOLETO | servizio vaccinazioni | Distret. soc. sanit. base | Proprieta' Ente | aprile | aprile | aprile | [6 empty] | ex asl 3
200174 | 16003 | RIVELATORE BATTITO CARDIACO FETALE | HADECO HAYASHI DENKI CO LTD | ESCHO SOUNDEER 2000R | ex asl3 -Scheggino- Punto di Erogazione S.S. | Ambulatorio ostetrico | Distret. soc. sanit. base | Proprieta' Ente | novembre | novembre |  | novembre | [5 empty] | ex asl 3
200642 |  | LAMPADA DA VISITA | . | . | ex asl3 -Scheggino- Punto di Erogazione S.S. | Ambulatorio ostetrico | Distret. soc. sanit. base | Proprieta' Ente | novembre | novembre |  | novembre | [5 empty] | ex asl 3
201327 |  | OPTOMETRO | . | . | ex asl3 -Scheggino- Punto di Erogazione S.S. | Ufficio responsabile distretto | Distret. soc. sanit. base | Prop. altri Enti | novembre | novembre |  | novembre | [5 empty] | ex asl 3
205010 | 522 | LAMPADA DA VISITA | . | . | ex asl3 -Scheggino- Punto di Erogazione S.S. | Ambulatorio pediatrico | Distret. soc. sanit. base | Proprieta' Ente | novembre | novembre |  | novembre | [5 empty] | ex asl 3
72891 | OF80510 | MICROSCOPIO OTTICO DA LABORATORIO | OLYMPUS OPTICAL CO LTD | CX 21 FS1 | ex asl3 -SCUOLA INFERMIERI-Foligno | Aula 3 | Scuola infermieri | Proprieta' Ente | novembre | novembre |  | novembre | [5 empty] | ex asl 3
73091 | 985573 | MICROSCOPIO OTTICO DA LABORATORIO | OLYMPUS OPTICAL CO LTD | CX 21 FS1 | ex asl3 -SCUOLA INFERMIERI-Foligno | Aula 3 | Scuola infermieri | Proprieta' Ente | novembre | novembre |  | novembre | [5 empty] | ex asl 3
32894 | 1972--6148 | CARICABATTERIA PER GRUPPO DI CONTINUITA' | DRAEGER MEDICAL AG & CO. KGAA | 8312590 | ex asl3 -SERT-Dipartimento delle dipendenze | Deposito farmaci | SERT | Proprieta' Ente | novembre | novembre |  | novembre | [5 empty] | ex asl 3
53623 | ARDB 0348 | ANALIZZATORE ALCOOL | DRAEGER MEDICAL AG & CO. KGAA | 7410 ALCOTEST | ex asl3 -SERT-Dipartimento delle dipendenze | Deposito farmaci | SERT | Proprieta' Ente | novembre | novembre |  | novembre | [5 empty] | ex asl 3
58890 | 30123043 | MONITOR PER PERSONAL COMPUTER | EIZO NANAO CORP | FC 2090 | ex asl3 -SERT-Dipartimento delle dipendenze | Deposito farmaci | SERT | Proprieta' Ente | novembre | novembre |  | novembre | [5 empty] | ex asl 3
58899 | ARTN0421 | ANALIZZATORE ALCOOL | DRAEGER MEDICAL AG & CO. KGAA | 7410 ALCOTEST | ex asl3 -SERT-Dipartimento delle dipendenze | Deposito farmaci | SERT | Proprieta' Ente | novembre | novembre |  | novembre | [5 empty] | ex asl 3
70547 | 1395 | ELETTROCARDIOGRAFO | ESAOTE SPA | P 8000 POWER | ex asl3 -SERT-Dipartimento delle dipendenze | Ambulatorio | SERT | Proprieta' Ente | novembre | novembre | novembre | novembre | [5 empty] | ex asl 3
74110 | 41003865 | DEFIBRILLATORE | PHYSIO CONTROL INC | LIFEPAK EXPRESS | ex asl3 -SERT-Dipartimento delle dipendenze | Ambulatorio | SERT | Proprieta' Ente | novembre | novembre | maggio | [6 empty] | ex asl 3
538771 | PB031T0V | PERSONAL COMPUTER | . | . | ex asl3 -Servizio Formazione | Aula Didattica | Formazione professionale | Proprieta' Ente | novembre | novembre |  | novembre | [5 empty] | ex asl 3
70254 |  | PH-METRO | . | . | ex asl3 -Servizio Veterinario-Spoleto | Ufficio | Settore Veterinario | Proprieta' Ente | novembre | novembre |  | novembre | [5 empty] | ex asl 3
107128 |  | STUFA A SECCO | TITANOX SRL | . | ex asl3 -Servizio Veterinario-Spoleto | Ambulatorio veterinario | Settore Veterinario | Proprieta' Ente | novembre | novembre |  | novembre | [5 empty] | ex asl 3
107890 |  | CENTRIFUGA | . | . | ex asl3 -Servizio Veterinario-Spoleto | Ambulatorio veterinario | Settore Veterinario | Comodato d'uso gratuito | novembre | novembre | [7 empty] | ex asl 3
108014 |  | MICROSCOPIO OTTICO DA LABORATORIO | NIKON CORP | . | ex asl3 -Servizio Veterinario-Spoleto | Veterinario | Settore Veterinario | Proprieta' Ente | novembre | novembre |  | novembre | [5 empty] | ex asl 3
108015 |  | ALIMENTATORE | NIKON CORP | . | ex asl3 -Servizio Veterinario-Spoleto | Veterinario | Settore Veterinario | Proprieta' Ente | novembre | novembre |  | novembre | [5 empty] | ex asl 3
116755 | 84009 | MISURATORE DI TEMPERATURA | CRISON INSTRUMENTS SA | TM 65 | ex asl3 -Servizio Veterinario-Spoleto | Veterinario | Settore Veterinario | Proprieta' Ente | novembre | novembre |  | novembre | [5 empty] | ex asl 3
116758 | WD080036124 | BILANCIA TECNICA | KERN & SOHN GMBH GOTTLIEB | KERN 440 47 N | ex asl3 -Servizio Veterinario-Spoleto | Veterinario | Settore Veterinario | Proprieta' Ente | novembre | novembre | novembre | novembre | [5 empty] | ex asl 3
116759 | A283683 | AGITATORE DA LABORATORIO | FALC INSTRUMENTS SRL | F 60 | ex asl3 -Servizio Veterinario-Spoleto | Veterinario | Settore Veterinario | Proprieta' Ente | novembre | novembre |  | novembre | [5 empty] | ex asl 3
31992 |  | OPTOMETRO | . | . | ex asl3 -TREVI CENTRO SALUTE | dirigente responsabile | Distretto San.Base n. 4 | Proprieta' Ente | novembre | novembre |  | novembre | [5 empty] | ex asl 3
74105 | 41003855 | DEFIBRILLATORE | PHYSIO CONTROL INC | LIFEPAK EXPRESS | ex asl3 -TREVI CENTRO SALUTE | servizio infermieristico | Distretto San.Base n. 4 | Proprieta' Ente | novembre | novembre | maggio | [6 empty] | ex asl 3
535551 | P14803145 | PULSOSSIMETRO | NELLCOR PURITAN BENNETT INC | N 65 OXIMAX | ex asl3 -TREVI CENTRO SALUTE | servizio infermieristico | Distretto San.Base n. 4 | Proprieta' Ente | novembre | novembre | novembre | novembre | [5 empty] | ex asl 3
538409 | 12623 | LAMPADA DA VISITA | RIMSA P LONGONI SRL | . | ex asl3 -TREVI CENTRO SALUTE | consultorio + WC | Distretto San.Base n. 4 | Proprieta' Ente | novembre | novembre |  | novembre | [5 empty] | ex asl 3
540977 | 1001000512 | ELETTROCARDIOGRAFO | SCHILLER AG | MYCARDIOPAD XL | ex asl3 -TREVI CENTRO SALUTE | dirigente responsabile | Distretto San.Base n. 4 | Proprieta' Ente | novembre | novembre | novembre | [6 empty] | ex asl 3
540978 |  | CARRELLO ELETTRIFICATO | ESAOTE SPA | . | ex asl3 -TREVI CENTRO SALUTE | dirigente responsabile | Distretto San.Base n. 4 | Proprieta' Ente | novembre | novembre | [7 empty] | ex asl 3
31461 | 308 | STIMOLATORE AUDITIVO E/O VISIVO DIAGNOSTICO O RIABILITATIVO | SIEMENS AG | SI 80/1 | ex asl3 -Trevi-Unita Organica Riab. Int. Neuromotoria. | Neurofisiopsic. | Servizio Riabilitazione Fisica | Proprieta' Ente | novembre | novembre |  | novembre | [5 empty] | ex asl 3
31462 | 74566 | MONITOR TELEVISIVO PER BIOIMMAGINI | PHILIPS MEDICAL SYSTEMS | 80 | ex asl3 -Trevi-Unita Organica Riab. Int. Neuromotoria. | Neurofisiopsic. | Servizio Riabilitazione Fisica | Proprieta' Ente | novembre | novembre |  | novembre | [5 empty] | ex asl 3
31472 | M-43-AO | SPIROMETRO A USO CLINICO DIAGNOSTICO | L.A.P. | . | ex asl3 -Trevi-Unita Organica Riab. Int. Neuromotoria. | Magazzino | Servizio Riabilitazione Fisica | Proprieta' Ente | novembre | novembre |  | novembre | [5 empty] | ex asl 3
31479 |  | DIAFANOSCOPIO | . | . | ex asl3 -Trevi-Unita Organica Riab. Int. Neuromotoria. | Ambulatorio 1 | Day hospital | Proprieta' Ente | novembre | novembre |  | novembre | [5 empty] | ex asl 3
31482 |  | DIAFANOSCOPIO | . | . | ex asl3 -Trevi-Unita Organica Riab. Int. Neuromotoria. | Palestra | Servizio Riabilitazione Fisica | Proprieta' Ente | novembre | novembre |  | novembre | [5 empty] | ex asl 3
31533 | 10484976 | BAGNO TERMOSTATICO | GFL GESELLSCHAFT FUR LABORTECHNIK GMBH | 1003 | ex asl3 -Trevi-Unita Organica Riab. Int. Neuromotoria. | Palestra 2 | Servizio Riabilitazione Fisica | Proprieta' Ente | novembre | novembre |  | novembre | [5 empty] | ex asl 3
31536 |  | ASPIRATORE MEDICO CHIRURGICO | FASET SPA | 72 | ex asl3 -Trevi-Unita Organica Riab. Int. Neuromotoria. | Degenza+WC | Servizio Riabilitazione Fisica | Proprieta' Ente | novembre | novembre |  | novembre | [5 empty] | ex asl 3
31541 | 891023 | ASPIRATORE MEDICO CHIRURGICO | FASET SPA | 205 MEDIO PORTATILE | ex asl3 -Trevi-Unita Organica Riab. Int. Neuromotoria. | Camera | Servizio Riabilitazione Fisica | Proprieta' Ente | novembre | novembre |  | novembre | [5 empty] | ex asl 3
32751 |  | ALIMENTATORE | GIMA SPA | . | ex asl3 -Trevi-Unita Organica Riab. Int. Neuromotoria. | Laboratorio | Servizio Riabilitazione Fisica | Proprieta' Ente | novembre | novembre |  | novembre | [5 empty] | ex asl 3
32752 |  | CARRELLO O CARRELLINO | . | CON DIAFANOSCOPIO | ex asl3 -Trevi-Unita Organica Riab. Int. Neuromotoria. | Servizio Infermieri | Servizio Riabilitazione Fisica | Proprieta' Ente | novembre | novembre |  | novembre | [5 empty] | ex asl 3
32756 |  | DIAFANOSCOPIO | . | CARRELLATO | ex asl3 -Trevi-Unita Organica Riab. Int. Neuromotoria. | Ambulatorio 1 | Day hospital | Proprieta' Ente | novembre | novembre |  | novembre | [5 empty] | ex asl 3
44754 |  | ARCOMETRO | . | . | ex asl3 -Trevi-Unita Organica Riab. Int. Neuromotoria. | Palestra | Servizio Riabilitazione Fisica | Proprieta' Ente | novembre | [8 empty] | ex asl 3
44853 |  | ARCOMETRO | . | . | ex asl3 -Trevi-Unita Organica Riab. Int. Neuromotoria. | Palestra | Servizio Riabilitazione Fisica | Proprieta' Ente | novembre | [8 empty] | ex asl 3
45122 |  | ARCOMETRO | . | . | ex asl3 -Trevi-Unita Organica Riab. Int. Neuromotoria. | Palestra | Servizio Riabilitazione Fisica | Proprieta' Ente | novembre | [8 empty] | ex asl 3
52418 | 910921E | ASPIRATORE MEDICO CHIRURGICO | FASET SPA | 205 MEDIO PORTATILE | ex asl3 -Trevi-Unita Organica Riab. Int. Neuromotoria. | Ripostiglio | Servizio Riabilitazione Fisica | Proprieta' Ente | novembre | novembre |  | novembre | [5 empty] | ex asl 3
53846 |  | TESTA LETTO, APPARECCHIO | . | 1 POSTO | ex asl3 -Trevi-Unita Organica Riab. Int. Neuromotoria. | Camera | Servizio Riabilitazione Fisica | Proprieta' Ente | novembre | novembre |  | novembre | [5 empty] | ex asl 3
53847 |  | TESTA LETTO, APPARECCHIO | . | 1 POSTO | ex asl3 -Trevi-Unita Organica Riab. Int. Neuromotoria. | Camera | Servizio Riabilitazione Fisica | Proprieta' Ente | novembre | novembre |  | novembre | [5 empty] | ex asl 3
53848 |  | TESTA LETTO, APPARECCHIO | . | 1 POSTO | ex asl3 -Trevi-Unita Organica Riab. Int. Neuromotoria. | Studio Medico | Servizio Riabilitazione Fisica | Proprieta' Ente | novembre | novembre |  | novembre | [5 empty] | ex asl 3
53849 |  | TESTA LETTO, APPARECCHIO | . | 1 POSTO | ex asl3 -Trevi-Unita Organica Riab. Int. Neuromotoria. | Degenza con WC | Servizio Riabilitazione Fisica | Proprieta' Ente | novembre | novembre |  | novembre | [5 empty] | ex asl 3
53850 |  | TESTA LETTO, APPARECCHIO | . | 1 POSTO | ex asl3 -Trevi-Unita Organica Riab. Int. Neuromotoria. | Degenza con WC | Servizio Riabilitazione Fisica | Proprieta' Ente | novembre | novembre |  | novembre | [5 empty] | ex asl 3
53851 | 990365 | ASPIRATORE MEDICO CHIRURGICO | FASET SPA | . | ex asl3 -Trevi-Unita Organica Riab. Int. Neuromotoria. | Camera | Servizio Riabilitazione Fisica | Proprieta' Ente | novembre | novembre |  | novembre | [5 empty] | ex asl 3
53852 |  | TESTA LETTO, APPARECCHIO | . | 1 POSTO | ex asl3 -Trevi-Unita Organica Riab. Int. Neuromotoria. | Degenza | Servizio Riabilitazione Fisica | Proprieta' Ente | novembre | novembre |  | novembre | [5 empty] | ex asl 3
53853 |  | TESTA LETTO, APPARECCHIO | . | 1 POSTO | ex asl3 -Trevi-Unita Organica Riab. Int. Neuromotoria. | Degenza | Servizio Riabilitazione Fisica | Proprieta' Ente | novembre | novembre |  | novembre | [5 empty] | ex asl 3
53854 |  | TESTA LETTO, APPARECCHIO | . | 1 POSTO | ex asl3 -Trevi-Unita Organica Riab. Int. Neuromotoria. | Degenza | Servizio Riabilitazione Fisica | Proprieta' Ente | novembre | novembre |  | novembre | [5 empty] | ex asl 3
53855 |  | TESTA LETTO, APPARECCHIO | . | 1 POSTO | ex asl3 -Trevi-Unita Organica Riab. Int. Neuromotoria. | Degenza | Servizio Riabilitazione Fisica | Proprieta' Ente | novembre | novembre |  | novembre | [5 empty] | ex asl 3
53856 |  | TESTA LETTO, APPARECCHIO | . | 1 POSTO | ex asl3 -Trevi-Unita Organica Riab. Int. Neuromotoria. | Camera | Servizio Riabilitazione Fisica | Proprieta' Ente | novembre | novembre |  | novembre | [5 empty] | ex asl 3
53857 |  | TESTA LETTO, APPARECCHIO | . | 1 POSTO | ex asl3 -Trevi-Unita Organica Riab. Int. Neuromotoria. | Camera | Servizio Riabilitazione Fisica | Proprieta' Ente | novembre | novembre |  | novembre | [5 empty] | ex asl 3
53858 |  | TESTA LETTO, APPARECCHIO | . | 1 POSTO | ex asl3 -Trevi-Unita Organica Riab. Int. Neuromotoria. | Degenza con WC | Servizio Riabilitazione Fisica | Proprieta' Ente | novembre | novembre |  | novembre | [5 empty] | ex asl 3
53859 |  | TESTA LETTO, APPARECCHIO | . | 1 POSTO | ex asl3 -Trevi-Unita Organica Riab. Int. Neuromotoria. | Degenza con WC | Servizio Riabilitazione Fisica | Proprieta' Ente | novembre | novembre |  | novembre | [5 empty] | ex asl 3
53860 |  | TESTA LETTO, APPARECCHIO | . | 1 POSTO | ex asl3 -Trevi-Unita Organica Riab. Int. Neuromotoria. | Degenza con WC | Servizio Riabilitazione Fisica | Proprieta' Ente | novembre | novembre |  | novembre | [5 empty] | ex asl 3
53863 |  | TESTA LETTO, APPARECCHIO | . | 1 POSTO | ex asl3 -Trevi-Unita Organica Riab. Int. Neuromotoria. | Laboratorio | Servizio Riabilitazione Fisica | Proprieta' Ente | novembre | novembre |  | novembre | [5 empty] | ex asl 3
53864 |  | TESTA LETTO, APPARECCHIO | . | 1 POSTO | ex asl3 -Trevi-Unita Organica Riab. Int. Neuromotoria. | Laboratorio | Servizio Riabilitazione Fisica | Proprieta' Ente | novembre | novembre |  | novembre | [5 empty] | ex asl 3
53865 |  | TESTA LETTO, APPARECCHIO | . | 1 POSTO | ex asl3 -Trevi-Unita Organica Riab. Int. Neuromotoria. | Degenza con WC | Servizio Riabilitazione Fisica | Proprieta' Ente | novembre | novembre |  | novembre | [5 empty] | ex asl 3
53866 |  | TESTA LETTO, APPARECCHIO | . | 1 POSTO | ex asl3 -Trevi-Unita Organica Riab. Int. Neuromotoria. | Degenza con WC | Servizio Riabilitazione Fisica | Proprieta' Ente | novembre | novembre |  | novembre | [5 empty] | ex asl 3
53867 |  | TESTA LETTO, APPARECCHIO | . | 1 POSTO | ex asl3 -Trevi-Unita Organica Riab. Int. Neuromotoria. | Degenza con WC | Servizio Riabilitazione Fisica | Proprieta' Ente | novembre | novembre |  | novembre | [5 empty] | ex asl 3
53868 |  | TESTA LETTO, APPARECCHIO | . | 1 POSTO | ex asl3 -Trevi-Unita Organica Riab. Int. Neuromotoria. | Degenza con WC | Servizio Riabilitazione Fisica | Proprieta' Ente | novembre | novembre |  | novembre | [5 empty] | ex asl 3
53869 |  | TESTA LETTO, APPARECCHIO | . | 1 POSTO | ex asl3 -Trevi-Unita Organica Riab. Int. Neuromotoria. | Degenza con WC | Servizio Riabilitazione Fisica | Proprieta' Ente | novembre | novembre |  | novembre | [5 empty] | ex asl 3
53870 |  | TESTA LETTO, APPARECCHIO | . | 1 POSTO | ex asl3 -Trevi-Unita Organica Riab. Int. Neuromotoria. | Degenza con WC | Servizio Riabilitazione Fisica | Proprieta' Ente | novembre | novembre |  | novembre | [5 empty] | ex asl 3
55738 |  | OPTOMETRO | . | . | ex asl3 -Trevi-Unita Organica Riab. Int. Neuromotoria. | Studio Medico | Servizio Riabilitazione Fisica | Proprieta' Ente | novembre | novembre |  | novembre | [5 empty] | ex asl 3
55743 |  | LETTO PER DEGENZA ELETTRIFICATO | . | . | ex asl3 -Trevi-Unita Organica Riab. Int. Neuromotoria. | Camera | Servizio Riabilitazione Fisica | Proprieta' Ente | novembre | novembre |  | novembre | [5 empty] | ex asl 3
55762 |  | LETTO PER DEGENZA ELETTRIFICATO | . | LETTO ELETTRICO | ex asl3 -Trevi-Unita Organica Riab. Int. Neuromotoria. | Degenza | Servizio Riabilitazione Fisica | Proprieta' Ente | novembre | novembre |  | novembre | [5 empty] | ex asl 3
55769 |  | LAVAGGIO PAZIENTE, SISTEMA PER | . | . | ex asl3 -Trevi-Unita Organica Riab. Int. Neuromotoria. | Bagno Assistito | Servizio Riabilitazione Fisica | Proprieta' Ente | novembre | novembre |  | novembre | [5 empty] | ex asl 3
56205 |  | ASPIRATORE MEDICO CHIRURGICO | GIMA SPA | TOBI HOSPITAL | ex asl3 -Trevi-Unita Organica Riab. Int. Neuromotoria. | Ambulatorio 2 | Day hospital | Proprieta' Ente | novembre | novembre |  | novembre | [5 empty] | ex asl 3
56290 | 1254 | ASPIRATORE MEDICO CHIRURGICO | GIMA SPA | TOBI CLINIC 40 | ex asl3 -Trevi-Unita Organica Riab. Int. Neuromotoria. | Degenza+WC | Servizio Riabilitazione Fisica | Proprieta' Ente | novembre | novembre |  | novembre | [5 empty] | ex asl 3
56581 |  | LETTO PER RIANIMAZIONE NEONATALE | . | . | ex asl3 -Trevi-Unita Organica Riab. Int. Neuromotoria. | Degenza con WC | Servizio Riabilitazione Fisica | Proprieta' Ente | novembre | novembre |  | novembre | [5 empty] | ex asl 3
57852 |  | TESTA LETTO, APPARECCHIO | DISANO | . | ex asl3 -Trevi-Unita Organica Riab. Int. Neuromotoria. | Degenza | Servizio Riabilitazione Fisica | Proprieta' Ente | novembre | novembre |  | novembre | [5 empty] | ex asl 3
57854 |  | TESTA LETTO, APPARECCHIO | . | 2 POSTI | ex asl3 -Trevi-Unita Organica Riab. Int. Neuromotoria. | Studio Medico | Servizio Riabilitazione Fisica | Proprieta' Ente | novembre | novembre |  | novembre | [5 empty] | ex asl 3
57855 |  | TESTA LETTO, APPARECCHIO | . | 2 POSTI | ex asl3 -Trevi-Unita Organica Riab. Int. Neuromotoria. | Palestra | Servizio Riabilitazione Fisica | Proprieta' Ente | novembre | novembre |  | novembre | [5 empty] | ex asl 3
57856 |  | TESTA LETTO, APPARECCHIO | . | 1 POSTO | ex asl3 -Trevi-Unita Organica Riab. Int. Neuromotoria. | Degenza | Servizio Riabilitazione Fisica | Proprieta' Ente | novembre | novembre |  | novembre | [5 empty] | ex asl 3
57857 |  | TESTA LETTO, APPARECCHIO | . | 2 POSTI | ex asl3 -Trevi-Unita Organica Riab. Int. Neuromotoria. | Degenza | Servizio Riabilitazione Fisica | Proprieta' Ente | novembre | novembre |  | novembre | [5 empty] | ex asl 3
57897 |  | TESTA LETTO, APPARECCHIO | . | 1 POSTO | ex asl3 -Trevi-Unita Organica Riab. Int. Neuromotoria. | Degenza | Servizio Riabilitazione Fisica | Proprieta' Ente | novembre | novembre |  | novembre | [5 empty] | ex asl 3
57898 |  | TESTA LETTO, APPARECCHIO | . | 2 POSTI | ex asl3 -Trevi-Unita Organica Riab. Int. Neuromotoria. | Degenza | Servizio Riabilitazione Fisica | Proprieta' Ente | novembre | novembre |  | novembre | [5 empty] | ex asl 3
57899 |  | TESTA LETTO, APPARECCHIO | DISANO | . | ex asl3 -Trevi-Unita Organica Riab. Int. Neuromotoria. | Degenza | Servizio Riabilitazione Fisica | Proprieta' Ente | novembre | novembre |  | novembre | [5 empty] | ex asl 3
57900 |  | TESTA LETTO, APPARECCHIO | . | 2 POSTI | ex asl3 -Trevi-Unita Organica Riab. Int. Neuromotoria. | Camera | Servizio Riabilitazione Fisica | Proprieta' Ente | novembre | novembre |  | novembre | [5 empty] | ex asl 3
57901 |  | TESTA LETTO, APPARECCHIO | . | 2 POSTI | ex asl3 -Trevi-Unita Organica Riab. Int. Neuromotoria. | Palestra | Servizio Riabilitazione Fisica | Proprieta' Ente | novembre | novembre |  | novembre | [5 empty] | ex asl 3
57902 |  | TESTA LETTO, APPARECCHIO | . | 4 POSTI | ex asl3 -Trevi-Unita Organica Riab. Int. Neuromotoria. | Palestra | Servizio Riabilitazione Fisica | Proprieta' Ente | novembre | novembre |  | novembre | [5 empty] | ex asl 3
57904 |  | TESTA LETTO, APPARECCHIO | . | 2 POSTI | ex asl3 -Trevi-Unita Organica Riab. Int. Neuromotoria. | Camera | Servizio Riabilitazione Fisica | Proprieta' Ente | novembre | novembre |  | novembre | [5 empty] | ex asl 3
57905 |  | TESTA LETTO, APPARECCHIO | DISANO | . | ex asl3 -Trevi-Unita Organica Riab. Int. Neuromotoria. | Degenza+WC | Servizio Riabilitazione Fisica | Proprieta' Ente | novembre | novembre |  | novembre | [5 empty] | ex asl 3
57906 |  | TESTA LETTO, APPARECCHIO | DISANO | . | ex asl3 -Trevi-Unita Organica Riab. Int. Neuromotoria. | Degenza+WC | Servizio Riabilitazione Fisica | Proprieta' Ente | novembre | novembre |  | novembre | [5 empty] | ex asl 3
57907 |  | TESTA LETTO, APPARECCHIO | . | 1 POSTO | ex asl3 -Trevi-Unita Organica Riab. Int. Neuromotoria. | Camera | Servizio Riabilitazione Fisica | Proprieta' Ente | novembre | novembre |  | novembre | [5 empty] | ex asl 3
57908 |  | TESTA LETTO, APPARECCHIO | . | 2 POSTI | ex asl3 -Trevi-Unita Organica Riab. Int. Neuromotoria. | Camera | Servizio Riabilitazione Fisica | Proprieta' Ente | novembre | novembre |  | novembre | [5 empty] | ex asl 3
57910 |  | TESTA LETTO, APPARECCHIO | DISANO | . | ex asl3 -Trevi-Unita Organica Riab. Int. Neuromotoria. | Degenza+WC | Servizio Riabilitazione Fisica | Proprieta' Ente | novembre | novembre |  | novembre | [5 empty] | ex asl 3
58557 | 1451 | ASPIRATORE MEDICO CHIRURGICO | GIMA SPA | TOBI | ex asl3 -Trevi-Unita Organica Riab. Int. Neuromotoria. | Degenza con WC | Servizio Riabilitazione Fisica | Proprieta' Ente | novembre | novembre |  | novembre | [5 empty] | ex asl 3
59200 | ET 14585 | ACC. APP. ELETTROMEDICALE | GUS COMUNICATIONS INC. | SYM SYSTEMS EASY TALK (AUSILIO X COMUNICAZIONE VERBALE) | ex asl3 -Trevi-Unita Organica Riab. Int. Neuromotoria. | Camera | Servizio Riabilitazione Fisica | Proprieta' Ente | novembre |  |  | novembre | [5 empty] | ex asl 3
59202 | little mack | ACC. APP. ELETTROMEDICALE | ABLENET INC | ABLELINK (AUSILIO COMUNICATIVO, TASTO SALVATAGGIO) | ex asl3 -Trevi-Unita Organica Riab. Int. Neuromotoria. | Camera | Servizio Riabilitazione Fisica | Proprieta' Ente | novembre |  |  | novembre | [5 empty] | ex asl 3
59203 | little mack | ACC. APP. ELETTROMEDICALE | ABLENET INC | ABLELINK (AUSILIO COMUNICATIVO, TASTO SALVATAGGIO) | ex asl3 -Trevi-Unita Organica Riab. Int. Neuromotoria. | Camera | Servizio Riabilitazione Fisica | Proprieta' Ente | novembre |  |  | novembre | [5 empty] | ex asl 3
59537 | 1819 | ELETTROCARDIOGRAFO | ESAOTE SPA | . | ex asl3 -Trevi-Unita Organica Riab. Int. Neuromotoria. | Studio Medico | Servizio Riabilitazione Fisica | Proprieta' Ente | novembre | novembre | novembre | novembre | [5 empty] | ex asl 3
59592 |  | PEDANA A NASTRO MOBILE | CARNIELLI FITNESS SPA | BETA | ex asl3 -Trevi-Unita Organica Riab. Int. Neuromotoria. | Ambulatorio Movimento | Servizio Riabilitazione Fisica | Proprieta' Ente | novembre | novembre |  | novembre | [5 empty] | ex asl 3
60022 | 04/5F771361 | ELETTROTERAPIA, APPARECCHIO PER | EMILDUE SRL COSMOGAMMA | ST 30 | ex asl3 -Trevi-Unita Organica Riab. Int. Neuromotoria. | Palestra 1 | Servizio Riabilitazione Fisica | Proprieta' Ente | novembre | novembre | novembre | novembre | [5 empty] | ex asl 3
60555 |  | LETTO PER DEGENZA ELETTRIFICATO | . | . | ex asl3 -Trevi-Unita Organica Riab. Int. Neuromotoria. | Palestra | Servizio Riabilitazione Fisica | Proprieta' Ente | novembre | novembre |  | novembre | [5 empty] | ex asl 3
60556 |  | LETTO PER DEGENZA ELETTRIFICATO | . | . | ex asl3 -Trevi-Unita Organica Riab. Int. Neuromotoria. | Palestra | Servizio Riabilitazione Fisica | Proprieta' Ente | novembre | novembre |  | novembre | [5 empty] | ex asl 3
60568 |  | LETTO PER DEGENZA ELETTRIFICATO | . | X RIABILITAZIONE | ex asl3 -Trevi-Unita Organica Riab. Int. Neuromotoria. | Palestra | Servizio Riabilitazione Fisica | Proprieta' Ente | novembre | novembre |  | novembre | [5 empty] | ex asl 3
60688 | 111656 | AEROSOL, APPARECCHIO PER | GIMA SPA | HOSPINEB PROFESSIONAL | ex asl3 -Trevi-Unita Organica Riab. Int. Neuromotoria. | Camera | Servizio Riabilitazione Fisica | Proprieta' Ente | novembre | novembre |  | novembre | [5 empty] | ex asl 3
60690 | 111664 | AEROSOL, APPARECCHIO PER | GIMA SPA | HOSPINEB PROFESSIONAL | ex asl3 -Trevi-Unita Organica Riab. Int. Neuromotoria. | Palestra | Servizio Riabilitazione Fisica | Proprieta' Ente | novembre | novembre |  | novembre | [5 empty] | ex asl 3
60692 | 111662 | AEROSOL, APPARECCHIO PER | GIMA SPA | HOSPINEB PROFESSIONAL | ex asl3 -Trevi-Unita Organica Riab. Int. Neuromotoria. | Degenza+WC | Servizio Riabilitazione Fisica | Proprieta' Ente | novembre | novembre |  | novembre | [5 empty] | ex asl 3
60693 | 111673 | AEROSOL, APPARECCHIO PER | GIMA SPA | HOSPINEB PROFESSIONAL | ex asl3 -Trevi-Unita Organica Riab. Int. Neuromotoria. | Studio Medico | Servizio Riabilitazione Fisica | Proprieta' Ente | novembre | novembre |  | novembre | [5 empty] | ex asl 3
60694 | 111660 | AEROSOL, APPARECCHIO PER | GIMA SPA | HOSPINEB PROFESSIONAL | ex asl3 -Trevi-Unita Organica Riab. Int. Neuromotoria. | Degenza+WC | Servizio Riabilitazione Fisica | Proprieta' Ente | novembre | novembre |  | novembre | [5 empty] | ex asl 3
60731 | 40417--040412 | ASPIRATORE MEDICO CHIRURGICO | FASET SPA | 204 ENDOCAVITARIO | ex asl3 -Trevi-Unita Organica Riab. Int. Neuromotoria. | Medicheria | Servizio Riabilitazione Fisica | Proprieta' Ente | novembre | novembre |  | novembre | [5 empty] | ex asl 3
67329 | SD2P10203167-06 | EMOVELOCIMETRO | HUNTLEIGH HEALTHCARE LTD | SUPER DOPPLEX II SD2 | ex asl3 -Trevi-Unita Organica Riab. Int. Neuromotoria. | Camera | Servizio Riabilitazione Fisica | Proprieta' Ente | novembre | novembre |  | novembre | [5 empty] | ex asl 3
68590 | P302 0506 098 | ELETTROMIOGRAFO | BTS BIOENGINEERING SPA | POCKET EMG | ex asl3 -Trevi-Unita Organica Riab. Int. Neuromotoria. | Ripostiglio | Servizio Riabilitazione Fisica | Proprieta' Ente | novembre | novembre | novembre | novembre | [5 empty] | ex asl 3
68591 | 30436860002 | NOTEBOOK | MAXDATA ITALIA SRL | PRO 6100 IW | ex asl3 -Trevi-Unita Organica Riab. Int. Neuromotoria. | Ambulatorio Movimento | Servizio Riabilitazione Fisica | Proprieta' Ente | novembre | novembre |  | novembre | [5 empty] | ex asl 3
68969 | SEE0725121 | SOLLEVAMENTO MALATI, APPARECCHIO PER | ARJO HUNTLEIGH GETINGE GROUP | MAXI MOVE | ex asl3 -Trevi-Unita Organica Riab. Int. Neuromotoria. | Corridoio | Servizio Riabilitazione Fisica | Proprieta' Ente | novembre | novembre |  | novembre | [5 empty] | ex asl 3
69457 |  | GRUPPO DI CONTINUITA' | . | . | ex asl3 -Trevi-Unita Organica Riab. Int. Neuromotoria. | Medicheria | Servizio Riabilitazione Fisica | Proprieta' Ente | novembre | novembre |  | novembre | [5 empty] | ex asl 3
69997 | 58998017713 | DEFIBRILLATORE | SCHILLER AG | FRED EASY | ex asl3 -Trevi-Unita Organica Riab. Int. Neuromotoria. | Studio Medico | Servizio Riabilitazione Fisica | Proprieta' Ente | novembre | novembre | maggio | maggio | novembre |  |  |  |  | ex asl 3
70308 | PK297N008C00135 | MONITOR PER PERSONAL COMPUTER | . | LCD Computer L297P | ex asl3 -Trevi-Unita Organica Riab. Int. Neuromotoria. | Laboratorio | Servizio Riabilitazione Fisica | Proprieta' Ente | novembre | novembre |  | novembre | [5 empty] | ex asl 3
70309 | CN74KGJOB6 | STAMPANTE PER COMPUTER | HEWLETT PACKARD CO | DESK JET 3820 | ex asl3 -Trevi-Unita Organica Riab. Int. Neuromotoria. | Laboratorio | Servizio Riabilitazione Fisica | Proprieta' Ente | novembre | novembre |  | novembre | [5 empty] | ex asl 3
70310 | 00C2487030 | ACC. APP. ELETTROMEDICALE | SIEM SISTEMI ELETTROMEDICALI SRL | URORADIO RICEVUTORE | ex asl3 -Trevi-Unita Organica Riab. Int. Neuromotoria. | Laboratorio | Servizio Riabilitazione Fisica | Proprieta' Ente | novembre |  |  | novembre | [5 empty] | ex asl 3
70311 | 1107231UB3 | URODINAMICA, SISTEMA PER | SIEM SISTEMI ELETTROMEDICALI SRL | UROBENCHMARK 2000 P | ex asl3 -Trevi-Unita Organica Riab. Int. Neuromotoria. | Laboratorio | Servizio Riabilitazione Fisica | Proprieta' Ente | novembre | novembre |  | novembre | [5 empty] | ex asl 3
70312 | 1107 | UROFLUSSOMETRO | WIEST F M MEDIZINTECHNIK GMBH | UROFLOW COMPACT 4150 | ex asl3 -Trevi-Unita Organica Riab. Int. Neuromotoria. | Degenza con WC | Servizio Riabilitazione Fisica | Proprieta' Ente | novembre | novembre |  | novembre | [5 empty] | ex asl 3
70344 | 23-11174 | POLTRONA OPERATORIA | STILLE SONESTA AB | SONESTA 6302 | ex asl3 -Trevi-Unita Organica Riab. Int. Neuromotoria. | Degenza con WC | Servizio Riabilitazione Fisica | Proprieta' Ente | novembre | novembre |  | maggio | novembre |  |  |  |  | ex asl 3
70473 | 66850097 | NUTRIPOMPA | NUTRICIA MEDICAL DEVICES BV | FLOCARE 800 | ex asl3 -Trevi-Unita Organica Riab. Int. Neuromotoria. | Camera | Servizio Riabilitazione Fisica | Service | novembre | novembre | [7 empty] | ex asl 3
70508 | 66700434 | NUTRIPOMPA | NUTRICIA MEDICAL DEVICES BV | FLOCARE 800 | ex asl3 -Trevi-Unita Organica Riab. Int. Neuromotoria. | Camera | Servizio Riabilitazione Fisica | Service | novembre | novembre | [7 empty] | ex asl 3
70511 | 96-09383 | NUTRIPOMPA | NUTRICIA MEDICAL DEVICES BV | FLOCARE 800 | ex asl3 -Trevi-Unita Organica Riab. Int. Neuromotoria. | Camera | Servizio Riabilitazione Fisica | Service | novembre | novembre | [7 empty] | ex asl 3
71677 | G09820925 | PULSOSSIMETRO | NELLCOR PURITAN BENNETT INC | N 65 OXIMAX | ex asl3 -Trevi-Unita Organica Riab. Int. Neuromotoria. | Medicheria | Servizio Riabilitazione Fisica | Proprieta' Ente | novembre | novembre | novembre | novembre | [5 empty] | ex asl 3
72028 | 1220 | ASPIRATORE POLVERI DERIVANTI DAL TAGLIO GESSO | RIMEC SRL | AS 20 | ex asl3 -Trevi-Unita Organica Riab. Int. Neuromotoria. | Ambulatorio Movimento | Servizio Riabilitazione Fisica | Proprieta' Ente | novembre | novembre |  | novembre | [5 empty] | ex asl 3
72029 | 2151 | SEGA PER GESSI | RIMEC SRL | HAL 3000 | ex asl3 -Trevi-Unita Organica Riab. Int. Neuromotoria. | Ambulatorio Movimento | Servizio Riabilitazione Fisica | Proprieta' Ente | novembre | novembre |  | novembre | [5 empty] | ex asl 3
72370 | 2960 | SISTEMA ELETTROMECCANICO PER TERAPIA FISICA | CHINESPORT SPA | BOBATH 120 | ex asl3 -Trevi-Unita Organica Riab. Int. Neuromotoria. | Palestra 1 | Servizio Riabilitazione Fisica | Proprieta' Ente | novembre | novembre |  | novembre | [5 empty] | ex asl 3
72371 | 2961 | SISTEMA ELETTROMECCANICO PER TERAPIA FISICA | CHINESPORT SPA | BOBATH 120 | ex asl3 -Trevi-Unita Organica Riab. Int. Neuromotoria. | Palestra 1 | Servizio Riabilitazione Fisica | Proprieta' Ente | novembre | novembre |  | novembre | [5 empty] | ex asl 3
72372 | 3402 | SOLLEVATORE E DEAMBULATORE ELETTRICO | CHINESPORT SPA | STANDING UP 1100 | ex asl3 -Trevi-Unita Organica Riab. Int. Neuromotoria. | Palestra 1 | Servizio Riabilitazione Fisica | Proprieta' Ente | novembre | novembre |  | novembre | [5 empty] | ex asl 3
72373 | 3268 | SOLLEVATORE E DEAMBULATORE ELETTRICO | CHINESPORT SPA | STANDING UP 1100 | ex asl3 -Trevi-Unita Organica Riab. Int. Neuromotoria. | Palestra 1 | Servizio Riabilitazione Fisica | Proprieta' Ente | novembre | novembre |  | novembre | [5 empty] | ex asl 3
72379 | KMC-09040 | SOLLEVAMENTO MALATI, APPARECCHIO PER | ARJO HUNTLEIGH GETINGE GROUP | MAXI MOVE COMBI TL DPS POWER | ex asl3 -Trevi-Unita Organica Riab. Int. Neuromotoria. | Corridoio | Servizio Riabilitazione Fisica | Proprieta' Ente | novembre | novembre |  | novembre | [5 empty] | ex asl 3
72380 | 100000000002973 | LETTINO ELETTRICO PER VISITE, ESAMI E TRATTAMENTI | CNSYSTEMS MEDIZINTECNIK GMBH | 900 00 TILT TABLE | ex asl3 -Trevi-Unita Organica Riab. Int. Neuromotoria. | Palestra 2 | Servizio Riabilitazione Fisica | Proprieta' Ente | novembre | novembre |  | novembre | [5 empty] | ex asl 3
72381 | 2962 | SISTEMA ELETTROMECCANICO PER TERAPIA FISICA | CHINESPORT SPA | BOBATH 120 | ex asl3 -Trevi-Unita Organica Riab. Int. Neuromotoria. | Palestra 1 | Servizio Riabilitazione Fisica | Proprieta' Ente | novembre | novembre |  | novembre | [5 empty] | ex asl 3
72544 |  | LETTO PER DEGENZA ELETTRIFICATO | . | LETTO ELETTRICO | ex asl3 -Trevi-Unita Organica Riab. Int. Neuromotoria. | Degenza | Servizio Riabilitazione Fisica | Proprieta' Ente | novembre | novembre |  | novembre | [5 empty] | ex asl 3
72545 |  | LETTO PER DEGENZA ELETTRIFICATO | . | LETTO ELETTRICO | ex asl3 -Trevi-Unita Organica Riab. Int. Neuromotoria. | Degenza | Servizio Riabilitazione Fisica | Proprieta' Ente | novembre | novembre |  | novembre | [5 empty] | ex asl 3
72546 |  | LETTO PER DEGENZA ELETTRIFICATO | . | LETTO ELETTRICO | ex asl3 -Trevi-Unita Organica Riab. Int. Neuromotoria. | Degenza | Servizio Riabilitazione Fisica | Proprieta' Ente | novembre | novembre |  | novembre | [5 empty] | ex asl 3
72555 |  | LETTO PER DEGENZA ELETTRIFICATO | . | LETTO ELETTRICO | ex asl3 -Trevi-Unita Organica Riab. Int. Neuromotoria. | Camera | Servizio Riabilitazione Fisica | Proprieta' Ente | novembre | novembre |  | novembre | [5 empty] | ex asl 3
72847 | 101205 | ASPIRATORE MEDICO CHIRURGICO | FASET SPA | 205 STANDARD | ex asl3 -Trevi-Unita Organica Riab. Int. Neuromotoria. | Ripostiglio | Servizio Riabilitazione Fisica | Proprieta' Ente | novembre | novembre |  | novembre | [5 empty] | ex asl 3
72848 | 101206 | ASPIRATORE MEDICO CHIRURGICO | FASET SPA | 205 STANDARD | ex asl3 -Trevi-Unita Organica Riab. Int. Neuromotoria. | Ripostiglio | Servizio Riabilitazione Fisica | Proprieta' Ente | novembre | novembre |  | novembre | [5 empty] | ex asl 3
72849 | 101207 | ASPIRATORE MEDICO CHIRURGICO | FASET SPA | 205 STANDARD | ex asl3 -Trevi-Unita Organica Riab. Int. Neuromotoria. | Camera | Servizio Riabilitazione Fisica | Proprieta' Ente | novembre | novembre |  | novembre | [5 empty] | ex asl 3
72850 | 10FC071391 | AEROSOL, APPARECCHIO PER | AIR LIQUIDE MEDICAL SYSTEMS (MARKOS) | NEBULA | ex asl3 -Trevi-Unita Organica Riab. Int. Neuromotoria. | Camera | Servizio Riabilitazione Fisica | Proprieta' Ente | novembre | novembre |  | novembre | [5 empty] | ex asl 3
72851 | 10F0071393 | AEROSOL, APPARECCHIO PER | AIR LIQUIDE MEDICAL SYSTEMS (MARKOS) | NEBULA | ex asl3 -Trevi-Unita Organica Riab. Int. Neuromotoria. | Camera | Servizio Riabilitazione Fisica | Proprieta' Ente | novembre | novembre |  | novembre | [5 empty] | ex asl 3
72852 | 10F0071388 | AEROSOL, APPARECCHIO PER | AIR LIQUIDE MEDICAL SYSTEMS (MARKOS) | NEBULA | ex asl3 -Trevi-Unita Organica Riab. Int. Neuromotoria. | Camera | Servizio Riabilitazione Fisica | Proprieta' Ente | novembre | novembre |  | novembre | [5 empty] | ex asl 3
72967 | 11-009 | SISTEMA ELETTROMECCANICO PER TERAPIA FISICA | REHA STIM GMBH | REHA DIGIT | ex asl3 -Trevi-Unita Organica Riab. Int. Neuromotoria. | Palestra 2 | Servizio Riabilitazione Fisica | Proprieta' Ente | novembre | novembre |  | novembre | [5 empty] | ex asl 3
72970 | AN010827001207 | MONITOR PER PERSONAL COMPUTER | FIMI SRL | LCM18 MPNA | ex asl3 -Trevi-Unita Organica Riab. Int. Neuromotoria. | Studio logopedia | Servizio Riabilitazione Fisica | Proprieta' Ente | novembre | novembre |  | novembre | [5 empty] | ex asl 3
72973 | AN010827001232 | MONITOR PER PERSONAL COMPUTER | FIMI SRL | LCM18 MPNA | ex asl3 -Trevi-Unita Organica Riab. Int. Neuromotoria. | Studio Medico | Servizio Riabilitazione Fisica | Proprieta' Ente | novembre | novembre |  | novembre | [5 empty] | ex asl 3
73245 | 4414 | ECOTOMOGRAFO PORTATILE | ESAOTE SPA | MYLAB 30 GOLG CARDIOVASCULAR | ex asl3 -Trevi-Unita Organica Riab. Int. Neuromotoria. | Studio Medico | Servizio Riabilitazione Fisica | Proprieta' Ente | novembre | novembre | novembre | novembre | [5 empty] | ex asl 3
73246 |  | RIPRODUTTORE VIDEO O DIGITALE DI BIOIMMAGINI | SONY CORP | UP 897 MD | ex asl3 -Trevi-Unita Organica Riab. Int. Neuromotoria. | Studio Medico | Servizio Riabilitazione Fisica | Proprieta' Ente | novembre | novembre |  | novembre | [5 empty] | ex asl 3
73247 | 105409 | CARRELLO ELETTRIFICATO | ESAOTE SPA | 7310 | ex asl3 -Trevi-Unita Organica Riab. Int. Neuromotoria. | Degenza con WC | Servizio Riabilitazione Fisica | Proprieta' Ente | novembre | novembre |  | novembre | [5 empty] | ex asl 3
73781 | hs0019101-12 | STIMOLATORE ELETTROANALGESICO INTRACEREBRALE/SUBCORTICALE | NEWRONIKA SRL | HDC STIM | ex asl3 -Trevi-Unita Organica Riab. Int. Neuromotoria. | Camera | Servizio Riabilitazione Fisica | Proprieta' Ente | novembre | novembre |  | novembre | [5 empty] | ex asl 3
73783 | HS0014 101-11 | ANALIZZATORE/PROGRAMMATORE PER NEUROSTIMOLATORE | NEWRONIKA SRL | HDC PROG | ex asl3 -Trevi-Unita Organica Riab. Int. Neuromotoria. | Camera | Servizio Riabilitazione Fisica | Proprieta' Ente | novembre | novembre |  | novembre | [5 empty] | ex asl 3
73796 | 1690112303 | ELETTROTERAPIA, APPARECCHIO PER | LED SPA | LEONARDO SPECIAL 4 CH | ex asl3 -Trevi-Unita Organica Riab. Int. Neuromotoria. | Camera | Servizio Riabilitazione Fisica | Proprieta' Ente | novembre | novembre | novembre | novembre | [5 empty] | ex asl 3
73797 | 1670112260 | ELETTROTERAPIA, APPARECCHIO PER | LED SPA | LEONARDO SPECIAL 4 CH | ex asl3 -Trevi-Unita Organica Riab. Int. Neuromotoria. | Camera | Servizio Riabilitazione Fisica | Proprieta' Ente | novembre | novembre | novembre | novembre | [5 empty] | ex asl 3
73798 | 2080112101 | TERAPIA AD ULTRASUONI, APPARECCHIO PER | LED SPA | DONATELLO CLASSIC 1 3 MHZ | ex asl3 -Trevi-Unita Organica Riab. Int. Neuromotoria. | Camera | Servizio Riabilitazione Fisica | Proprieta' Ente | novembre | novembre |  | novembre | [5 empty] | ex asl 3
73799 | 2110108211 | MAGNETOTERAPIA, APPARECCHIO PER | LED SPA | MICHELANGELO CLASSIC 2 CH | ex asl3 -Trevi-Unita Organica Riab. Int. Neuromotoria. | Camera | Servizio Riabilitazione Fisica | Proprieta' Ente | novembre | novembre |  | novembre | [5 empty] | ex asl 3
73800 | 1177 | SISTEMA ELETTROMECCANICO PER TERAPIA FISICA | CHINESPORT SPA | BOBATH | ex asl3 -Trevi-Unita Organica Riab. Int. Neuromotoria. | Camera | Servizio Riabilitazione Fisica | Proprieta' Ente | novembre | novembre |  | novembre | [5 empty] | ex asl 3
73801 | 1778 | SISTEMA ELETTROMECCANICO PER TERAPIA FISICA | CHINESPORT SPA | BOBATH | ex asl3 -Trevi-Unita Organica Riab. Int. Neuromotoria. | Camera | Servizio Riabilitazione Fisica | Proprieta' Ente | novembre | novembre |  | novembre | [5 empty] | ex asl 3
117657 | 6322 | SOLLEVAMENTO MALATI, APPARECCHIO PER | ARJO HUNTLEIGH GETINGE GROUP | MAXI MOVE COMBI DPS POWER CON BILANCIA | ex asl3 -Trevi-Unita Organica Riab. Int. Neuromotoria. | Corridoio | Servizio Riabilitazione Fisica | Proprieta' Ente | novembre | novembre |  | novembre | [5 empty] | ex asl 3
501567 | 300004761 | SOLLEVAMENTO MALATI, APPARECCHIO PER | ARJO HUNTLEIGH GETINGE GROUP | MAXIMOVE OPERA COMBI | ex asl3 -Trevi-Unita Organica Riab. Int. Neuromotoria. | Caposala | Servizio Riabilitazione Fisica | Proprieta' Ente | novembre | novembre |  | novembre | [5 empty] | ex asl 3
501568 | 1330 | CARICA BATTERIE | ARJO HUNTLEIGH GETINGE GROUP | NDA 8200 | ex asl3 -Trevi-Unita Organica Riab. Int. Neuromotoria. | Caposala | Servizio Riabilitazione Fisica | Proprieta' Ente | novembre | novembre |  | novembre | [5 empty] | ex asl 3
501872 | 8219 | ASPIRATORE MEDICO CHIRURGICO | CA MI DI ATTOLINI MARIO & C SNC | NEW ASKIR 30 | ex asl3 -Trevi-Unita Organica Riab. Int. Neuromotoria. | Caposala | Servizio Riabilitazione Fisica | Proprieta' Ente | novembre | novembre |  | novembre | [5 empty] | ex asl 3
501873 | 1070 | ASPIRATORE MEDICO CHIRURGICO | GIMA SPA | TOBI UNO | ex asl3 -Trevi-Unita Organica Riab. Int. Neuromotoria. | Caposala | Servizio Riabilitazione Fisica | Proprieta' Ente | novembre | novembre |  | novembre | [5 empty] | ex asl 3
501886 | G02817307 | PULSOSSIMETRO | NELLCOR PURITAN BENNETT INC | NPB 40 | ex asl3 -Trevi-Unita Organica Riab. Int. Neuromotoria. | Servizio Infermieri | Servizio Riabilitazione Fisica | Proprieta' Ente | novembre | novembre | novembre | novembre | [5 empty] | ex asl 3
535732 | 501009 | SISTEMA ANTIDECUBITO | RICANT SISTEMI ANTIDECUBITO | SY B | ex asl3 -Trevi-Unita Organica Riab. Int. Neuromotoria. | Degenza | Servizio Riabilitazione Fisica | Proprieta' Ente | novembre | novembre |  | novembre | [5 empty] | ex asl 3
535934 | 321407012734 | SISTEMA ANTIDECUBITO | DEMARTA VIRGINIO SNC | 05.03.6600AC BLULIFE DEVICARE | ex asl3 -Trevi-Unita Organica Riab. Int. Neuromotoria. | Ambulatorio 1 | Day hospital | Proprieta' Ente | novembre | novembre |  | novembre | [5 empty] | ex asl 3
539614 | 6808400 | VIDEOPROIETTORE | . | . | ex asl3 -Trevi-Unita Organica Riab. Int. Neuromotoria. | Studio logopedia | Servizio Riabilitazione Fisica | Proprieta' Ente | novembre | novembre | [7 empty] | ex asl 3
539734 | 3436 | SISTEMA ELETTROMECCANICO PER TERAPIA FISICA | CHINESPORT SPA | BOBATH 200 | ex asl3 -Trevi-Unita Organica Riab. Int. Neuromotoria. | Palestra | Servizio Riabilitazione Fisica | Proprieta' Ente | novembre | novembre |  | novembre | [5 empty] | ex asl 3
539735 | 3380 | SISTEMA ELETTROMECCANICO PER TERAPIA FISICA | CHINESPORT SPA | BOBATH SD 120 | ex asl3 -Trevi-Unita Organica Riab. Int. Neuromotoria. | Palestra | Servizio Riabilitazione Fisica | Proprieta' Ente | novembre | novembre |  | novembre | [5 empty] | ex asl 3
539736 | 3381 | SISTEMA ELETTROMECCANICO PER TERAPIA FISICA | CHINESPORT SPA | BOBATH SD 120 | ex asl3 -Trevi-Unita Organica Riab. Int. Neuromotoria. | Palestra | Servizio Riabilitazione Fisica | Proprieta' Ente | novembre | novembre | [7 empty] | ex asl 3
539737 | 3382 | SISTEMA ELETTROMECCANICO PER TERAPIA FISICA | CHINESPORT SPA | BOBATH SD 120 | ex asl3 -Trevi-Unita Organica Riab. Int. Neuromotoria. | Palestra | Servizio Riabilitazione Fisica | Proprieta' Ente | novembre | novembre | [7 empty] | ex asl 3
539738 | 3379 | SISTEMA ELETTROMECCANICO PER TERAPIA FISICA | CHINESPORT SPA | BOBATH SD 120 | ex asl3 -Trevi-Unita Organica Riab. Int. Neuromotoria. | Palestra | Servizio Riabilitazione Fisica | Proprieta' Ente | novembre | novembre | [7 empty] | ex asl 3
539739 | 3378 | SISTEMA ELETTROMECCANICO PER TERAPIA FISICA | CHINESPORT SPA | BOBATH SD 120 | ex asl3 -Trevi-Unita Organica Riab. Int. Neuromotoria. | Palestra | Servizio Riabilitazione Fisica | Proprieta' Ente | novembre | novembre | [7 empty] | ex asl 3
539741 | 796002 | LETTINO ELETTRICO PER VISITE, ESAMI E TRATTAMENTI | CHINESPORT SPA | NEW METAL HT100 | ex asl3 -Trevi-Unita Organica Riab. Int. Neuromotoria. | Palestra | Servizio Riabilitazione Fisica | Proprieta' Ente | novembre | novembre | [7 empty] | ex asl 3
539742 | 796001 | LETTINO ELETTRICO PER VISITE, ESAMI E TRATTAMENTI | CHINESPORT SPA | NEW METAL HT100 | ex asl3 -Trevi-Unita Organica Riab. Int. Neuromotoria. | Palestra | Servizio Riabilitazione Fisica | Proprieta' Ente | novembre | novembre | [7 empty] | ex asl 3
539775 | 3900096 | PULSOSSIMETRO | TECNO GAZ SPA | VITAL TEST | ex asl3 -Trevi-Unita Organica Riab. Int. Neuromotoria. | . | Servizio Riabilitazione Fisica | Proprieta' Ente | novembre | novembre | novembre | [6 empty] | ex asl 3
540446 | 490 | LETTO PER DEGENZA ELETTRIFICATO | VERNIPOLL SRL | 11-LE880 | ex asl3 -Trevi-Unita Organica Riab. Int. Neuromotoria. | Caposala | Servizio Riabilitazione Fisica | Proprieta' Ente | novembre | novembre | [7 empty] | ex asl 3
540447 | 489 | LETTO PER DEGENZA ELETTRIFICATO | VERNIPOLL SRL | 11-LE880 | ex asl3 -Trevi-Unita Organica Riab. Int. Neuromotoria. | Caposala | Servizio Riabilitazione Fisica | Proprieta' Ente | novembre | novembre | [7 empty] | ex asl 3
540448 | 488 | LETTO PER DEGENZA ELETTRIFICATO | VERNIPOLL SRL | 11-LE880 | ex asl3 -Trevi-Unita Organica Riab. Int. Neuromotoria. | Caposala | Servizio Riabilitazione Fisica | Proprieta' Ente | novembre | novembre | [7 empty] | ex asl 3
540449 | 493 | LETTO PER DEGENZA ELETTRIFICATO | VERNIPOLL SRL | 11-LE880 | ex asl3 -Trevi-Unita Organica Riab. Int. Neuromotoria. | Caposala | Servizio Riabilitazione Fisica | Proprieta' Ente | novembre | novembre | [7 empty] | ex asl 3
540450 | 491 | LETTO PER DEGENZA ELETTRIFICATO | VERNIPOLL SRL | 11-LE880 | ex asl3 -Trevi-Unita Organica Riab. Int. Neuromotoria. | Caposala | Servizio Riabilitazione Fisica | Proprieta' Ente | novembre | novembre | [7 empty] | ex asl 3
540451 | 487 | LETTO PER DEGENZA ELETTRIFICATO | VERNIPOLL SRL | 11-LE880 | ex asl3 -Trevi-Unita Organica Riab. Int. Neuromotoria. | Caposala | Servizio Riabilitazione Fisica | Proprieta' Ente | novembre | novembre | [7 empty] | ex asl 3
540452 | 504 | LETTO PER DEGENZA ELETTRIFICATO | VERNIPOLL SRL | 11-LE880 | ex asl3 -Trevi-Unita Organica Riab. Int. Neuromotoria. | Caposala | Servizio Riabilitazione Fisica | Proprieta' Ente | novembre | novembre | [7 empty] | ex asl 3
540453 | 505 | LETTO PER DEGENZA ELETTRIFICATO | VERNIPOLL SRL | 11-LE880 | ex asl3 -Trevi-Unita Organica Riab. Int. Neuromotoria. | Caposala | Servizio Riabilitazione Fisica | Proprieta' Ente | novembre | novembre | [7 empty] | ex asl 3
540454 | 498 | LETTO PER DEGENZA ELETTRIFICATO | VERNIPOLL SRL | 11-LE880 | ex asl3 -Trevi-Unita Organica Riab. Int. Neuromotoria. | Caposala | Servizio Riabilitazione Fisica | Proprieta' Ente | novembre | novembre | [7 empty] | ex asl 3
540455 | 507 | LETTO PER DEGENZA ELETTRIFICATO | VERNIPOLL SRL | 11-LE880 | ex asl3 -Trevi-Unita Organica Riab. Int. Neuromotoria. | Caposala | Servizio Riabilitazione Fisica | Proprieta' Ente | novembre | novembre | [7 empty] | ex asl 3
540456 | 503 | LETTO PER DEGENZA ELETTRIFICATO | VERNIPOLL SRL | 11-LE880 | ex asl3 -Trevi-Unita Organica Riab. Int. Neuromotoria. | Caposala | Servizio Riabilitazione Fisica | Proprieta' Ente | novembre | novembre | [7 empty] | ex asl 3
540457 | 502 | LETTO PER DEGENZA ELETTRIFICATO | VERNIPOLL SRL | 11-LE880 | ex asl3 -Trevi-Unita Organica Riab. Int. Neuromotoria. | Caposala | Servizio Riabilitazione Fisica | Proprieta' Ente | novembre | novembre | [7 empty] | ex asl 3
540458 | 501 | LETTO PER DEGENZA ELETTRIFICATO | VERNIPOLL SRL | 11-LE880 | ex asl3 -Trevi-Unita Organica Riab. Int. Neuromotoria. | Caposala | Servizio Riabilitazione Fisica | Proprieta' Ente | novembre | novembre | [7 empty] | ex asl 3
540459 | 506 | LETTO PER DEGENZA ELETTRIFICATO | VERNIPOLL SRL | 11-LE880 | ex asl3 -Trevi-Unita Organica Riab. Int. Neuromotoria. | Caposala | Servizio Riabilitazione Fisica | Proprieta' Ente | novembre | novembre | [7 empty] | ex asl 3
540460 | 497 | LETTO PER DEGENZA ELETTRIFICATO | VERNIPOLL SRL | 11-LE880 | ex asl3 -Trevi-Unita Organica Riab. Int. Neuromotoria. | Caposala | Servizio Riabilitazione Fisica | Proprieta' Ente | novembre | novembre | [7 empty] | ex asl 3
540461 | 496 | LETTO PER DEGENZA ELETTRIFICATO | VERNIPOLL SRL | 11-LE880 | ex asl3 -Trevi-Unita Organica Riab. Int. Neuromotoria. | Caposala | Servizio Riabilitazione Fisica | Proprieta' Ente | novembre | novembre | [7 empty] | ex asl 3
540462 | 508 | LETTO PER DEGENZA ELETTRIFICATO | VERNIPOLL SRL | 11-LE880 | ex asl3 -Trevi-Unita Organica Riab. Int. Neuromotoria. | Caposala | Servizio Riabilitazione Fisica | Proprieta' Ente | novembre | novembre | [7 empty] | ex asl 3
540463 | 500 | LETTO PER DEGENZA ELETTRIFICATO | VERNIPOLL SRL | 11-LE880 | ex asl3 -Trevi-Unita Organica Riab. Int. Neuromotoria. | Caposala | Servizio Riabilitazione Fisica | Proprieta' Ente | novembre | novembre | [7 empty] | ex asl 3
540464 | 509 | LETTO PER DEGENZA ELETTRIFICATO | VERNIPOLL SRL | 11-LE880 | ex asl3 -Trevi-Unita Organica Riab. Int. Neuromotoria. | Caposala | Servizio Riabilitazione Fisica | Proprieta' Ente | novembre | novembre | [7 empty] | ex asl 3
540465 | 486 | LETTO PER DEGENZA ELETTRIFICATO | VERNIPOLL SRL | 11-LE880 | ex asl3 -Trevi-Unita Organica Riab. Int. Neuromotoria. | Caposala | Servizio Riabilitazione Fisica | Proprieta' Ente | novembre | novembre | [7 empty] | ex asl 3
540466 | 492 | LETTO PER DEGENZA ELETTRIFICATO | VERNIPOLL SRL | 11-LE880 | ex asl3 -Trevi-Unita Organica Riab. Int. Neuromotoria. | Caposala | Servizio Riabilitazione Fisica | Proprieta' Ente | novembre | novembre | [7 empty] | ex asl 3
540467 | 499 | LETTO PER DEGENZA ELETTRIFICATO | VERNIPOLL SRL | 11-LE880 | ex asl3 -Trevi-Unita Organica Riab. Int. Neuromotoria. | Caposala | Servizio Riabilitazione Fisica | Proprieta' Ente | novembre | novembre | [7 empty] | ex asl 3
540468 | 495 | LETTO PER DEGENZA ELETTRIFICATO | VERNIPOLL SRL | 11-LE880 | ex asl3 -Trevi-Unita Organica Riab. Int. Neuromotoria. | Caposala | Servizio Riabilitazione Fisica | Proprieta' Ente | novembre | novembre | [7 empty] | ex asl 3
540469 | 494 | LETTO PER DEGENZA ELETTRIFICATO | VERNIPOLL SRL | 11-LE880 | ex asl3 -Trevi-Unita Organica Riab. Int. Neuromotoria. | Caposala | Servizio Riabilitazione Fisica | Proprieta' Ente | novembre | novembre | [7 empty] | ex asl 3
540470 |  | OCCHIALI | . | . | ex asl3 -Trevi-Unita Organica Riab. Int. Neuromotoria. | Studio Medico | Servizio Riabilitazione Fisica | Proprieta' Ente | novembre | novembre |  | novembre | [5 empty] | ex asl 3
540872 | 2151105 | ACC. APP. ELETTROMEDICALE | . | . | ex asl3 -Trevi-Unita Organica Riab. Int. Neuromotoria. | Palestra | Servizio Riabilitazione Fisica | Proprieta' Ente | novembre | novembre |  | novembre | [5 empty] | ex asl 3
540973 | 1001000516 | ELETTROCARDIOGRAFO | SCHILLER AG | MYCARDIOPAD XL | ex asl3 -Trevi-Unita Organica Riab. Int. Neuromotoria. | Servizio Infermieri | Servizio Riabilitazione Fisica | Proprieta' Ente | novembre | novembre | novembre | [6 empty] | ex asl 3
540974 |  | CARRELLO ELETTRIFICATO | ESAOTE SPA | . | ex asl3 -Trevi-Unita Organica Riab. Int. Neuromotoria. | Servizio Infermieri | Servizio Riabilitazione Fisica | Proprieta' Ente | novembre | novembre | [7 empty] | ex asl 3
540975 | 1001000514 | ELETTROCARDIOGRAFO | SCHILLER AG | MYCARDIOPAD XL | ex asl3 -Trevi-Unita Organica Riab. Int. Neuromotoria. | Studio Medico | Servizio Riabilitazione Fisica | Proprieta' Ente | novembre | novembre | novembre | [6 empty] | ex asl 3
540976 |  | CARRELLO ELETTRIFICATO | ESAOTE SPA | . | ex asl3 -Trevi-Unita Organica Riab. Int. Neuromotoria. | Studio Medico | Servizio Riabilitazione Fisica | Proprieta' Ente | novembre | novembre | [7 empty] | ex asl 3
58900 | ARJC0394 | ANALIZZATORE ALCOOL | DRAEGER MEDICAL AG & CO. KGAA | 7410 ALCOTEST | ex asl3 -Uff. Personale - CUP - SERT - Direzione Sanitaria-Spoleto | Ambulatorio Alcologia | SERT | Proprieta' Ente | novembre | novembre |  | novembre | [5 empty] | ex asl 3
58902 | ARKN0148 | CARICABATTERIA PER GRUPPO DI CONTINUITA' | DRAEGER MEDICAL AG & CO. KGAA | 8312590 | ex asl3 -Uff. Personale - CUP - SERT - Direzione Sanitaria-Spoleto | Ambulatorio Alcologia | SERT | Proprieta' Ente | novembre | novembre |  | novembre | [5 empty] | ex asl 3
74112 | 41003873 | DEFIBRILLATORE | PHYSIO CONTROL INC | LIFEPAK EXPRESS | ex asl3 -Uff. Personale - CUP - SERT - Direzione Sanitaria-Spoleto | Ambulatorio | Distret. soc. sanit. base | Proprieta' Ente | novembre | novembre | maggio | [6 empty] | ex asl 3
106096 | 990 | STERILIZZATRICE AD ARIA SECCA | CBM SRL MEDICAL EQUIPMENT | PANACEA | ex asl3 -Uff. Personale - CUP - SERT - Direzione Sanitaria-Spoleto | Ambulatorio | Distret. soc. sanit. base | Proprieta' Ente | novembre | novembre |  | novembre | [5 empty] | ex asl 3
106243 |  | STERILIZZATRICE AD ARIA SECCA | TAU STERIL SNC | AUTOMATIC | ex asl3 -Uff. Personale - CUP - SERT - Direzione Sanitaria-Spoleto | Ex ambulatorio (sert) | SERT | Proprieta' Ente | novembre | novembre |  | novembre | [5 empty] | ex asl 3
109313 |  | OPTOMETRO | . | . | ex asl3 -Uff. Personale - CUP - SERT - Direzione Sanitaria-Spoleto | Studio medico | Distret. soc. sanit. base | Proprieta' Ente | novembre | novembre |  | novembre | [5 empty] | ex asl 3
109461 |  | OPTOMETRO | SBISA` INDUSTRIALE SPA | . | ex asl3 -Uff. Personale - CUP - SERT - Direzione Sanitaria-Spoleto | Studio medico | Distret. soc. sanit. base | Proprieta' Ente | novembre | novembre |  | novembre | [5 empty] | ex asl 3
109462 |  | LAMPADA DA TAVOLO/A STELO/PORTATILE | . | . | ex asl3 -Uff. Personale - CUP - SERT - Direzione Sanitaria-Spoleto | Studio medico | Distret. soc. sanit. base | Proprieta' Ente | novembre | novembre |  | novembre | [5 empty] | ex asl 3
110969 | 9753 | SISTEMA ANTIDECUBITO | HUNTLEIGH HEALTHCARE LTD | . | ex asl3 -Uff. Personale - CUP - SERT - Direzione Sanitaria-Spoleto | Magazzino | Assistenza Domiciliare Interna A.D.I. | Proprieta' Ente | novembre | novembre |  | novembre | [5 empty] | ex asl 3
111346 | AAZM025 | ELETTROCARDIOGRAFO | EUROCAMINA SRL | CARDIORAPID K11 S | ex asl3 -Uff. Personale - CUP - SERT - Direzione Sanitaria-Spoleto | Segreteria | Direzione Sanitaria | Proprieta' Ente | novembre | novembre | novembre | novembre | [5 empty] | ex asl 3
112135 | 710021CE | MICROINFUSORE PORTATILE | MEDIS SRL MEDICAL INFUSION SYSTEMS | INFUSA PK | ex asl3 -Uff. Personale - CUP - SERT - Direzione Sanitaria-Spoleto | Magazzino | Assistenza Domiciliare Interna A.D.I. | Proprieta' Ente | novembre | novembre |  | novembre | [5 empty] | ex asl 3
112136 | 710021CE | MICROINFUSORE PORTATILE | MEDIS SRL MEDICAL INFUSION SYSTEMS | INFUSA PK | ex asl3 -Uff. Personale - CUP - SERT - Direzione Sanitaria-Spoleto | Magazzino | Assistenza Domiciliare Interna A.D.I. | Proprieta' Ente | novembre | novembre |  | novembre | [5 empty] | ex asl 3
112137 | B72039091 | SISTEMA ANTIDECUBITO | HUNTLEIGH HEALTHCARE LTD | BETA BED | ex asl3 -Uff. Personale - CUP - SERT - Direzione Sanitaria-Spoleto | Magazzino | Assistenza Domiciliare Interna A.D.I. | Proprieta' Ente | novembre | novembre |  | novembre | [5 empty] | ex asl 3
112138 | B039082 | SISTEMA ANTIDECUBITO | HUNTLEIGH HEALTHCARE LTD | BETA BED | ex asl3 -Uff. Personale - CUP - SERT - Direzione Sanitaria-Spoleto | Magazzino | Assistenza Domiciliare Interna A.D.I. | Proprieta' Ente | novembre | novembre |  | novembre | [5 empty] | ex asl 3
113674 | B72042606 | SISTEMA ANTIDECUBITO | HUNTLEIGH HEALTHCARE LTD | BETA BED | ex asl3 -Uff. Personale - CUP - SERT - Direzione Sanitaria-Spoleto | Magazzino | Assistenza Domiciliare Interna A.D.I. | Proprieta' Ente | novembre | novembre |  | novembre | [5 empty] | ex asl 3
113675 | B72042603 | SISTEMA ANTIDECUBITO | HUNTLEIGH HEALTHCARE LTD | BETA BED | ex asl3 -Uff. Personale - CUP - SERT - Direzione Sanitaria-Spoleto | Magazzino | Assistenza Domiciliare Interna A.D.I. | Proprieta' Ente | novembre | novembre |  | novembre | [5 empty] | ex asl 3
113676 | B72042597 | SISTEMA ANTIDECUBITO | HUNTLEIGH HEALTHCARE LTD | BETA BED | ex asl3 -Uff. Personale - CUP - SERT - Direzione Sanitaria-Spoleto | Magazzino | Assistenza Domiciliare Interna A.D.I. | Proprieta' Ente | novembre | novembre |  | novembre | [5 empty] | ex asl 3
113677 | BE033927 | PRESSOTERAPIA, APPARECCHIO PER | HUNTLEIGH HEALTHCARE LTD | FLOWTRON | ex asl3 -Uff. Personale - CUP - SERT - Direzione Sanitaria-Spoleto | Magazzino | Assistenza Domiciliare Interna A.D.I. | Proprieta' Ente | novembre | novembre |  | novembre | [5 empty] | ex asl 3
113932 | B72023817 | SISTEMA ANTIDECUBITO | HUNTLEIGH HEALTHCARE LTD | BETA BED | ex asl3 -Uff. Personale - CUP - SERT - Direzione Sanitaria-Spoleto | Magazzino | Assistenza Domiciliare Interna A.D.I. | Proprieta' Ente | novembre | novembre |  | novembre | [5 empty] | ex asl 3
113933 | B72023817 | SISTEMA ANTIDECUBITO | HUNTLEIGH HEALTHCARE LTD | BETA BED | ex asl3 -Uff. Personale - CUP - SERT - Direzione Sanitaria-Spoleto | Magazzino | Assistenza Domiciliare Interna A.D.I. | Proprieta' Ente | novembre | novembre |  | novembre | [5 empty] | ex asl 3
113936 | P0101-01710 | SISTEMA ANTIDECUBITO | HUNTLEIGH HEALTHCARE LTD | BETA BED | ex asl3 -Uff. Personale - CUP - SERT - Direzione Sanitaria-Spoleto | Magazzino | Assistenza Domiciliare Interna A.D.I. | Proprieta' Ente | novembre | novembre |  | novembre | [5 empty] | ex asl 3
113953 |  | SISTEMA ANTIDECUBITO | APEX MEDICAL CORP | AP 203000 | ex asl3 -Uff. Personale - CUP - SERT - Direzione Sanitaria-Spoleto | Magazzino | Assistenza Domiciliare Interna A.D.I. | Proprieta' Ente | novembre | novembre |  | novembre | [5 empty] | ex asl 3
114377 | 0A3090905 | TERMOSALDATRICE | TECNO GAZ SPA | OPERA AUTOMATIC | ex asl3 -Uff. Personale - CUP - SERT - Direzione Sanitaria-Spoleto | Magazzino | Assistenza Domiciliare Interna A.D.I. | Proprieta' Ente | novembre | novembre |  | novembre | [5 empty] | ex asl 3
114696 | 1313 | ELETTROCARDIOGRAFO | ESAOTE SPA | P 8000 POWER | ex asl3 -Uff. Personale - CUP - SERT - Direzione Sanitaria-Spoleto | Disimpegno+Wc | SERT | Proprieta' Ente | novembre | novembre | novembre | novembre | [5 empty] | ex asl 3
114956 | ACS035208 | SISTEMA ANTIDECUBITO | HUNTLEIGH HEALTHCARE LTD | ALPHACARE HM 95 AIR O PAD | ex asl3 -Uff. Personale - CUP - SERT - Direzione Sanitaria-Spoleto | Magazzino | Assistenza Domiciliare Interna A.D.I. | Proprieta' Ente | novembre | novembre |  | novembre | [5 empty] | ex asl 3
115077 | 06F013128 | PULSOSSIMETRO | SPO MEDICAL | PULSEOX 5500 | ex asl3 -Uff. Personale - CUP - SERT - Direzione Sanitaria-Spoleto | Magazzino | Assistenza Domiciliare Interna A.D.I. | Proprieta' Ente | novembre | novembre | novembre | novembre | [5 empty] | ex asl 3
115078 | 06F013129 | PULSOSSIMETRO | SPO MEDICAL | PULSEOX 5500 | ex asl3 -Uff. Personale - CUP - SERT - Direzione Sanitaria-Spoleto | Magazzino | Assistenza Domiciliare Interna A.D.I. | Proprieta' Ente | novembre | novembre | novembre | novembre | [5 empty] | ex asl 3
538589 | 76913686 | NUTRIPOMPA | NUTRICIA MEDICAL DEVICES BV | FLOCARE INFINITY | ex asl3 -Uff. Personale - CUP - SERT - Direzione Sanitaria-Spoleto | Magazzino | Assistenza Domiciliare Interna A.D.I. | Service | novembre | novembre | [7 empty] | ex asl 3
531183 | 336 | SOLLEVAMENTO MALATI, APPARECCHIO PER | KSP ITALIA SRL | N715-160/D GEMINI | ex asl4 -AGORA' | MAGLIERIA | Centro AGORA | Proprieta' Ente | maggio | maggio |  | maggio | [5 empty] | ex asl 4
532207 |  | PROIETTORE / TAVOLA OPTOMETRICA | . | . | ex asl4 -AMB. FINOCCHIETO | Ingresso S. Attesa | AMBULATORIO MEDICO FINOCHIETO | Proprieta' Ente | marzo | marzo |  | marzo | [5 empty] | ex asl 4
532217 |  | LAMPADA DA VISITA | . | . | ex asl4 -AMB. FINOCCHIETO | Ingresso S. Attesa | AMBULATORIO MEDICO FINOCHIETO | Proprieta' Ente | marzo | marzo |  | marzo | [5 empty] | ex asl 4
531319 |  | DIAFANOSCOPIO | . | . | ex asl4 -AMB. PIEDILUCO | RIPOSTIGLIO | Pes Velino-piediluco | Proprieta' Ente | maggio | maggio |  | maggio | [5 empty] | ex asl 4
531343 |  | OPTOMETRO | SBISA` INDUSTRIALE SPA | . | ex asl4 -AMB. PIEDILUCO | CORRIDOIO,AMBULATORIO | Pes Velino-piediluco | Proprieta' Ente | maggio | maggio |  | maggio | [5 empty] | ex asl 4
531348 |  | LAMPADA DA VISITA | . | . | ex asl4 -AMB. PIEDILUCO | CORRIDOIO,AMBULATORIO | Pes Velino-piediluco | Proprieta' Ente | maggio | maggio |  | maggio | [5 empty] | ex asl 4
503944 | 101595 | COMPRESSORE PER RIUNITO DENTISTICO | FIAC SPA | DE 150 | ex asl4 -CASA CIRCONDARIALE ORVIETO | COMPRESSORE RIUNITO | Ass.Infermieristica Territoriale | Proprieta' Ente | marzo | marzo |  | settembre | settembre |  |  |  |  | ex asl 4
533197 | 101045009 | DEFIBRILLATORE | ESAOTE SPA | MDF | ex asl4 -CASA CIRCONDARIALE ORVIETO | AMBULATORIO | AMBULATORI | Proprieta' Ente | marzo | marzo | settembre | marzo | settembre |  |  |  |  | ex asl 4
533198 | 58403603 | DEFIBRILLATORE | SCHILLER AG | FRED EASY | ex asl4 -CASA CIRCONDARIALE ORVIETO | AMBULATORIO | AMBULATORI | Proprieta' Ente | marzo | marzo | settembre | marzo | settembre |  |  |  |  | ex asl 4
535184 | 108 | DIAFANOSCOPIO | . | . | ex asl4 -CASA CIRCONDARIALE ORVIETO | AMBULATORIO | AMBULATORI | Proprieta' Ente | marzo | marzo |  | marzo | [5 empty] | ex asl 4
535213 | BBLMTTR266083 | MONITOR PER PERSONAL COMPUTER | ASUS COMPUTER INC | VH 196 S | ex asl4 -CASA CIRCONDARIALE ORVIETO | AMBULATORIO | AMBULATORI | Proprieta' Ente | marzo | marzo |  | marzo | [5 empty] | ex asl 4
535216 |  | LETTINO DA VISITA | . | . | ex asl4 -CASA CIRCONDARIALE ORVIETO | AMBULATORIO | AMBULATORI | Proprieta' Ente | marzo | marzo |  | marzo | [5 empty] | ex asl 4
535217 | 99S035 | LAMPADA SCIALITICA | GEBRUDER MARTIN GMBH & CO KG | ML 301 | ex asl4 -CASA CIRCONDARIALE ORVIETO | AMBULATORIO | AMBULATORI | Proprieta' Ente | marzo | marzo | marzo | marzo | [5 empty] | ex asl 4
535218 | AAIL015 | ELETTROCARDIOGRAFO | EUROCAMINA SRL | CARDIORAPID K300P COMPACT 3/6 CANAL | ex asl4 -CASA CIRCONDARIALE ORVIETO | AMBULATORIO | AMBULATORI | Proprieta' Ente | marzo | marzo | marzo | marzo | [5 empty] | ex asl 4
535220 | NR | RIUNITO DENTISTICO | ANTHOS CEFLA GROUP | ECO | ex asl4 -CASA CIRCONDARIALE ORVIETO | odontoiatria | AMBULATORI | Proprieta' Ente | marzo | marzo |  | settembre | settembre |  |  |  |  | ex asl 4
535221 |  | BILANCIA PESA PERSONE | . | MECCANICA | ex asl4 -CASA CIRCONDARIALE ORVIETO | odontoiatria | AMBULATORI | Proprieta' Ente | marzo | marzo | marzo | marzo | [5 empty] | ex asl 4
535222 | 1789 | RADIOLOGIA ENDORALE, APPARECCHIO PER | DENTSPLY GENDEX CORP | GX 770 | ex asl4 -CASA CIRCONDARIALE ORVIETO | odontoiatria | AMBULATORI | Proprieta' Ente | giugno | giugno |  | giugno | dicembre |  |  |  |  | ex asl 4
535223 | AMX/0100/394 | AMALGAMATORE | ELETTRONICA TRASIMENO | ALFAMIX DIGITAL | ex asl4 -CASA CIRCONDARIALE ORVIETO | odontoiatria | AMBULATORI | Proprieta' Ente | marzo | marzo |  | marzo | [5 empty] | ex asl 4
535224 | A1109 | DIATERMOCOAGULATORE | LASER ELETTRONICA DI RAVIZZA CLARA | T71/CA | ex asl4 -CASA CIRCONDARIALE ORVIETO | odontoiatria | AMBULATORI | Proprieta' Ente | marzo | marzo |  | marzo | settembre |  |  |  |  | ex asl 4
535225 | 89280 | DENTALE A LUCE FREDDA, APPARECCHIO | 3M COMPANY | VISILUX 2 | ex asl4 -CASA CIRCONDARIALE ORVIETO | odontoiatria | AMBULATORI | Proprieta' Ente | marzo | marzo |  | marzo | [5 empty] | ex asl 4
535232 | NR | OPTOMETRO | . | . | ex asl4 -CASA CIRCONDARIALE ORVIETO | odontoiatria | AMBULATORI | Proprieta' Ente | marzo | marzo |  | marzo | [5 empty] | ex asl 4
535236 | 1756 | AUTOCLAVE PER PICCOLI CARICHI | DENTAL X SRL | DOMINA S | ex asl4 -CASA CIRCONDARIALE ORVIETO | AMBULATORIO | AMBULATORI | Proprieta' Ente | marzo | marzo |  | marzo | [5 empty] | ex asl 4
535237 | OOXPRP076463 | AUTOCLAVE PER PICCOLI CARICHI | TECNO GAZ SPA | EUROPA B XP | ex asl4 -CASA CIRCONDARIALE ORVIETO | AMBULATORIO | AMBULATORI | Proprieta' Ente | marzo | marzo |  | marzo | [5 empty] | ex asl 4
535238 | 248 | TERMOSALDATRICE | EURONDA SPA | EUROSEAL 2001 | ex asl4 -CASA CIRCONDARIALE ORVIETO | odontoiatria | AMBULATORI | Proprieta' Ente | marzo | marzo |  | marzo | [5 empty] | ex asl 4
535246 | 2276 | AEROSOL, APPARECCHIO PER | MEDEL SPA | MICRODIN | ex asl4 -CASA CIRCONDARIALE ORVIETO | AMBULATORIO | AMBULATORI | Proprieta' Ente | marzo | marzo |  | marzo | [5 empty] | ex asl 4
535248 | 97425 | ASPIRATORE MEDICO CHIRURGICO | . | . | ex asl4 -CASA CIRCONDARIALE ORVIETO | COMPRESSORE RIUNITO | Ass.Infermieristica Territoriale | Proprieta' Ente | marzo | marzo |  | marzo | [5 empty] | ex asl 4
535250 | 3716 | FORNI PER TERAPIA RIABILITATIVA | ALSA APPARECCHI MEDICALI SRL | LUX THERM | ex asl4 -CASA CIRCONDARIALE ORVIETO | MAGAZZINO | Ass.Infermieristica Territoriale | Proprieta' Ente | marzo | marzo |  | marzo | [5 empty] | ex asl 4
501263 | 120910 | ASPIRATORE MEDICO CHIRURGICO | FASET SPA | STANDARD S/206 | ex asl4 -CASA CIRCONDARIALE TERNI | AMBULATORIO MEDICO | INFERMERIA | Proprieta' Ente | marzo | marzo |  | marzo | [5 empty] | ex asl 4
501264 | 120912 | ASPIRATORE MEDICO CHIRURGICO | FASET SPA | STANDARD S/206 | ex asl4 -CASA CIRCONDARIALE TERNI | AMBULATORIO | AMBULATORI | Proprieta' Ente | marzo | marzo |  | marzo | [5 empty] | ex asl 4
501265 | 120911 | ASPIRATORE MEDICO CHIRURGICO | FASET SPA | STANDARD S/206 | ex asl4 -CASA CIRCONDARIALE TERNI | AMBULATORIO | AMBULATORI | Proprieta' Ente | marzo | marzo |  | marzo | [5 empty] | ex asl 4
501276 | 41860973 | DEFIBRILLATORE | PHYSIO CONTROL INC | LIFEPAK EXPRESS | ex asl4 -CASA CIRCONDARIALE TERNI | CORRIDOIO | INFERMERIA | Proprieta' Ente | marzo | marzo | settembre | marzo | settembre |  |  |  |  | ex asl 4
501277 | 41860977 | DEFIBRILLATORE | PHYSIO CONTROL INC | LIFEPAK EXPRESS | ex asl4 -CASA CIRCONDARIALE TERNI | AMBULATORIO MEDICO | INFERMERIA | Proprieta' Ente | marzo | marzo | settembre | marzo | settembre |  |  |  |  | ex asl 4
501278 | 41860968 | DEFIBRILLATORE | PHYSIO CONTROL INC | LIFEPAK EXPRESS | ex asl4 -CASA CIRCONDARIALE TERNI | AMBULATORIO | INFERMERIA SEZIONE H | Proprieta' Ente | marzo | marzo | settembre | marzo | settembre |  |  |  |  | ex asl 4
533244 | 101061091 | DEFIBRILLATORE | ESAOTE SPA | MDF | ex asl4 -CASA CIRCONDARIALE TERNI | AMBULATORIO MEDICO | INFERMERIA | Proprieta' Ente | marzo | marzo | settembre | marzo | settembre |  |  |  |  | ex asl 4
533245 | 101131973 | DEFIBRILLATORE | ESAOTE SPA | MDF | ex asl4 -CASA CIRCONDARIALE TERNI | AMBULATORIO | AMBULATORI | Proprieta' Ente | marzo | marzo | settembre | marzo | settembre |  |  |  |  | ex asl 4
534054 |  | STAMPANTE PER COMPUTER | . | . | ex asl4 -CASA CIRCONDARIALE TERNI | AMBULATORIO MEDICO | INFERMERIA | Proprieta' Ente | marzo | marzo |  | marzo | [5 empty] | ex asl 4
534069 | WOO24833 | COAGULOMETRO | ROCHE MEDICAL ELECTRONICS INC | COAGUCECK S | ex asl4 -CASA CIRCONDARIALE TERNI | AMBULATORIO MEDICO | INFERMERIA | Proprieta' Ente | marzo | marzo |  | marzo | [5 empty] | ex asl 4
535029 | 71BQ1467 | RIUNITO DENTISTICO | ANTHOS CEFLA GROUP | CLASSE A5 CONTINENTAL | ex asl4 -CASA CIRCONDARIALE TERNI | DENTISTA | INFERMERIA | Proprieta' Ente | marzo | marzo | [7 empty] | ex asl 4
535277 | MB0002097 | PULSOSSIMETRO | NELLCOR PURITAN BENNETT INC | PM10N | ex asl4 -CASA CIRCONDARIALE TERNI | UFFICIO | Tossicodipendenze Terni | Proprieta' Ente | marzo | marzo | marzo | marzo | [5 empty] | ex asl 4
535281 | 40008 | ELETTROCARDIOGRAFO | SCHILLER AG | P 8000 TELE | ex asl4 -CASA CIRCONDARIALE TERNI | AMBULATORIO MEDICO | INFERMERIA | Proprieta' Ente | marzo | marzo | marzo | marzo | [5 empty] | ex asl 4
535282 | 41625 | ELETTROCARDIOGRAFO | SCHILLER AG | P 8000 TELE | ex asl4 -CASA CIRCONDARIALE TERNI | AMBULATORIO | AMBULATORI | Proprieta' Ente | marzo | marzo | marzo | marzo | [5 empty] | ex asl 4
535283 |  | DIAFANOSCOPIO | . | . | ex asl4 -CASA CIRCONDARIALE TERNI | AMB. OCULISTICA | INFERMERIA | Proprieta' Ente | marzo | marzo |  | marzo | [5 empty] | ex asl 4
535297 | MBP0002096 | PULSOSSIMETRO | NELLCOR PURITAN BENNETT INC | PM10N | ex asl4 -CASA CIRCONDARIALE TERNI | UFFICIO | Tossicodipendenze Terni | Proprieta' Ente | marzo | marzo | marzo | marzo | [5 empty] | ex asl 4
535309 | MBP 1508132 | PULSOSSIMETRO | NELLCOR PURITAN BENNETT INC | PM10N | ex asl4 -CASA CIRCONDARIALE TERNI | UFFICIO | Tossicodipendenze Terni | Proprieta' Ente | marzo | marzo | marzo | marzo | [5 empty] | ex asl 4
535310 | 18704/ASP | ASPIRATORE MEDICO CHIRURGICO | . | . | ex asl4 -CASA CIRCONDARIALE TERNI | UFFICIO | Tossicodipendenze Terni | Proprieta' Ente | marzo | marzo |  | marzo | [5 empty] | ex asl 4
535311 | 187411/ASP | ASPIRATORE MEDICO CHIRURGICO | . | . | ex asl4 -CASA CIRCONDARIALE TERNI | UFFICIO | Tossicodipendenze Terni | Proprieta' Ente | marzo | marzo |  | marzo | [5 empty] | ex asl 4
535323 | 187414/ASP | ASPIRATORE MEDICO CHIRURGICO | . | . | ex asl4 -CASA CIRCONDARIALE TERNI | CORRIDOIO | INFERMERIA | Proprieta' Ente | marzo | marzo |  | marzo | [5 empty] | ex asl 4
535537 | P14803153-2014 | PULSOSSIMETRO | NELLCOR PURITAN BENNETT INC | N 65 OXIMAX | ex asl4 -CASA CIRCONDARIALE TERNI | AMB.MEDICO | INFERMERIA | Proprieta' Ente | marzo | marzo | marzo | marzo | [5 empty] | ex asl 4
541066 | 8332 | AUTOCLAVE PER PICCOLI CARICHI | TECNO GAZ SPA | EUROPA B XP 24 | ex asl4 -CASA CIRCONDARIALE TERNI | sterilizzazione | INFERMERIA | Proprieta' Ente | marzo | marzo |  | marzo | [5 empty] | ex asl 4
541071 | 201112Z0N1485 | TERMOSALDATRICE | . | . | ex asl4 -CASA CIRCONDARIALE TERNI | sterilizzazione | INFERMERIA | Proprieta' Ente | marzo | marzo |  | marzo | [5 empty] | ex asl 4
541094 | 072NF125 | DENTALE A LUCE FREDDA, APPARECCHIO | MECTRON SPA | STARLIGHT PRO | ex asl4 -CASA CIRCONDARIALE TERNI | DENTISTA | INFERMERIA | Proprieta' Ente | marzo | marzo |  | marzo | [5 empty] | ex asl 4
541095 | B1110974A | DENTALE A LUCE FREDDA, APPARECCHIO | DE GIORGI CARLO SRL | 655 00 LED B | ex asl4 -CASA CIRCONDARIALE TERNI | DENTISTA | INFERMERIA | Proprieta' Ente | marzo | marzo |  | marzo | [5 empty] | ex asl 4
541097 |  | ACC. APP. ELETTROMEDICALE | . | . | ex asl4 -CASA CIRCONDARIALE TERNI | DENTISTA | INFERMERIA | Proprieta' Ente | marzo | marzo |  | marzo | [5 empty] | ex asl 4
541110 | 06F0015257 | AEROSOL, APPARECCHIO PER | AIR LIQUIDE MEDICAL SYSTEMS (MARKOS) | NEBULA | ex asl4 -CASA CIRCONDARIALE TERNI | AMBULATORIO MEDICO | INFERMERIA | Proprieta' Ente | marzo | marzo |  | marzo | [5 empty] | ex asl 4
541139 | NR | OPTOMETRO | PAM SNC DI PASIAN & C | . | ex asl4 -CASA CIRCONDARIALE TERNI | AMB. OCULISTICA | INFERMERIA | Proprieta' Ente | marzo | marzo |  | marzo | [5 empty] | ex asl 4
541147 | NR | TAVOLI PORTA-STRUMENTI OFTALMOLOGICI | CSO COSTRUZIONI STRUMENTI OFTALMICI SRL | . | ex asl4 -CASA CIRCONDARIALE TERNI | AMB. OCULISTICA | INFERMERIA | Proprieta' Ente | marzo | marzo |  | marzo | [5 empty] | ex asl 4
541148 | 96030341 | OFTALMOMETRO | CSO COSTRUZIONI STRUMENTI OFTALMICI SRL | . | ex asl4 -CASA CIRCONDARIALE TERNI | AMB. OCULISTICA | INFERMERIA | Proprieta' Ente | marzo | marzo |  | marzo | [5 empty] | ex asl 4
541149 | NR | TAVOLI PORTA-STRUMENTI OFTALMOLOGICI | CSO COSTRUZIONI STRUMENTI OFTALMICI SRL | . | ex asl4 -CASA CIRCONDARIALE TERNI | AMB. OCULISTICA | INFERMERIA | Proprieta' Ente | marzo | marzo |  | marzo | [5 empty] | ex asl 4
541150 | 96030269 | LAMPADA A FESSURA | CSO COSTRUZIONI STRUMENTI OFTALMICI SRL | SL 901 R | ex asl4 -CASA CIRCONDARIALE TERNI | AMB. OCULISTICA | INFERMERIA | Proprieta' Ente | marzo | marzo |  | marzo | [5 empty] | ex asl 4
541151 | CND475855 | ELETTROCARDIOGRAFO | HEWLETT PACKARD CO | M 1771 A PAGE WRITER 200 | ex asl4 -CASA CIRCONDARIALE TERNI | CORRIDOIO | INFERMERIA | Proprieta' Ente | marzo | marzo | marzo | marzo | [5 empty] | ex asl 4
541265 | NR | STERILIZZATRICE AD ARIA SECCA | ANTHOS CEFLA GROUP | . | ex asl4 -CASA CIRCONDARIALE TERNI | ODONTOIATRIA | INFERMERIA | Proprieta' Ente | marzo | marzo |  | marzo | [5 empty] | ex asl 4
541266 | NR | DIAFANOSCOPIO | . | . | ex asl4 -CASA CIRCONDARIALE TERNI | ODONTOIATRIA | INFERMERIA | Proprieta' Ente | marzo | marzo |  | marzo | [5 empty] | ex asl 4
541267 | EB00262 | DENTALE A LUCE FREDDA, APPARECCHIO | JOVIDENT INTERNATIONAL BV | EXCELITE S | ex asl4 -CASA CIRCONDARIALE TERNI | AMB.MEDICO | INFERMERIA | Proprieta' Ente | marzo | marzo |  | marzo | [5 empty] | ex asl 4
541269 | NR | ASPIRATORE MEDICO CHIRURGICO | . | . | ex asl4 -CASA CIRCONDARIALE TERNI | ODONTOIATRIA | INFERMERIA | Proprieta' Ente | marzo | marzo |  | marzo | [5 empty] | ex asl 4
541270 | 106605 | COMPRESSORE PER RIUNITO DENTISTICO | . | . | ex asl4 -CASA CIRCONDARIALE TERNI | ODONTOIATRIA | INFERMERIA | Proprieta' Ente | marzo | marzo |  | settembre | settembre |  |  |  |  | ex asl 4
541354 |  | OTOSCOPIO DIRETTO AMBULATORIALE | HEINE OPTOTECHNIK | . | ex asl4 -CASA CIRCONDARIALE TERNI | AMBULATORIO MEDICO | INFERMERIA | Proprieta' Ente | marzo | marzo |  | marzo | [5 empty] | ex asl 4
541355 |  | OTOSCOPIO DIRETTO AMBULATORIALE | HEINE OPTOTECHNIK | . | ex asl4 -CASA CIRCONDARIALE TERNI | AMBULATORIO MEDICO | INFERMERIA | Proprieta' Ente | marzo | marzo |  | marzo | [5 empty] | ex asl 4
541356 | NR | DIAFANOSCOPIO | . | . | ex asl4 -CASA CIRCONDARIALE TERNI | AMBULATORIO MEDICO | INFERMERIA | Proprieta' Ente | marzo | marzo |  | marzo | [5 empty] | ex asl 4
541358 |  | OTOSCOPIO DIRETTO AMBULATORIALE | HEINE OPTOTECHNIK | . | ex asl4 -CASA CIRCONDARIALE TERNI | AMBULATORIO MEDICO | INFERMERIA | Proprieta' Ente | marzo | marzo |  | marzo | [5 empty] | ex asl 4
541359 | 4 | LAMPADA DA VISITA | GALLOIS SRL | NOVALUX | ex asl4 -CASA CIRCONDARIALE TERNI | AMBULATORIO MEDICO | INFERMERIA | Proprieta' Ente | marzo | marzo |  | marzo | [5 empty] | ex asl 4
541378 | 76060024 | RADIOLOGIA ENDORALE, APPARECCHIO PER | ANTHOS CEFLA GROUP | ANTHOS AC | ex asl4 -CASA CIRCONDARIALE TERNI | DENTISTA | INFERMERIA | Proprieta' Ente | marzo | marzo |  | giugno | [5 empty] | ex asl 4
541379 | NR | DIAFANOSCOPIO | . | . | ex asl4 -CASA CIRCONDARIALE TERNI | DENTISTA | INFERMERIA | Proprieta' Ente | marzo | marzo |  | marzo | [5 empty] | ex asl 4
5413600 | NR | OPTOMETRO | . | . | ex asl4 -CASA CIRCONDARIALE TERNI | AMBULATORIO MEDICO | INFERMERIA | Proprieta' Ente | marzo | marzo |  | marzo | [5 empty] | ex asl 4
533498 |  | SOLLEVATORE MECCANICO MOBILE AD IMBRAGATURA | KSP ITALIA SRL | N612 | ex asl4 -Centro ARCOBALENO | CAMERA LETTO | Centro ARCOBALENO | Proprieta' Ente | marzo | marzo |  | marzo | [5 empty] | ex asl 4
530927 |  | SOLLEVATORE MECCANICO MOBILE AD IMBRAGATURA | . | . | ex asl4 -CENTRO DIURNO SPAZIO INSIEME | RIPOSTIGLIO | Centro Diurno SPAZIO INSIEME | Proprieta' Ente | marzo | marzo |  | marzo | [5 empty] | ex asl 4
531027 |  | PEDANA A NASTRO MOBILE | . | . | ex asl4 -CENTRO DIURNO SPAZIO INSIEME | PALESTRA | Centro Diurno SPAZIO INSIEME | Proprieta' Ente | marzo | marzo |  | marzo | [5 empty] | ex asl 4
531028 |  | PEDANA A NASTRO MOBILE | . | . | ex asl4 -CENTRO DIURNO SPAZIO INSIEME | PALESTRA | Centro Diurno SPAZIO INSIEME | Proprieta' Ente | marzo | marzo |  | marzo | [5 empty] | ex asl 4
531029 |  | CICLO PER USI FISIOTERAPICI E/O DIAGNOSTICI | . | . | ex asl4 -CENTRO DIURNO SPAZIO INSIEME | PALESTRA | Centro Diurno SPAZIO INSIEME | Proprieta' Ente | marzo | marzo |  | marzo | [5 empty] | ex asl 4
501221 | 21175 | ASPIRATORE MEDICO CHIRURGICO | CA MI DI ATTOLINI MARIO & C SNC | NEW ASKIR 20 | ex asl4 -Centro Geriatrico Le Grazie | GERIATRIA | GERIATRIA SOCIALE | Proprieta' Ente | aprile | aprile | [7 empty] | ex asl 4
501222 | 21174 | ASPIRATORE MEDICO CHIRURGICO | CA MI DI ATTOLINI MARIO & C SNC | NEW ASKIR 20 | ex asl4 -Centro Geriatrico Le Grazie | GERIATRIA | GERIATRIA SOCIALE | Proprieta' Ente | aprile | aprile | [7 empty] | ex asl 4
501223 | 21174 | ASPIRATORE MEDICO CHIRURGICO | CA MI DI ATTOLINI MARIO & C SNC | NEW ASKIR 20 | ex asl4 -Centro Geriatrico Le Grazie | GERIATRIA | GERIATRIA SOCIALE | Proprieta' Ente | aprile | aprile | [7 empty] | ex asl 4
501224 | 21173 | ASPIRATORE MEDICO CHIRURGICO | CA MI DI ATTOLINI MARIO & C SNC | NEW ASKIR 20 | ex asl4 -Centro Geriatrico Le Grazie | GERIATRIA | GERIATRIA SOCIALE | Proprieta' Ente | aprile | aprile | [7 empty] | ex asl 4
501225 | 19739 | ASPIRATORE MEDICO CHIRURGICO | CA MI DI ATTOLINI MARIO & C SNC | NEW ASKIR 20 | ex asl4 -Centro Geriatrico Le Grazie | GERIATRIA | GERIATRIA SOCIALE | Proprieta' Ente | aprile | aprile | [7 empty] | ex asl 4
521604 | SEE0317272 | SOLLEVAMENTO MALATI, APPARECCHIO PER | ARJO HUNTLEIGH GETINGE GROUP | CALYPSO | ex asl4 -Centro Geriatrico Le Grazie | WC | Centro Geriatrico Le Grazie | Proprieta' Ente | aprile | aprile |  | aprile | [5 empty] | ex asl 4
521605 |  | LAVAGGIO PAZIENTE, SISTEMA PER | ARJO HUNTLEIGH GETINGE GROUP | PRELUDE | ex asl4 -Centro Geriatrico Le Grazie | WC | Centro Geriatrico Le Grazie | Proprieta' Ente | aprile | aprile |  | aprile | [5 empty] | ex asl 4
521667 | NR | SOLLEVAMENTO MALATI, APPARECCHIO PER | ARJO HUNTLEIGH GETINGE GROUP | OPERA | ex asl4 -Centro Geriatrico Le Grazie | Stanza Virtuale Area Conventuale | Centro Geriatrico Le Grazie | Proprieta' Ente | aprile | aprile |  | aprile | [5 empty] | ex asl 4
521676 | 19335 | ELETTROCARDIOGRAFO | NIHON KOHDEN CORP | CARDIOFAX | ex asl4 -Centro Geriatrico Le Grazie | Stanza Virtuale Area Conventuale | Centro Geriatrico Le Grazie | Proprieta' Ente | aprile | aprile | aprile | aprile | [5 empty] | ex asl 4
521685 |  | ASPIRATORE MEDICO CHIRURGICO | AIR LIQUIDE MEDICAL SYSTEMS (MARKOS) | SP 30 | ex asl4 -Centro Geriatrico Le Grazie | Stanza Virtuale Area Conventuale | Centro Geriatrico Le Grazie | Proprieta' Ente | aprile | aprile |  | aprile | [5 empty] | ex asl 4
521686 | 920908 | ASPIRATORE MEDICO CHIRURGICO | FASET SPA | 206 STANDARD PORTATILE | ex asl4 -Centro Geriatrico Le Grazie | Stanza Virtuale Area Conventuale | Centro Geriatrico Le Grazie | Proprieta' Ente | aprile | aprile |  | aprile | [5 empty] | ex asl 4
521687 | NR | AEROSOL, APPARECCHIO PER | . | . | ex asl4 -Centro Geriatrico Le Grazie | Stanza Virtuale Area Conventuale | Centro Geriatrico Le Grazie | Proprieta' Ente | aprile | aprile |  | aprile | [5 empty] | ex asl 4
521688 | 6107 | ASPIRATORE MEDICO CHIRURGICO | WIMED SPA | WIMESPIR 15 | ex asl4 -Centro Geriatrico Le Grazie | Stanza Virtuale Area Conventuale | Centro Geriatrico Le Grazie | Proprieta' Ente | aprile | aprile |  | aprile | [5 empty] | ex asl 4
521689 | 761058 | NUTRIPOMPA | NUTRICIA MEDICAL DEVICES BV | FLOCARE INFINITY | ex asl4 -Centro Geriatrico Le Grazie | Stanza Virtuale Area Conventuale | Centro Geriatrico Le Grazie | Service | aprile | aprile | [7 empty] | ex asl 4
521708 |  | PERSONAL COMPUTER | ACER AMERICA CORP | . | ex asl4 -Centro Geriatrico Le Grazie | Stanza Virtuale Area Conventuale | Centro Geriatrico Le Grazie | Proprieta' Ente | aprile | aprile |  | aprile | [5 empty] | ex asl 4
521773 |  | CARICA BATTERIE | SANIX SRL | BATTERY CHARGER | ex asl4 -Centro Geriatrico Le Grazie | Stanza Virtuale Area Conventuale | Centro Geriatrico Le Grazie | Proprieta' Ente | aprile | aprile |  | aprile | [5 empty] | ex asl 4
521774 | NR | CARICA BATTERIE | SANIX SRL | BATTERY CHARGER | ex asl4 -Centro Geriatrico Le Grazie | Stanza Virtuale Area Conventuale | Centro Geriatrico Le Grazie | Proprieta' Ente | aprile | aprile |  | aprile | [5 empty] | ex asl 4
521786 | TL-AD1B00.02 | TESTA LETTO, APPARECCHIO | . | . | ex asl4 -Centro Geriatrico Le Grazie | Stanza Virtuale Area Conventuale | Centro Geriatrico Le Grazie | Proprieta' Ente | aprile | aprile |  | aprile | [5 empty] | ex asl 4
521787 | NR | TESTA LETTO, APPARECCHIO | . | . | ex asl4 -Centro Geriatrico Le Grazie | Stanza Virtuale Area Conventuale | Centro Geriatrico Le Grazie | Proprieta' Ente | aprile | aprile |  | aprile | [5 empty] | ex asl 4
521789 | 1301 | SISTEMA ANTIDECUBITO | . | . | ex asl4 -Centro Geriatrico Le Grazie | Stanza Virtuale Area Conventuale | Centro Geriatrico Le Grazie | Proprieta' Ente | aprile | aprile |  | aprile | [5 empty] | ex asl 4
521790 | B72053977 | SISTEMA ANTIDECUBITO | HUNTLEIGH HEALTHCARE LTD | BETA BED | ex asl4 -Centro Geriatrico Le Grazie | Stanza Virtuale Area Conventuale | Centro Geriatrico Le Grazie | Proprieta' Ente | aprile | aprile |  | aprile | [5 empty] | ex asl 4
521801 | NR | TESTA LETTO, APPARECCHIO | . | . | ex asl4 -Centro Geriatrico Le Grazie | Stanza Virtuale Area Conventuale | Centro Geriatrico Le Grazie | Proprieta' Ente | aprile | aprile |  | aprile | [5 empty] | ex asl 4
521802 | NR | TESTA LETTO, APPARECCHIO | . | . | ex asl4 -Centro Geriatrico Le Grazie | Stanza Virtuale Area Conventuale | Centro Geriatrico Le Grazie | Proprieta' Ente | aprile | aprile |  | aprile | [5 empty] | ex asl 4
521803 | NR | TESTA LETTO, APPARECCHIO | . | . | ex asl4 -Centro Geriatrico Le Grazie | Stanza Virtuale Area Conventuale | Centro Geriatrico Le Grazie | Proprieta' Ente | aprile | aprile |  | aprile | [5 empty] | ex asl 4
521804 | NR | TESTA LETTO, APPARECCHIO | . | . | ex asl4 -Centro Geriatrico Le Grazie | Stanza Virtuale Area Conventuale | Centro Geriatrico Le Grazie | Proprieta' Ente | aprile | aprile |  | aprile | [5 empty] | ex asl 4
521815 | TLAD1B02 | TESTA LETTO, APPARECCHIO | . | . | ex asl4 -Centro Geriatrico Le Grazie | Stanza Virtuale Area Conventuale | Centro Geriatrico Le Grazie | Proprieta' Ente | aprile | aprile |  | aprile | [5 empty] | ex asl 4
521816 | TLAD1B02 | TESTA LETTO, APPARECCHIO | . | . | ex asl4 -Centro Geriatrico Le Grazie | Stanza Virtuale Area Conventuale | Centro Geriatrico Le Grazie | Proprieta' Ente | aprile | aprile |  | aprile | [5 empty] | ex asl 4
521826 |  | TESTA LETTO, APPARECCHIO | . | . | ex asl4 -Centro Geriatrico Le Grazie | Stanza Virtuale Area Conventuale | Centro Geriatrico Le Grazie | Proprieta' Ente | aprile | aprile |  | aprile | [5 empty] | ex asl 4
521827 | NR | TESTA LETTO, APPARECCHIO | . | . | ex asl4 -Centro Geriatrico Le Grazie | Stanza Virtuale Area Conventuale | Centro Geriatrico Le Grazie | Proprieta' Ente | aprile | aprile |  | aprile | [5 empty] | ex asl 4
521828 | NR | TESTA LETTO, APPARECCHIO | . | . | ex asl4 -Centro Geriatrico Le Grazie | Stanza Virtuale Area Conventuale | Centro Geriatrico Le Grazie | Proprieta' Ente | aprile | aprile |  | aprile | [5 empty] | ex asl 4
521829 | nr | TESTA LETTO, APPARECCHIO | . | . | ex asl4 -Centro Geriatrico Le Grazie | Stanza Virtuale Area Conventuale | Centro Geriatrico Le Grazie | Proprieta' Ente | aprile | aprile |  | aprile | [5 empty] | ex asl 4
521844 | 8066 | SOLLEVAMENTO MALATI, APPARECCHIO PER | SANIX SRL | SOLIX SX 50 | ex asl4 -Centro Geriatrico Le Grazie | Stanza Virtuale Area Conventuale | Centro Geriatrico Le Grazie | Proprieta' Ente | aprile | aprile |  | aprile | [5 empty] | ex asl 4
521845 | GB170004 | ALIMENTATORE | . | . | ex asl4 -Centro Geriatrico Le Grazie | Stanza Virtuale Area Conventuale | Centro Geriatrico Le Grazie | Proprieta' Ente | aprile | aprile |  | aprile | [5 empty] | ex asl 4
521846 | 69520757 | SISTEMA ANTIDECUBITO | . | . | ex asl4 -Centro Geriatrico Le Grazie | Stanza Virtuale Area Conventuale | Centro Geriatrico Le Grazie | Proprieta' Ente | aprile | aprile |  | aprile | [5 empty] | ex asl 4
521848 | C100203167 | SISTEMA ANTIDECUBITO | . | . | ex asl4 -Centro Geriatrico Le Grazie | Stanza Virtuale Area Conventuale | Centro Geriatrico Le Grazie | Proprieta' Ente | aprile | aprile |  | aprile | [5 empty] | ex asl 4
521849 | 8179 | SISTEMA ANTIDECUBITO | MORETTI SPA | LTM 661 EXCEL 1000 | ex asl4 -Centro Geriatrico Le Grazie | Stanza Virtuale Area Conventuale | Centro Geriatrico Le Grazie | Proprieta' Ente | aprile | aprile |  | aprile | [5 empty] | ex asl 4
521880 |  | PERSONAL COMPUTER | . | . | ex asl4 -Centro Geriatrico Le Grazie | Stanza Virtuale Area Conventuale | Centro Geriatrico Le Grazie | Proprieta' Ente | aprile | aprile |  | aprile | [5 empty] | ex asl 4
521884 | NR | TESTA LETTO, APPARECCHIO | . | . | ex asl4 -Centro Geriatrico Le Grazie | Stanza Virtuale Area Conventuale | Centro Geriatrico Le Grazie | Proprieta' Ente | aprile | aprile |  | aprile | [5 empty] | ex asl 4
521885 | TLAD1B02 | TESTA LETTO, APPARECCHIO | . | . | ex asl4 -Centro Geriatrico Le Grazie | Stanza Virtuale Area Conventuale | Centro Geriatrico Le Grazie | Proprieta' Ente | aprile | aprile |  | aprile | [5 empty] | ex asl 4
521886 | NR | TESTA LETTO, APPARECCHIO | . | . | ex asl4 -Centro Geriatrico Le Grazie | Stanza Virtuale Area Conventuale | Centro Geriatrico Le Grazie | Proprieta' Ente | aprile | aprile |  | aprile | [5 empty] | ex asl 4
521887 |  | TESTA LETTO, APPARECCHIO | . | . | ex asl4 -Centro Geriatrico Le Grazie | Stanza Virtuale Area Conventuale | Centro Geriatrico Le Grazie | Proprieta' Ente | aprile | aprile |  | aprile | [5 empty] | ex asl 4
521903 |  | LAVAGGIO PAZIENTE, SISTEMA PER | SANIX SRL | MARIX SX 62 | ex asl4 -Centro Geriatrico Le Grazie | Stanza Virtuale Area Conventuale | Centro Geriatrico Le Grazie | Proprieta' Ente | aprile | aprile |  | aprile | [5 empty] | ex asl 4
521904 | 8130 | SOLLEVAMENTO MALATI, APPARECCHIO PER | SANIX SRL | ALZIX SX 71 | ex asl4 -Centro Geriatrico Le Grazie | Stanza Virtuale Area Conventuale | Centro Geriatrico Le Grazie | Proprieta' Ente | aprile | aprile |  | aprile | [5 empty] | ex asl 4
521915 | NR | TESTA LETTO, APPARECCHIO | . | . | ex asl4 -Centro Geriatrico Le Grazie | Stanza Virtuale Area Conventuale | Centro Geriatrico Le Grazie | Proprieta' Ente | aprile | aprile |  | aprile | [5 empty] | ex asl 4
521916 | NR | TESTA LETTO, APPARECCHIO | . | . | ex asl4 -Centro Geriatrico Le Grazie | Stanza Virtuale Area Conventuale | Centro Geriatrico Le Grazie | Proprieta' Ente | aprile | aprile |  | aprile | [5 empty] | ex asl 4
521920 | 76910196 | NUTRIPOMPA | NUTRICIA MEDICAL DEVICES BV | FLOCARE INFINITY | ex asl4 -Centro Geriatrico Le Grazie | Stanza Virtuale Area Conventuale | Centro Geriatrico Le Grazie | Service | aprile | aprile | [7 empty] | ex asl 4
521921 | 13665 | ASPIRATORE MEDICO CHIRURGICO | MEDEL SPA | KATASPIR AC 809 | ex asl4 -Centro Geriatrico Le Grazie | Stanza Virtuale Area Conventuale | Centro Geriatrico Le Grazie | Proprieta' Ente | aprile | aprile |  | aprile | [5 empty] | ex asl 4
521944 |  | PERSONAL COMPUTER | ACER AMERICA CORP | VERITRON 7200 | ex asl4 -Centro Geriatrico Le Grazie | Stanza Virtuale Area Conventuale | Centro Geriatrico Le Grazie | Proprieta' Ente | aprile | aprile |  | aprile | [5 empty] | ex asl 4
521958 | 8040000000000 | MAGNETOTERAPIA, APPARECCHIO PER | SANITAS ELECTRIC | MAGSAN DUAL | ex asl4 -Centro Geriatrico Le Grazie | Atrio - S. Attesa | Centro Geriatrico Le Grazie | Proprieta' Ente | aprile | aprile |  | aprile | [5 empty] | ex asl 4
521968 |  | SISTEMA ELETTROMECCANICO PER TERAPIA FISICA | . | . | ex asl4 -Centro Geriatrico Le Grazie | Sala FKT | Centro Geriatrico Le Grazie | Proprieta' Ente | aprile | aprile |  | aprile | [5 empty] | ex asl 4
521971 |  | LETTO DA STATICA | . | . | ex asl4 -Centro Geriatrico Le Grazie | Sala FKT | Centro Geriatrico Le Grazie | Proprieta' Ente | aprile | aprile |  | aprile | [5 empty] | ex asl 4
522164 | NR | TESTA LETTO, APPARECCHIO | . | 2 POSTI | ex asl4 -Centro Geriatrico Le Grazie | Degenza | Centro Geriatrico Le Grazie | Proprieta' Ente | aprile | aprile |  | aprile | [5 empty] | ex asl 4
522166 | NR | TESTA LETTO, APPARECCHIO | . | . | ex asl4 -Centro Geriatrico Le Grazie | Degenza | Centro Geriatrico Le Grazie | Proprieta' Ente | aprile | aprile |  | aprile | [5 empty] | ex asl 4
522194 | B30026-1 | SOLLEVAMENTO MALATI, APPARECCHIO PER | CHINESPORT SPA | DUMBO BALANCE | ex asl4 -Centro Geriatrico Le Grazie | Corridoio - Atrio | Centro Geriatrico Le Grazie | Proprieta' Ente | aprile | aprile |  | aprile | [5 empty] | ex asl 4
522208 |  | SOLLEVATORE MECCANICO MOBILE AD IMBRAGATURA | . | . | ex asl4 -Centro Geriatrico Le Grazie | Degenza | Centro Geriatrico Le Grazie | Proprieta' Ente | aprile | aprile |  | aprile | [5 empty] | ex asl 4
522210 | 69520757 | SISTEMA ANTIDECUBITO | . | . | ex asl4 -Centro Geriatrico Le Grazie | Degenza | Centro Geriatrico Le Grazie | Proprieta' Ente | aprile | aprile |  | aprile | [5 empty] | ex asl 4
522214 | NR | LAVAPADELLE | . | INDUSTRIALE | ex asl4 -Centro Geriatrico Le Grazie | Vuotatoio | Centro Geriatrico Le Grazie | Proprieta' Ente | aprile | aprile |  | aprile | [5 empty] | ex asl 4
522237 |  | BILANCIA ANALITICA | . | . | ex asl4 -Centro Geriatrico Le Grazie | Atrio | Centro Geriatrico Le Grazie | Proprieta' Ente | aprile | aprile | aprile | aprile | [5 empty] | ex asl 4
522255 | 193546 | BILANCIA ANALITICA | . | . | ex asl4 -Centro Geriatrico Le Grazie | DEPOSITO RIFIUTI SANITARI | Centro Geriatrico Le Grazie | Proprieta' Ente | aprile | aprile | aprile | aprile | [5 empty] | ex asl 4
522265 |  | PERSONAL COMPUTER | . | . | ex asl4 -Centro Geriatrico Le Grazie | Sala FKT | Centro Geriatrico Le Grazie | Proprieta' Ente | aprile | aprile |  | aprile | [5 empty] | ex asl 4
522274 |  | PERSONAL COMPUTER | . | . | ex asl4 -Centro Geriatrico Le Grazie | Sala FKT | Centro Geriatrico Le Grazie | Proprieta' Ente | aprile | aprile |  | aprile | [5 empty] | ex asl 4
522423 |  | PERSONAL COMPUTER | . | . | ex asl4 -Centro Geriatrico Le Grazie | Medicheria | Centro Geriatrico Le Grazie | Proprieta' Ente | aprile | aprile |  | aprile | [5 empty] | ex asl 4
522541 |  | DIAFANOSCOPIO | . | . | ex asl4 -Centro Geriatrico Le Grazie | AMBULATORIO | Centro Geriatrico Le Grazie | Proprieta' Ente | aprile | aprile |  | aprile | [5 empty] | ex asl 4
522579 | CZC2249LVQ | PERSONAL COMPUTER | HEWLETT PACKARD CO | . | ex asl4 -Centro Geriatrico Le Grazie | Segr.Serv.Ger.-Infer | Centro Geriatrico Le Grazie | Proprieta' Ente | aprile | aprile |  | aprile | [5 empty] | ex asl 4
522611 |  | PERSONAL COMPUTER | VOBIS | . | ex asl4 -Centro Geriatrico Le Grazie | Coord.Serv.Inferm. | Centro Geriatrico Le Grazie | Proprieta' Ente | aprile | aprile |  | aprile | [5 empty] | ex asl 4
522652 |  | POLTRONA PORTA PAZIENTE | . | . | ex asl4 -Centro Geriatrico Le Grazie | Laboratorio Alzaimher | Centro Geriatrico Le Grazie | Proprieta' Ente | aprile | aprile |  | aprile | [5 empty] | ex asl 4
522705 | 101995048 | LASER TERAPEUTICO | . | . | ex asl4 -Centro Geriatrico Le Grazie | Deposito | Centro Geriatrico Le Grazie | Proprieta' Ente | aprile | aprile | aprile | aprile | [5 empty] | ex asl 4
522722 | NR | TESTA LETTO, APPARECCHIO | . | . | ex asl4 -Centro Geriatrico Le Grazie | Camera da Letto | Centro Geriatrico Le Grazie | Proprieta' Ente | aprile | aprile |  | aprile | [5 empty] | ex asl 4
522723 |  | TESTA LETTO, APPARECCHIO | . | . | ex asl4 -Centro Geriatrico Le Grazie | Camera da Letto | Centro Geriatrico Le Grazie | Proprieta' Ente | aprile | aprile |  | aprile | [5 empty] | ex asl 4
522724 |  | TESTA LETTO, APPARECCHIO | . | . | ex asl4 -Centro Geriatrico Le Grazie | Camera da Letto | Centro Geriatrico Le Grazie | Proprieta' Ente | aprile | aprile |  | aprile | [5 empty] | ex asl 4
522725 |  | TESTA LETTO, APPARECCHIO | . | . | ex asl4 -Centro Geriatrico Le Grazie | Camera da Letto | Centro Geriatrico Le Grazie | Proprieta' Ente | aprile | aprile |  | aprile | [5 empty] | ex asl 4
522726 |  | TESTA LETTO, APPARECCHIO | . | . | ex asl4 -Centro Geriatrico Le Grazie | Camera da Letto | Centro Geriatrico Le Grazie | Proprieta' Ente | aprile | aprile |  | aprile | [5 empty] | ex asl 4
522727 |  | TESTA LETTO, APPARECCHIO | . | . | ex asl4 -Centro Geriatrico Le Grazie | Camera da Letto | Centro Geriatrico Le Grazie | Proprieta' Ente | aprile | aprile |  | aprile | [5 empty] | ex asl 4
522750 |  | TESTA LETTO, APPARECCHIO | . | . | ex asl4 -Centro Geriatrico Le Grazie | Camera da Letto | Centro Geriatrico Le Grazie | Proprieta' Ente | aprile | aprile |  | aprile | [5 empty] | ex asl 4
522752 |  | TESTA LETTO, APPARECCHIO | . | . | ex asl4 -Centro Geriatrico Le Grazie | Camera da Letto | Centro Geriatrico Le Grazie | Proprieta' Ente | aprile | aprile |  | aprile | [5 empty] | ex asl 4
522753 |  | TESTA LETTO, APPARECCHIO | . | . | ex asl4 -Centro Geriatrico Le Grazie | Camera da Letto | Centro Geriatrico Le Grazie | Proprieta' Ente | aprile | aprile |  | aprile | [5 empty] | ex asl 4
522763 | NR | TESTA LETTO, APPARECCHIO | . | . | ex asl4 -Centro Geriatrico Le Grazie | Camera da Letto | Centro Geriatrico Le Grazie | Proprieta' Ente | aprile | aprile |  | aprile | [5 empty] | ex asl 4
522764 |  | TESTA LETTO, APPARECCHIO | . | . | ex asl4 -Centro Geriatrico Le Grazie | Camera da Letto | Centro Geriatrico Le Grazie | Proprieta' Ente | aprile | aprile |  | aprile | [5 empty] | ex asl 4
522765 |  | TESTA LETTO, APPARECCHIO | . | . | ex asl4 -Centro Geriatrico Le Grazie | Camera da Letto | Centro Geriatrico Le Grazie | Proprieta' Ente | aprile | aprile |  | aprile | [5 empty] | ex asl 4
522766 |  | TESTA LETTO, APPARECCHIO | . | . | ex asl4 -Centro Geriatrico Le Grazie | Camera da Letto | Centro Geriatrico Le Grazie | Proprieta' Ente | aprile | aprile |  | aprile | [5 empty] | ex asl 4
522775 | 0 | TESTA LETTO, APPARECCHIO | . | . | ex asl4 -Centro Geriatrico Le Grazie | Camera da Letto | Centro Geriatrico Le Grazie | Proprieta' Ente | aprile | aprile |  | aprile | [5 empty] | ex asl 4
522776 | 0 | TESTA LETTO, APPARECCHIO | . | . | ex asl4 -Centro Geriatrico Le Grazie | Camera da Letto | Centro Geriatrico Le Grazie | Proprieta' Ente | aprile | aprile |  | aprile | [5 empty] | ex asl 4
522904 |  | PERSONAL COMPUTER | ACER AMERICA CORP | . | ex asl4 -Centro Geriatrico Le Grazie | Stanza Virtuale Area Conventuale | Centro Geriatrico Le Grazie | Proprieta' Ente | aprile | aprile |  | aprile | [5 empty] | ex asl 4
523006 |  | LAVAGGIO PAZIENTE, SISTEMA PER | ARJO HUNTLEIGH GETINGE GROUP | . | ex asl4 -Centro Geriatrico Le Grazie | W.C. | Centro Geriatrico Le Grazie | Proprieta' Ente | aprile | aprile |  | aprile | [5 empty] | ex asl 4
523013 | NR | TESTA LETTO, APPARECCHIO | . | . | ex asl4 -Centro Geriatrico Le Grazie | Degenza | Centro Geriatrico Le Grazie | Proprieta' Ente | aprile | aprile |  | aprile | [5 empty] | ex asl 4
523014 | NR | TESTA LETTO, APPARECCHIO | . | . | ex asl4 -Centro Geriatrico Le Grazie | Degenza | Centro Geriatrico Le Grazie | Proprieta' Ente | aprile | aprile |  | aprile | [5 empty] | ex asl 4
523015 | NR | TESTA LETTO, APPARECCHIO | . | . | ex asl4 -Centro Geriatrico Le Grazie | Degenza | Centro Geriatrico Le Grazie | Proprieta' Ente | aprile | aprile |  | aprile | [5 empty] | ex asl 4
523036 |  | SOLLEVATORE MECCANICO MOBILE AD IMBRAGATURA | . | . | ex asl4 -Centro Geriatrico Le Grazie | WC | Centro Geriatrico Le Grazie | Proprieta' Ente | aprile | aprile |  | aprile | [5 empty] | ex asl 4
523055 | 12212 | ASPIRATORE MEDICO CHIRURGICO | ALSA APPARECCHI MEDICALI SRL | VACUMSOL AS 51 | ex asl4 -Centro Geriatrico Le Grazie | Deposito | Centro Geriatrico Le Grazie | Proprieta' Ente | aprile | aprile |  | aprile | [5 empty] | ex asl 4
523056 | 21903 | ASPIRATORE MEDICO CHIRURGICO | MEDEL SPA | KATASPIR AC 809 | ex asl4 -Centro Geriatrico Le Grazie | Deposito | Centro Geriatrico Le Grazie | Proprieta' Ente | aprile | aprile |  | aprile | [5 empty] | ex asl 4
523088 | NR | TESTA LETTO, APPARECCHIO | . | . | ex asl4 -Centro Geriatrico Le Grazie | Degenza Ospiti | Centro Geriatrico Le Grazie | Proprieta' Ente | aprile | aprile |  | aprile | [5 empty] | ex asl 4
523113 |  | SOLLEVATORE MECCANICO MOBILE AD IMBRAGATURA | . | . | ex asl4 -Centro Geriatrico Le Grazie | WC | Centro Geriatrico Le Grazie | Proprieta' Ente | aprile | aprile |  | aprile | [5 empty] | ex asl 4
523114 |  | SOLLEVATORE MECCANICO MOBILE AD IMBRAGATURA | . | . | ex asl4 -Centro Geriatrico Le Grazie | WC | Centro Geriatrico Le Grazie | Proprieta' Ente | aprile | aprile |  | aprile | [5 empty] | ex asl 4
523136 | 36 | ELETTROCARDIOGRAFO | ESAOTE SPA | P 8000 BASIC | ex asl4 -Centro Geriatrico Le Grazie | Medicheria | Centro Geriatrico Le Grazie | Proprieta' Ente | aprile | aprile | aprile | aprile | [5 empty] | ex asl 4
523168 |  | PERSONAL COMPUTER | . | . | ex asl4 -Centro Geriatrico Le Grazie | AMBULATORIO | HOSPICE Terni | Proprieta' Ente | aprile | aprile |  | aprile | [5 empty] | ex asl 4
523232 | 241/09 | LETTO PER DEGENZA ELETTRIFICATO | . | . | ex asl4 -Centro Geriatrico Le Grazie | DEGENZA ORCHIDEA | HOSPICE Terni | Proprieta' Ente | aprile | aprile |  | aprile | [5 empty] | ex asl 4
523233 | ZD/13/1059 | SISTEMA ANTIDECUBITO | . | . | ex asl4 -Centro Geriatrico Le Grazie | DEGENZA ORCHIDEA | HOSPICE Terni | Proprieta' Ente | aprile | aprile |  | aprile | [5 empty] | ex asl 4
523234 |  | TESTA LETTO, APPARECCHIO | . | . | ex asl4 -Centro Geriatrico Le Grazie | DEGENZA ORCHIDEA | HOSPICE Terni | Proprieta' Ente | aprile | aprile |  | aprile | [5 empty] | ex asl 4
523244 | 241/09 | LETTO PER DEGENZA ELETTRIFICATO | . | . | ex asl4 -Centro Geriatrico Le Grazie | DEGENZA MARGHERITA | HOSPICE Terni | Proprieta' Ente | aprile | aprile |  | aprile | [5 empty] | ex asl 4
523245 |  | TESTA LETTO, APPARECCHIO | . | . | ex asl4 -Centro Geriatrico Le Grazie | DEGENZA MARGHERITA | HOSPICE Terni | Proprieta' Ente | aprile | aprile |  | aprile | [5 empty] | ex asl 4
523251 | P1109-01692 | SISTEMA ANTIDECUBITO | MORETTI SPA | LTM 662 EXCEL 2000 | ex asl4 -Centro Geriatrico Le Grazie | DEGENZA MARGHERITA | HOSPICE Terni | Proprieta' Ente | aprile | aprile |  | aprile | [5 empty] | ex asl 4
523258 |  | LETTO PER DEGENZA ELETTRIFICATO | . | . | ex asl4 -Centro Geriatrico Le Grazie | DEGENZA ANEMONE | HOSPICE Terni | Proprieta' Ente | aprile | aprile |  | aprile | [5 empty] | ex asl 4
523260 |  | TESTA LETTO, APPARECCHIO | . | . | ex asl4 -Centro Geriatrico Le Grazie | DEGENZA ANEMONE | HOSPICE Terni | Proprieta' Ente | aprile | aprile |  | aprile | [5 empty] | ex asl 4
523275 |  | TESTA LETTO, APPARECCHIO | . | . | ex asl4 -Centro Geriatrico Le Grazie | DEGENZA ANTURIUM | HOSPICE Terni | Proprieta' Ente | aprile | aprile |  | aprile | [5 empty] | ex asl 4
523276 | 241/09 | LETTO PER DEGENZA ELETTRIFICATO | . | . | ex asl4 -Centro Geriatrico Le Grazie | DEGENZA ANTURIUM | HOSPICE Terni | Proprieta' Ente | aprile | aprile |  | aprile | [5 empty] | ex asl 4
523287 | SB03630 | LETTO PER DEGENZA ELETTRIFICATO | . | . | ex asl4 -Centro Geriatrico Le Grazie | DEGENZA GIRASOLE | HOSPICE Terni | Proprieta' Ente | aprile | aprile |  | aprile | [5 empty] | ex asl 4
523290 |  | TESTA LETTO, APPARECCHIO | . | . | ex asl4 -Centro Geriatrico Le Grazie | DEGENZA GIRASOLE | HOSPICE Terni | Proprieta' Ente | aprile | aprile |  | aprile | [5 empty] | ex asl 4
523303 |  | TESTA LETTO, APPARECCHIO | . | . | ex asl4 -Centro Geriatrico Le Grazie | DEGENZA GIGLIO | HOSPICE Terni | Proprieta' Ente | aprile | aprile |  | aprile | [5 empty] | ex asl 4
523308 |  | LETTO PER DEGENZA ELETTRIFICATO | . | . | ex asl4 -Centro Geriatrico Le Grazie | DEGENZA GIGLIO | HOSPICE Terni | Proprieta' Ente | aprile | aprile |  | aprile | [5 empty] | ex asl 4
523380 | 97576745 | POMPA DI INFUSIONE | ABBOTT LABORATORIES | LIFECARE 5000 | ex asl4 -Centro Geriatrico Le Grazie | DEPOSTITO FARMACI | HOSPICE Terni | Service | aprile | aprile | [7 empty] | ex asl 4
523443 | 40612497 | DEFIBRILLATORE | PHYSIO CONTROL INC | LIFEPAK 1000 SEMIAUTOMATIC | ex asl4 -Centro Geriatrico Le Grazie | SALA VISITE | Guardia Medica Hospice | Proprieta' Ente | aprile | aprile | ottobre | aprile | ottobre |  |  |  |  | ex asl 4
523463 |  | CAPPA ASPIRANTE | FABER | 223 | ex asl4 -Centro Geriatrico Le Grazie | CORRIDOIO | Guardia Medica Hospice | Proprieta' Ente | aprile | aprile | giugno | giugno | [5 empty] | ex asl 4
523475 | F650286KS | CONCENTRATORE DI OSSIGENO | DEVILBISS HEALTH CARE UK LTD | SUNRISE COMPACT 525 | ex asl4 -Centro Geriatrico Le Grazie | CAPOSALA | HOSPICE Terni | Proprieta' Ente | aprile | aprile |  | aprile | [5 empty] | ex asl 4
523486 |  | LETTO PER DEGENZA ELETTRIFICATO | . | . | ex asl4 -Centro Geriatrico Le Grazie | DEGENZA GIGLIO | HOSPICE Terni | Proprieta' Ente | aprile | aprile |  | aprile | [5 empty] | ex asl 4
523487 |  | TESTA LETTO, APPARECCHIO | . | . | ex asl4 -Centro Geriatrico Le Grazie | DEGENZA GIGLIO | HOSPICE Terni | Proprieta' Ente | aprile | aprile |  | aprile | [5 empty] | ex asl 4
523503 | 241/09 | LETTO PER DEGENZA ELETTRIFICATO | . | . | ex asl4 -Centro Geriatrico Le Grazie | DEGENZA GIGLIO | HOSPICE Terni | Proprieta' Ente | aprile | aprile |  | aprile | [5 empty] | ex asl 4
523504 |  | TESTA LETTO, APPARECCHIO | . | . | ex asl4 -Centro Geriatrico Le Grazie | DEGENZA GIGLIO | HOSPICE Terni | Proprieta' Ente | aprile | aprile |  | aprile | [5 empty] | ex asl 4
523522 |  | LETTO PER DEGENZA ELETTRIFICATO | . | . | ex asl4 -Centro Geriatrico Le Grazie | DEGENZA CICLAMINO | HOSPICE Terni | Proprieta' Ente | aprile | aprile |  | aprile | [5 empty] | ex asl 4
523523 |  | TESTA LETTO, APPARECCHIO | . | . | ex asl4 -Centro Geriatrico Le Grazie | DEGENZA CICLAMINO | HOSPICE Terni | Proprieta' Ente | aprile | aprile |  | aprile | [5 empty] | ex asl 4
523540 | 110PA-10I-0074 | PULSOSSIMETRO | AMI ITALIA SRL | MAX PLUS ONE | ex asl4 -Centro Geriatrico Le Grazie | INFERMIERI | HOSPICE Terni | Proprieta' Ente | aprile | aprile | aprile | aprile | [5 empty] | ex asl 4
523543 | 02/127 | AEROSOL, APPARECCHIO PER | ARTSANA CHICCO CORP | MAXAER 1000 | ex asl4 -Centro Geriatrico Le Grazie | INFERMIERI | HOSPICE Terni | Proprieta' Ente | aprile | aprile |  | aprile | [5 empty] | ex asl 4
523544 | W50025161 | LAVAPADELLE | ARJO HUNTLEIGH GETINGE GROUP | NINJO | ex asl4 -Centro Geriatrico Le Grazie | DEPOSITO SPORCO | HOSPICE Terni | Proprieta' Ente | aprile | aprile |  | aprile | [5 empty] | ex asl 4
523550 |  | ERGOMETRO | . | . | ex asl4 -Centro Geriatrico Le Grazie | DEPOSITO SPORCO | HOSPICE Terni | Proprieta' Ente | aprile | aprile |  | aprile | [5 empty] | ex asl 4
523556 |  | FRIGORIFERO BIOLOGICO | SIMA FRIGO DI ACQUA MATTEO | FS 220 | ex asl4 -Centro Geriatrico Le Grazie | CAPOSALA | HOSPICE Terni | Proprieta' Ente | aprile | aprile | aprile | aprile | [5 empty] | ex asl 4
523562 | 1148 | ASPIRATORE MEDICO CHIRURGICO | INTERMED SRL | INTERMED 40 | ex asl4 -Centro Geriatrico Le Grazie | CAPOSALA | HOSPICE Terni | Proprieta' Ente | aprile | aprile |  | aprile | [5 empty] | ex asl 4
523563 | 11A785A0288 | ASPIRATORE MEDICO CHIRURGICO | FLAEM NUOVA SPA | PORT A SUCTION | ex asl4 -Centro Geriatrico Le Grazie | CAPOSALA | HOSPICE Terni | Proprieta' Ente | aprile | aprile |  | aprile | [5 empty] | ex asl 4
523564 | 40612498 | DEFIBRILLATORE | PHYSIO CONTROL INC | LIFEPAK 1000 SEMIAUTOMATIC | ex asl4 -Centro Geriatrico Le Grazie | CAPOSALA | HOSPICE Terni | Proprieta' Ente | aprile | aprile | ottobre | aprile | ottobre |  |  |  |  | ex asl 4
523565 | A905377089 | PULSOSSIMETRO | INTERMED SRL | SAT 200 | ex asl4 -Centro Geriatrico Le Grazie | CAPOSALA | HOSPICE Terni | Proprieta' Ente | aprile | aprile | aprile | aprile | [5 empty] | ex asl 4
523572 | 100 | SOLLEVAMENTO MALATI, APPARECCHIO PER | KSP ITALIA SRL | N712-160 | ex asl4 -Centro Geriatrico Le Grazie | CORRIDOIO | Guardia Medica Hospice | Proprieta' Ente | aprile | aprile |  | aprile | [5 empty] | ex asl 4
532980 | 920627 | ASPIRATORE MEDICO CHIRURGICO | FASET SPA | 206 STANDARD PORTATILE | ex asl4 -Centro Geriatrico Le Grazie | DEGENZA 1 | GERIATRIA SOCIALE | Proprieta' Ente | aprile | aprile |  | aprile | [5 empty] | ex asl 4
532981 | 920908 | ASPIRATORE MEDICO CHIRURGICO | FASET SPA | 206 STANDARD PORTATILE | ex asl4 -Centro Geriatrico Le Grazie | MEDICHERIA | GERIATRIA SOCIALE | Proprieta' Ente | aprile | aprile |  | aprile | [5 empty] | ex asl 4
532982 | 000II1750592 | ASPIRATORE MEDICO CHIRURGICO | MEDEL SPA | KATASPIR AC 809 | ex asl4 -Centro Geriatrico Le Grazie | MEDICHERIA | GERIATRIA SOCIALE | Proprieta' Ente | aprile | aprile |  | aprile | [5 empty] | ex asl 4
532983 | 1053 | ASPIRATORE MEDICO CHIRURGICO | MEDEL SPA | NEW FLOWASPIR | ex asl4 -Centro Geriatrico Le Grazie | DEGENZA | GERIATRIA SOCIALE | Proprieta' Ente | aprile | aprile |  | aprile | [5 empty] | ex asl 4
534304 | 2041 | ELETTROCARDIOGRAFO | ESAOTE SPA | P8000 | ex asl4 -Centro Geriatrico Le Grazie | Coord.Serv.Inferm. | Centro Geriatrico Le Grazie | Proprieta' Ente | aprile | aprile | aprile | aprile | [5 empty] | ex asl 4
531177 |  | SOLLEVAMENTO MALATI, APPARECCHIO PER | . | . | ex asl4 -CENTRO MACONDO | ATRIO | Centro Diurno MACONDO | Proprieta' Ente | aprile | aprile |  | aprile | [5 empty] | ex asl 4
532705 |  | DIAFANOSCOPIO | . | . | ex asl4 -CENTRO PER ANZIANI | EX AMBULATORIO 2 | Centro Sociale ANZIANI TERNI | Proprieta' Ente | aprile | aprile |  | aprile | [5 empty] | ex asl 4
532707 |  | PROIETTORE / TAVOLA OPTOMETRICA | . | . | ex asl4 -CENTRO PER ANZIANI | EX AMBULATORIO 2 | Centro Sociale ANZIANI TERNI | Proprieta' Ente | aprile | aprile |  | aprile | [5 empty] | ex asl 4
532710 |  | LAMPADA DA VISITA | . | . | ex asl4 -CENTRO PER ANZIANI | EX AMBULATORIO 2 | Centro Sociale ANZIANI TERNI | Proprieta' Ente | aprile | aprile |  | aprile | [5 empty] | ex asl 4
532712 | 6227 | STERILIZZATRICE AD ARIA SECCA | CBM SRL MEDICAL EQUIPMENT | PANACEA 2430A | ex asl4 -CENTRO PER ANZIANI | AULA DIDATTICA | Centro Sociale ANZIANI TERNI | Proprieta' Ente | aprile | aprile |  | aprile | [5 empty] | ex asl 4
531840 |  | SOLLEVAMENTO MALATI, APPARECCHIO PER | . | . | ex asl4 -CENTRO PER DISABILI IL FARO | CENTRO | Centro per disabili il faro | Proprieta' Ente | aprile | aprile |  | aprile | [5 empty] | ex asl 4
531912 |  | LAMPADA DA VISITA | . | CON LENTE | ex asl4 -CENTRO PER DISABILI IL FARO | CENTRO | Centro per disabili il faro | Proprieta' Ente | aprile | aprile |  | aprile | [5 empty] | ex asl 4
501462 |  | LETTINO ELETTRICO PER VISITE, ESAMI E TRATTAMENTI | . | . | ex asl4 -CENTRO PER DISABILI PORTA DEL SOLE | FISIOTERAPIA | Centro PER DISABILI PORTA DEL SOLE | Proprieta' Ente | aprile | aprile |  | aprile | [5 empty] | ex asl 4
501470 |  | CICLO PER USI FISIOTERAPICI E/O DIAGNOSTICI | KETTLER AG | TOPAS | ex asl4 -CENTRO PER DISABILI PORTA DEL SOLE | FISIOTERAPIA | Centro PER DISABILI PORTA DEL SOLE | Proprieta' Ente | aprile | aprile |  | aprile | [5 empty] | ex asl 4
501483 | 5F77652 | ELETTROTERAPIA, APPARECCHIO PER | EMILDUE SRL COSMOGAMMA | ST 30 | ex asl4 -CENTRO PER DISABILI PORTA DEL SOLE | FISIOTERAPIA | Centro PER DISABILI PORTA DEL SOLE | Proprieta' Ente | aprile | aprile | aprile | aprile | [5 empty] | ex asl 4
501486 |  | SOLLEVATORE MECCANICO MOBILE AD IMBRAGATURA | INVACARE MECC SAN SRL | OLEODOT 2001 | ex asl4 -CENTRO PER DISABILI PORTA DEL SOLE | FISIOTERAPIA | Centro PER DISABILI PORTA DEL SOLE | Proprieta' Ente | aprile | aprile |  | aprile | [5 empty] | ex asl 4
501487 | 5T21388 | TERAPIA AD ULTRASUONI, APPARECCHIO PER | EMILDUE SRL COSMOGAMMA | C 210 | ex asl4 -CENTRO PER DISABILI PORTA DEL SOLE | FISIOTERAPIA | Centro PER DISABILI PORTA DEL SOLE | Proprieta' Ente | aprile | aprile |  | aprile | [5 empty] | ex asl 4
501488 | 5T21387 | TERAPIA AD ULTRASUONI, APPARECCHIO PER | EMILDUE SRL COSMOGAMMA | C 210 | ex asl4 -CENTRO PER DISABILI PORTA DEL SOLE | FISIOTERAPIA | Centro PER DISABILI PORTA DEL SOLE | Proprieta' Ente | aprile | aprile |  | aprile | [5 empty] | ex asl 4
501489 | XX5121201 | LASER TERAPEUTICO | EME ELECTRONIC MEDICAL EQUIPMENT SRL TEMA | PR 777 S | ex asl4 -CENTRO PER DISABILI PORTA DEL SOLE | FISIOTERAPIA | Centro PER DISABILI PORTA DEL SOLE | Proprieta' Ente | aprile | aprile | aprile | aprile | [5 empty] | ex asl 4
501491 | 5T99168 | TERAPIA A MICROONDE, APPARECCHIO PER | EMILDUE SRL COSMOGAMMA | MW 300 | ex asl4 -CENTRO PER DISABILI PORTA DEL SOLE | FISIOTERAPIA | Centro PER DISABILI PORTA DEL SOLE | Proprieta' Ente | aprile | aprile |  | aprile | [5 empty] | ex asl 4
501493 | A3902 | LAMPADA RAGGI ULTRAVIOLETTI-INFRAROSSI | CERRI SNC DI CERRI ALBERTO | . | ex asl4 -CENTRO PER DISABILI PORTA DEL SOLE | FISIOTERAPIA | Centro PER DISABILI PORTA DEL SOLE | Proprieta' Ente | aprile | aprile |  | aprile | [5 empty] | ex asl 4
501497 |  | LETTO DA STATICA | CHINESPORT SPA | . | ex asl4 -CENTRO PER DISABILI PORTA DEL SOLE | FISIOTERAPIA | Centro PER DISABILI PORTA DEL SOLE | Proprieta' Ente | aprile | aprile |  | aprile | [5 empty] | ex asl 4
501502 | XMS2251201 | MAGNETOTERAPIA, APPARECCHIO PER | MEDICAL SPACE SRL | MAGNETIC WHEEL 4 | ex asl4 -CENTRO PER DISABILI PORTA DEL SOLE | FISIOTERAPIA | Centro PER DISABILI PORTA DEL SOLE | Proprieta' Ente | aprile | aprile |  | aprile | [5 empty] | ex asl 4
536529 | XMS0340202 | ELETTROTERAPIA, APPARECCHIO PER | EME ELECTRONIC MEDICAL EQUIPMENT SRL TEMA | COMPACT ETP 215 | ex asl4 -CENTRO PER DISABILI PORTA DEL SOLE | FISIOTERAPIA | Centro PER DISABILI PORTA DEL SOLE | Proprieta' Ente | aprile | aprile | aprile | aprile | [5 empty] | ex asl 4
536565 |  | SOLLEVAMENTO MALATI, APPARECCHIO PER | . | . | ex asl4 -CENTRO PER DISABILI PORTA DEL SOLE | SALONE | Centro PER DISABILI PORTA DEL SOLE | Proprieta' Ente | aprile | aprile |  | aprile | [5 empty] | ex asl 4
532738 |  | PROIETTORE / TAVOLA OPTOMETRICA | . | . | ex asl4 -CENTRO SOCIALE ANZIANI | ARCHIVIO | ARCHIVIO CARTACEO | Proprieta' Ente | aprile | aprile |  | aprile | [5 empty] | ex asl 4
532799 |  | LAMPADA DA VISITA | . | . | ex asl4 -CENTRO SOCIALE ANZIANI | ARCHIVIO | ARCHIVIO CARTACEO | Proprieta' Ente | aprile | aprile |  | aprile | [5 empty] | ex asl 4
501240 | 304093-M1440589001 | RIVELATORE BATTITO CARDIACO FETALE | EDAN INSTRUMENTS INC | SONOTRAX PRO | ex asl4 -CITOLOGICO-CONSULTORIO V. MONTEGRAPPA | AMBULATORIO A | Consultorio Terni | Proprieta' Ente | aprile | aprile |  | aprile | [5 empty] | ex asl 4
501241 | 304093-M144058900C | RIVELATORE BATTITO CARDIACO FETALE | EDAN INSTRUMENTS INC | SONOTRAX PRO | ex asl4 -CITOLOGICO-CONSULTORIO V. MONTEGRAPPA | AMBULATORIO A | Consultorio Terni | Proprieta' Ente | aprile | aprile |  | aprile | [5 empty] | ex asl 4
527763 | 551653 | MICROSCOPIO OTTICO DA LABORATORIO | NIKON CORP | ECLIPSE 80 I | ex asl4 -CITOLOGICO-CONSULTORIO V. MONTEGRAPPA | REFERTAZIONE 2 | Consultorio Terni | Proprieta' Ente | aprile | aprile |  | aprile | [5 empty] | ex asl 4
527764 | 119394 | FOTOGRAFICO PER BIOIMMAGINI, APPARECCHIO | NIKON CORP | DS FI1 | ex asl4 -CITOLOGICO-CONSULTORIO V. MONTEGRAPPA | REFERTAZIONE 2 | Consultorio Terni | Proprieta' Ente | aprile | aprile |  | aprile | [5 empty] | ex asl 4
527765 | 219819 | ELABORATORE PER BIOIMMAGINI | . | . | ex asl4 -CITOLOGICO-CONSULTORIO V. MONTEGRAPPA | REFERTAZIONE 2 | Consultorio Terni | Proprieta' Ente | aprile | aprile |  | aprile | [5 empty] | ex asl 4
527766 | 16876644 | PERSONAL COMPUTER | OLIDATA SPA | . | ex asl4 -CITOLOGICO-CONSULTORIO V. MONTEGRAPPA | REFERTAZIONE 2 | Consultorio Terni | Proprieta' Ente | aprile | aprile |  | aprile | [5 empty] | ex asl 4
527767 | 193V71773B610E819011 | MONITOR PER PERSONAL COMPUTER | . | . | ex asl4 -CITOLOGICO-CONSULTORIO V. MONTEGRAPPA | REFERTAZIONE 2 | Consultorio Terni | Proprieta' Ente | aprile | aprile |  | aprile | [5 empty] | ex asl 4
527768 | CNC0K09762 | STAMPANTE PER COMPUTER | HEWLETT PACKARD CO | LASERJET P2035 | ex asl4 -CITOLOGICO-CONSULTORIO V. MONTEGRAPPA | REFERTAZIONE 2 | Consultorio Terni | Proprieta' Ente | aprile | aprile |  | aprile | [5 empty] | ex asl 4
527775 | 892438 | MICROSCOPIO OTTICO DA LABORATORIO | LEICA MICROSYSTEMS WETZLAR GMBH | DIALUX 22 | ex asl4 -CITOLOGICO-CONSULTORIO V. MONTEGRAPPA | REFERTAZIONE | Consultorio Terni | Proprieta' Ente | aprile | aprile |  | aprile | [5 empty] | ex asl 4
527776 | 1331 | ALIMENTATORE | COSMEL DI TESTAFELICE | 6E1/20 | ex asl4 -CITOLOGICO-CONSULTORIO V. MONTEGRAPPA | REFERTAZIONE | Consultorio Terni | Proprieta' Ente | aprile | aprile |  | aprile | [5 empty] | ex asl 4
527782 | 113740 | MICROSCOPIO OTTICO DA LABORATORIO | NIKON CORP | ECLIPSE 50 I | ex asl4 -CITOLOGICO-CONSULTORIO V. MONTEGRAPPA | REFERTAZIONE | Consultorio Terni | Proprieta' Ente | aprile | aprile |  | aprile | [5 empty] | ex asl 4
527804 |  | CAPPA ASPIRANTE | . | PER LABORATORIO | ex asl4 -CITOLOGICO-CONSULTORIO V. MONTEGRAPPA | LABORATORIO CITOLOGICO 1 | Consultorio Terni | Proprieta' Ente | aprile | aprile | giugno | giugno | [5 empty] | ex asl 4
527805 | 1184 | MONTA VETRINI AUTOMATICO | . | . | ex asl4 -CITOLOGICO-CONSULTORIO V. MONTEGRAPPA | LABORATORIO CITOLOGICO 1 | Consultorio Terni | Proprieta' Ente | aprile | aprile |  | aprile | [5 empty] | ex asl 4
527809 | 49310230 | COLORATORE AUTOMATICO DI TESSUTI | SAKURA FINETEK USA INC | DRS 2000 | ex asl4 -CITOLOGICO-CONSULTORIO V. MONTEGRAPPA | LABORATORIO CITOLOGICO 1 | Consultorio Terni | Proprieta' Ente | aprile | aprile |  | aprile | [5 empty] | ex asl 4
527828 | N00422 | ANALIZZATORE FECI | EIKEN CHEMICAL CO LTD | OC SENSOR DIANA | ex asl4 -CITOLOGICO-CONSULTORIO V. MONTEGRAPPA | LABORATORIO CITOLOGICO 2 | Consultorio Terni | Proprieta' Ente | aprile | aprile |  | aprile | [5 empty] | ex asl 4
527830 | CZC83104YJ | PERSONAL COMPUTER | HEWLETT PACKARD CO | DC 7800 | ex asl4 -CITOLOGICO-CONSULTORIO V. MONTEGRAPPA | LABORATORIO CITOLOGICO 2 | Consultorio Terni | Proprieta' Ente | aprile | aprile |  | aprile | [5 empty] | ex asl 4
527831 | AS0837230728 | GRUPPO DI CONTINUITA' | APC CARDIOVASCULAR LTD | SMART UPS 1000 | ex asl4 -CITOLOGICO-CONSULTORIO V. MONTEGRAPPA | LABORATORIO CITOLOGICO 2 | Consultorio Terni | Proprieta' Ente | aprile | aprile |  | aprile | [5 empty] | ex asl 4
527832 | CNHW5C7GSY | STAMPANTE PER COMPUTER | HEWLETT PACKARD CO | LASERJET 1320 | ex asl4 -CITOLOGICO-CONSULTORIO V. MONTEGRAPPA | LABORATORIO CITOLOGICO 2 | Consultorio Terni | Proprieta' Ente | aprile | aprile |  | aprile | [5 empty] | ex asl 4
527839 |  | MICROSCOPIO OTTICO DA LABORATORIO | LEICA MICROSYSTEMS WETZLAR GMBH | ORTHOLUX 2 | ex asl4 -CITOLOGICO-CONSULTORIO V. MONTEGRAPPA | RIPOSTIGLIO | Consultorio Terni | Proprieta' Ente | aprile | aprile |  | aprile | [5 empty] | ex asl 4
527846 | 303294-9901 | COLPOSCOPIO | ZEISS CARL | NAG TRAGARM | ex asl4 -CITOLOGICO-CONSULTORIO V. MONTEGRAPPA | VISITA | Consultorio Terni | Proprieta' Ente | aprile | aprile |  | aprile | [5 empty] | ex asl 4
527847 | 128019019 | LAMPADA DA VISITA | DERUNGS LICHT AG | HALUX 50 GX | ex asl4 -CITOLOGICO-CONSULTORIO V. MONTEGRAPPA | VISITA | Consultorio Terni | Proprieta' Ente | aprile | aprile |  | aprile | [5 empty] | ex asl 4
527904 | O1M7461 | RIVELATORE BATTITO CARDIACO FETALE | HITACHI ALOKA MEDICAL LTD | HEART TONE | ex asl4 -CITOLOGICO-CONSULTORIO V. MONTEGRAPPA | MAGAZZINO | Consultorio Terni | Proprieta' Ente | aprile | aprile |  | aprile | [5 empty] | ex asl 4
527909 | 96116SU9-CONSIP 3154 | ECOTOMOGRAFO | GE MEDICAL SYSTEMS | LOGIQ P5 PRO | ex asl4 -CITOLOGICO-CONSULTORIO V. MONTEGRAPPA | ECOGRAFIA | Consultorio Terni | Proprieta' Ente | aprile | aprile | dicembre | dicembre | [5 empty] | ex asl 4
527910 | 99369WX1 | SONDA ECOGRAFICA | GE MEDICAL SYSTEMS | 4C CONVEX ARRAY | ex asl4 -CITOLOGICO-CONSULTORIO V. MONTEGRAPPA | ECOGRAFIA | Consultorio Terni | Proprieta' Ente | aprile | aprile | dicembre | dicembre | [5 empty] | ex asl 4
527911 | 90246WX0 | SONDA ECOGRAFICA | GE MEDICAL SYSTEMS | E8C | ex asl4 -CITOLOGICO-CONSULTORIO V. MONTEGRAPPA | ECOGRAFIA | Consultorio Terni | Proprieta' Ente | aprile | aprile | dicembre | dicembre | [5 empty] | ex asl 4
527912 | 83235WP2 | SONDA ECOGRAFICA | GE MEDICAL SYSTEMS | M12L | ex asl4 -CITOLOGICO-CONSULTORIO V. MONTEGRAPPA | ECOGRAFIA | Consultorio Terni | Proprieta' Ente | aprile | aprile | dicembre | dicembre | [5 empty] | ex asl 4
527913 | 129533 | RIPRODUTTORE VIDEO O DIGITALE DI BIOIMMAGINI | SONY CORP | UP D897 MD | ex asl4 -CITOLOGICO-CONSULTORIO V. MONTEGRAPPA | ECOGRAFIA | Consultorio Terni | Proprieta' Ente | aprile | aprile |  | aprile | [5 empty] | ex asl 4
527914 | 105967 | RIPRODUTTORE VIDEO O DIGITALE DI BIOIMMAGINI | SONY CORP | UP D23 MD | ex asl4 -CITOLOGICO-CONSULTORIO V. MONTEGRAPPA | ECOGRAFIA | Consultorio Terni | Proprieta' Ente | aprile | aprile |  | aprile | [5 empty] | ex asl 4
527917 |  | BILANCIA PESA NEONATI | . | . | ex asl4 -CITOLOGICO-CONSULTORIO V. MONTEGRAPPA | ECOGRAFIA | Consultorio Terni | Proprieta' Ente | aprile | aprile | aprile | aprile | [5 empty] | ex asl 4
527926 | 91344 | BILANCIA PESA NEONATI | . | . | ex asl4 -CITOLOGICO-CONSULTORIO V. MONTEGRAPPA | ECOGRAFIA | Consultorio Terni | Proprieta' Ente | aprile | aprile | aprile | aprile | [5 empty] | ex asl 4
527941 | 33874 | RIVELATORE BATTITO CARDIACO FETALE | GIMA SPA | PD 1 | ex asl4 -CITOLOGICO-CONSULTORIO V. MONTEGRAPPA | AMBULATORIO B | Consultorio Terni | Proprieta' Ente | aprile | aprile |  | aprile | [5 empty] | ex asl 4
527942 | 12801909 | LAMPADA DA VISITA | DERUNGS LICHT AG | HALUX 50 GX | ex asl4 -CITOLOGICO-CONSULTORIO V. MONTEGRAPPA | AMBULATORIO B | Consultorio Terni | Proprieta' Ente | aprile | aprile |  | aprile | [5 empty] | ex asl 4
527958 | 27322 | RIVELATORE BATTITO CARDIACO FETALE | GIMA SPA | PD 1 | ex asl4 -CITOLOGICO-CONSULTORIO V. MONTEGRAPPA | AMBULATORIO A | Consultorio Terni | Proprieta' Ente | aprile | aprile |  | aprile | [5 empty] | ex asl 4
527960 | 42 | LAMPADA DA VISITA | LUXON | L-1 | ex asl4 -CITOLOGICO-CONSULTORIO V. MONTEGRAPPA | AMBULATORIO A | Consultorio Terni | Proprieta' Ente | aprile | aprile |  | aprile | [5 empty] | ex asl 4
526583 |  | BILANCIA PESA NEONATI | . | . | ex asl4 -CONSULTORIO AMELIA | Ufficio | Consultorio Narni Amelia | Proprieta' Ente | aprile | aprile | aprile | aprile | [5 empty] | ex asl 4
526620 |  | LAMPADA DA VISITA | . | . | ex asl4 -CONSULTORIO AMELIA | Ambulatorio | Consultorio Narni Amelia | Proprieta' Ente | aprile | aprile |  | aprile | [5 empty] | ex asl 4
526621 | 386572 | COLPOSCOPIO | ZEISS CARL | 303294-9903 | ex asl4 -CONSULTORIO AMELIA | Ambulatorio | Consultorio Narni Amelia | Proprieta' Ente | aprile | aprile |  | aprile | [5 empty] | ex asl 4
526627 | 10103190 | RIVELATORE BATTITO CARDIACO FETALE | HUNTLEIGH HEALTHCARE LTD | FETAL DOPPLEX II FD2 | ex asl4 -CONSULTORIO AMELIA | Ambulatorio | Consultorio Narni Amelia | Proprieta' Ente | aprile | aprile |  | aprile | [5 empty] | ex asl 4
526634 |  | LAMPADA DA VISITA | . | . | ex asl4 -CONSULTORIO AMELIA | AMBULATORIO | Consultorio Narni Amelia | Proprieta' Ente | aprile | aprile |  | aprile | [5 empty] | ex asl 4
526638 | 01M393 | RIVELATORE BATTITO CARDIACO FETALE | HITACHI ALOKA MEDICAL LTD | HEART TONE | ex asl4 -CONSULTORIO AMELIA | AMBULATORIO | Consultorio Narni Amelia | Proprieta' Ente | aprile | aprile |  | aprile | [5 empty] | ex asl 4
526641 |  | LAMPADA DA VISITA | . | . | ex asl4 -CONSULTORIO AMELIA | AMBULATORIO | Consultorio Narni Amelia | Proprieta' Ente | aprile | aprile |  | aprile | [5 empty] | ex asl 4
533878 | 32573 | RIVELATORE BATTITO CARDIACO FETALE | GIMA SPA | PD 1 | ex asl4 -CONSULTORIO AMELIA | AMBULATORIO | Consultorio Narni Amelia | Proprieta' Ente | aprile | aprile |  | aprile | [5 empty] | ex asl 4
525938 |  | LAMPADA DA VISITA | . | . | ex asl4 -Consultorio Orvieto | Amb.Ginecologia,Consultorio | Consultorio Orvieto | Proprieta' Ente | aprile | aprile |  | aprile | [5 empty] | ex asl 4
525942 | 3816G25116 | MONITOR FETALE | PHILIPS MEDICAL SYSTEMS | M 1351 A SERIE 50 A | ex asl4 -Consultorio Orvieto | Amb.Ginecologia,Consultorio | Consultorio Orvieto | Proprieta' Ente | aprile | aprile |  | aprile | [5 empty] | ex asl 4
526000 | 8074217 | AUTOCLAVE PER PICCOLI CARICHI | GETINGE DISINFECTION AB | HS 22 K7 | ex asl4 -Consultorio Orvieto | WC | Consultorio Orvieto | Proprieta' Ente | aprile | aprile |  | aprile | [5 empty] | ex asl 4
526001 | 271143940 | REGISTRATORE SU CARTA | MARTEL INSTRUMENTS LTD | MCP 3810-024 | ex asl4 -Consultorio Orvieto | WC | Consultorio Orvieto | Proprieta' Ente | aprile | aprile |  | aprile | [5 empty] | ex asl 4
526002 | 8211B | TERMOSALDATRICE | DENTAL X SRL | NEWSEAL | ex asl4 -Consultorio Orvieto | WC | Consultorio Orvieto | Proprieta' Ente | aprile | aprile |  | aprile | [5 empty] | ex asl 4
526003 |  | PIASTRA RISCALDANTE | . | . | ex asl4 -Consultorio Orvieto | WC | Consultorio Orvieto | Proprieta' Ente | aprile | aprile |  | aprile | [5 empty] | ex asl 4
526056 |  | LAMPADA DA VISITA | . | . | ex asl4 -Consultorio Orvieto | Magazzino | Consultorio Orvieto | Proprieta' Ente | aprile | aprile |  | aprile | [5 empty] | ex asl 4
526064 |  | LAMPADA DA VISITA | . | . | ex asl4 -Consultorio Orvieto | Corridoio,AMBULATORIO | Consultorio Orvieto | Proprieta' Ente | aprile | aprile |  | aprile | [5 empty] | ex asl 4
526067 | 320107 | COLPOSCOPIO | ZEISS CARL | KSK 150 FC | ex asl4 -Consultorio Orvieto | Corridoio,AMBULATORIO | Consultorio Orvieto | Proprieta' Ente | aprile | aprile |  | aprile | [5 empty] | ex asl 4
526069 |  | BILANCIA PESA NEONATI | . | . | ex asl4 -Consultorio Orvieto | Corridoio,AMBULATORIO | Consultorio Orvieto | Proprieta' Ente | aprile | aprile | aprile | aprile | [5 empty] | ex asl 4
526074 | 50006880001 | CARRELLO SERVITORE PER ENDOSCOPI | . | . | ex asl4 -Consultorio Orvieto | Corridoio,AMBULATORIO | Consultorio Orvieto | Proprieta' Ente | aprile | aprile |  | aprile | [5 empty] | ex asl 4
527523 | 1837 | MISURATORE TEMPI DI REAZIONE | SODI SCIENTIFICA SPA | TR 20.1 BASE TR 20 | ex asl4 -CS BASCHI - CIVITELLA DEL LAGO | AMBULATORIO | Pes Civitella | Proprieta' Ente | aprile | aprile |  | aprile | [5 empty] | ex asl 4
527524 | 7259 | ALIMENTATORE | GIMA SPA | GIMA 5 | ex asl4 -CS BASCHI - CIVITELLA DEL LAGO | AMBULATORIO | Pes Civitella | Proprieta' Ente | aprile | aprile |  | aprile | [5 empty] | ex asl 4
527529 | M6992 | LAMPADA DA VISITA | LUXO | L 102U/A | ex asl4 -CS BASCHI - CIVITELLA DEL LAGO | AMBULATORIO | Pes Civitella | Proprieta' Ente | aprile | aprile |  | aprile | [5 empty] | ex asl 4
527535 | 0 | PROIETTORE / TAVOLA OPTOMETRICA | . | . | ex asl4 -CS BASCHI - CIVITELLA DEL LAGO | AMBULATORIO | Pes Civitella | Proprieta' Ente | aprile | aprile |  | aprile | [5 empty] | ex asl 4
527561 | MDL1012716 | ELETTROCARDIOGRAFO | CARDIOLINE INC | DELTA 1 PLUS | ex asl4 -CS BASCHI - CIVITELLA DEL LAGO | Ambulatorio | Pes Civitella | Proprieta' Ente | aprile | aprile | aprile | aprile | [5 empty] | ex asl 4
527574 |  | STERILIZZATRICE AD ARIA SECCA | CBM SRL MEDICAL EQUIPMENT | PANACEA LA PETIT 433 | ex asl4 -CS BASCHI - CIVITELLA DEL LAGO | Ufficio | Pes Civitella | Proprieta' Ente | aprile | aprile |  | aprile | [5 empty] | ex asl 4
527581 | M6993 | LAMPADA DA VISITA | LUXO | L 102U/A | ex asl4 -CS BASCHI - CIVITELLA DEL LAGO | Ufficio | Pes Civitella | Proprieta' Ente | aprile | aprile |  | aprile | [5 empty] | ex asl 4
500975 | 77201878 | NUTRIPOMPA | ZEVEX INTERNATIONAL | FLOCARE INFINITY | ex asl4 -DIR. STRAT.- V. BRAMANTE | DISTRIBUZIONE FARMACI | Ass.Farmaceutica Territoriale | Service | settembre | settembre | [7 empty] | ex asl 4
500976 | 77201880 | NUTRIPOMPA | ZEVEX INTERNATIONAL | FLOCARE INFINITY | ex asl4 -DIR. STRAT.- V. BRAMANTE | DISTRIBUZIONE FARMACI | Ass.Farmaceutica Territoriale | Service | settembre | settembre | [7 empty] | ex asl 4
500977 | 77201875 | NUTRIPOMPA | ZEVEX INTERNATIONAL | FLOCARE INFINITY | ex asl4 -DIR. STRAT.- V. BRAMANTE | DISTRIBUZIONE FARMACI | Ass.Farmaceutica Territoriale | Service | settembre | settembre | [7 empty] | ex asl 4
500978 | 77201877 | NUTRIPOMPA | ZEVEX INTERNATIONAL | FLOCARE INFINITY | ex asl4 -DIR. STRAT.- V. BRAMANTE | DISTRIBUZIONE FARMACI | Ass.Farmaceutica Territoriale | Service | settembre | settembre | [7 empty] | ex asl 4
500979 | 77201876 | NUTRIPOMPA | ZEVEX INTERNATIONAL | FLOCARE INFINITY | ex asl4 -DIR. STRAT.- V. BRAMANTE | DISTRIBUZIONE FARMACI | Ass.Farmaceutica Territoriale | Service | settembre | settembre | [7 empty] | ex asl 4
501012 | 2314118038 | PRESSIONE POSITIVA CONTINUA, APPARECCHIO PER | RESMED LTD | S9 ESCAPE | ex asl4 -DIR. STRAT.- V. BRAMANTE | EROGAZIONE ADI | Pneumologia Territoriale Terni | Locazione (Affitto) | settembre | [8 empty] | ex asl 4
501013 | 22161096526 | PRESSIONE POSITIVA CONTINUA, APPARECCHIO PER | RESMED LTD | S9 ESCAPE | ex asl4 -DIR. STRAT.- V. BRAMANTE | EROGAZIONE ADI | Pneumologia Territoriale Terni | Locazione (Affitto) | settembre | [8 empty] | ex asl 4
501014 | 12021 | PRESSIONE POSITIVA CONTINUA, APPARECCHIO PER | WEINMANN GERATE FUR MEDIZIN GMBH CO KG | WM 27960 VENTILOGIC LS | ex asl4 -DIR. STRAT.- V. BRAMANTE | EROGAZIONE ADI | Pneumologia Territoriale Terni | Locazione (Affitto) | settembre | [8 empty] | ex asl 4
501016 | M92378 | PULSOSSIMETRO | MASIMO CORP | RAD 8 | ex asl4 -DIR. STRAT.- V. BRAMANTE | EROGAZIONE ADI | Pneumologia Territoriale Terni | Locazione (Affitto) | settembre | [8 empty] | ex asl 4
501017 | 2W15L02059 | AEROSOL, APPARECCHIO PER | PARI GMBH | PARI BOY | ex asl4 -DIR. STRAT.- V. BRAMANTE | EROGAZIONE ADI | Pneumologia Territoriale Terni | Proprieta' Ente | settembre | [8 empty] | ex asl 4
501018 | 101209099738 | UMIDIFICATORE | FISHER & PAYKEL HEALTHCARE | MR 850 ALU | ex asl4 -DIR. STRAT.- V. BRAMANTE | EROGAZIONE ADI | Pneumologia Territoriale Terni | Locazione (Affitto) | settembre | [8 empty] | ex asl 4
501019 | PG127585 | ASPIRATORE MEDICO CHIRURGICO | DEVILBISS HEALTH CARE UK LTD | VACUAIDE 7305 PG | ex asl4 -DIR. STRAT.- V. BRAMANTE | EROGAZIONE ADI | Pneumologia Territoriale Terni | Proprieta' Ente | settembre | [8 empty] | ex asl 4
501020 | PG127570 | ASPIRATORE MEDICO CHIRURGICO | DEVILBISS HEALTH CARE UK LTD | VACUAIDE 7305 PG | ex asl4 -DIR. STRAT.- V. BRAMANTE | EROGAZIONE ADI | Pneumologia Territoriale Terni | Proprieta' Ente | settembre | [8 empty] | ex asl 4
501021 | S763383KS | CONCENTRATORE DI OSSIGENO | DEVILBISS HEALTH CARE UK LTD | SUNRISE COMPACT 525 | ex asl4 -DIR. STRAT.- V. BRAMANTE | EROGAZIONE ADI | Pneumologia Territoriale Terni | Locazione (Affitto) | settembre | [8 empty] | ex asl 4
501022 | 23121588774 | PRESSIONE POSITIVA CONTINUA, APPARECCHIO PER | WEINMANN GERATE FUR MEDIZIN GMBH CO KG | WM 27960 VENTILOGIC LS | ex asl4 -DIR. STRAT.- V. BRAMANTE | EROGAZIONE ADI | Pneumologia Territoriale Terni | Locazione (Affitto) | settembre | [8 empty] | ex asl 4
501023 | 10575 | PRESSIONE POSITIVA CONTINUA, APPARECCHIO PER | WEINMANN GERATE FUR MEDIZIN GMBH CO KG | WM 27960 VENTILOGIC LS | ex asl4 -DIR. STRAT.- V. BRAMANTE | ACCETTAZIONE | Pneumologia Territoriale Terni | Locazione (Affitto) | settembre | [8 empty] | ex asl 4
501024 | PU0226 GR | VENTILATORE POLMONARE PER USO EXTRAOSPEDALIERO | SIARE ENGINEERING INTERNATIONAL GROUP SRL | PULSAR | ex asl4 -DIR. STRAT.- V. BRAMANTE | EROGAZIONE ADI | Pneumologia Territoriale Terni | Locazione (Affitto) | settembre | [8 empty] | ex asl 4
501027 | 12155 | PRESSIONE POSITIVA CONTINUA, APPARECCHIO PER | WEINMANN GERATE FUR MEDIZIN GMBH CO KG | WM 27980 VENTILOGIC PLUS | ex asl4 -DIR. STRAT.- V. BRAMANTE | ACCETTAZIONE | Pneumologia Territoriale Terni | Locazione (Affitto) | settembre | [8 empty] | ex asl 4
501028 | 13015 | PRESSIONE POSITIVA CONTINUA, APPARECCHIO PER | WEINMANN GERATE FUR MEDIZIN GMBH CO KG | WM 27960 VENTILOGIC LS | ex asl4 -DIR. STRAT.- V. BRAMANTE | ACCETTAZIONE | Pneumologia Territoriale Terni | Locazione (Affitto) | settembre | [8 empty] | ex asl 4
501041 | PI140224 | ASPIRATORE MEDICO CHIRURGICO | DEVILBISS HEALTH CARE UK LTD | VACUAIDE 7305 PG | ex asl4 -DIR. STRAT.- V. BRAMANTE | ACCETTAZIONE | Pneumologia Territoriale Terni | Proprieta' Ente | settembre | [8 empty] | ex asl 4
501042 | PI140191 | ASPIRATORE MEDICO CHIRURGICO | DEVILBISS HEALTH CARE UK LTD | VACUAIDE 7305 PG | ex asl4 -DIR. STRAT.- V. BRAMANTE | ACCETTAZIONE | Pneumologia Territoriale Terni | Proprieta' Ente | settembre | [8 empty] | ex asl 4
501043 | PG127512 | ASPIRATORE MEDICO CHIRURGICO | DEVILBISS HEALTH CARE UK LTD | VACUAIDE 7305 PG | ex asl4 -DIR. STRAT.- V. BRAMANTE | ACCETTAZIONE | Pneumologia Territoriale Terni | Proprieta' Ente | settembre | [8 empty] | ex asl 4
501048 | 10883 | PRESSIONE POSITIVA CONTINUA, APPARECCHIO PER | WEINMANN GERATE FUR MEDIZIN GMBH CO KG | WM 27960 VENTILOGIC LS | ex asl4 -DIR. STRAT.- V. BRAMANTE | EROGAZIONE ADI | Pneumologia Territoriale Terni | Locazione (Affitto) | settembre | [8 empty] | ex asl 4
501049 | 2949 | PRESSIONE POSITIVA CONTINUA, APPARECCHIO PER | WEINMANN GERATE FUR MEDIZIN GMBH CO KG | WM 27900 VENTILOGIC PLUS | ex asl4 -DIR. STRAT.- V. BRAMANTE | EROGAZIONE ADI | Pneumologia Territoriale Terni | Locazione (Affitto) | settembre | [8 empty] | ex asl 4
501055 | PG127512 | ASPIRATORE MEDICO CHIRURGICO | DEVILBISS HEALTH CARE UK LTD | VACUAIDE 7305 PG | ex asl4 -DIR. STRAT.- V. BRAMANTE | ACCETTAZIONE | Pneumologia Territoriale Terni | Proprieta' Ente | settembre | [8 empty] | ex asl 4
501056 | PG127572 | ASPIRATORE MEDICO CHIRURGICO | DEVILBISS HEALTH CARE UK LTD | VACUAIDE 7305 PG | ex asl4 -DIR. STRAT.- V. BRAMANTE | ACCETTAZIONE | Pneumologia Territoriale Terni | Proprieta' Ente | settembre | [8 empty] | ex asl 4
501064 | 76677649 | NUTRIPOMPA | ZEVEX INTERNATIONAL | FLOCARE INFINITY | ex asl4 -DIR. STRAT.- V. BRAMANTE | UFFICIO | Ass.Farmaceutica Territoriale | Service | settembre | [8 empty] | ex asl 4
501065 | 76677649 | NUTRIPOMPA | ZEVEX INTERNATIONAL | FLOCARE INFINITY | ex asl4 -DIR. STRAT.- V. BRAMANTE | UFFICIO | Ass.Farmaceutica Territoriale | Service | settembre | [8 empty] | ex asl 4
501066 | 76677651 | NUTRIPOMPA | ZEVEX INTERNATIONAL | FLOCARE INFINITY | ex asl4 -DIR. STRAT.- V. BRAMANTE | UFFICIO | Ass.Farmaceutica Territoriale | Service | settembre | [8 empty] | ex asl 4
501067 | 76677652 | NUTRIPOMPA | ZEVEX INTERNATIONAL | FLOCARE INFINITY | ex asl4 -DIR. STRAT.- V. BRAMANTE | UFFICIO | Ass.Farmaceutica Territoriale | Service | settembre | [8 empty] | ex asl 4
501068 | 76677653 | NUTRIPOMPA | ZEVEX INTERNATIONAL | FLOCARE INFINITY | ex asl4 -DIR. STRAT.- V. BRAMANTE | UFFICIO | Ass.Farmaceutica Territoriale | Service | settembre | [8 empty] | ex asl 4
501069 | PG127493 | ASPIRATORE MEDICO CHIRURGICO | DEVILBISS HEALTH CARE UK LTD | VACUAIDE 7305 P-U | ex asl4 -DIR. STRAT.- V. BRAMANTE | ACCETTAZIONE | Pneumologia Territoriale Terni | Proprieta' Ente | settembre | [8 empty] | ex asl 4
501070 | PG127586 | ASPIRATORE MEDICO CHIRURGICO | DEVILBISS HEALTH CARE UK LTD | VACUAIDE 7305 P-U | ex asl4 -DIR. STRAT.- V. BRAMANTE | ACCETTAZIONE | Pneumologia Territoriale Terni | Proprieta' Ente | settembre | [8 empty] | ex asl 4
501072 | 76677654 | NUTRIPOMPA | ZEVEX INTERNATIONAL | FLOCARE INFINITY | ex asl4 -DIR. STRAT.- V. BRAMANTE | UFFICIO | Ass.Farmaceutica Territoriale | Service | settembre | [8 empty] | ex asl 4
501083 | PI 140309 | ASPIRATORE MEDICO CHIRURGICO | DEVILBISS HEALTH CARE UK LTD | VACUAIDE 7305 P-U | ex asl4 -DIR. STRAT.- V. BRAMANTE | ACCETTAZIONE | Pneumologia Territoriale Terni | Proprieta' Ente | settembre |  |  | settembre | [5 empty] | ex asl 4
501084 | PI 140198 | ASPIRATORE MEDICO CHIRURGICO | DEVILBISS HEALTH CARE UK LTD | VACUAIDE 7305 P-U | ex asl4 -DIR. STRAT.- V. BRAMANTE | ACCETTAZIONE | Pneumologia Territoriale Terni | Proprieta' Ente | settembre |  |  | settembre | [5 empty] | ex asl 4
501086 | 76677602 | NUTRIPOMPA | NUTRICIA MEDICAL DEVICES BV | FLOCARE INFINITY | ex asl4 -DIR. STRAT.- V. BRAMANTE | MAGAZZINO FARMACI | Ass.Farmaceutica Territoriale | Service | settembre | [8 empty] | ex asl 4
501087 | 76677601 | NUTRIPOMPA | NUTRICIA MEDICAL DEVICES BV | FLOCARE INFINITY | ex asl4 -DIR. STRAT.- V. BRAMANTE | MAGAZZINO FARMACI | Ass.Farmaceutica Territoriale | Service | settembre | [8 empty] | ex asl 4
501088 | 76677603 | NUTRIPOMPA | NUTRICIA MEDICAL DEVICES BV | FLOCARE INFINITY | ex asl4 -DIR. STRAT.- V. BRAMANTE | MAGAZZINO FARMACI | Ass.Farmaceutica Territoriale | Service | settembre | [8 empty] | ex asl 4
501091 | M87635 | PULSOSSIMETRO | MASIMO CORP | RAD 8 | ex asl4 -DIR. STRAT.- V. BRAMANTE | ACCETTAZIONE | Pneumologia Territoriale Terni | Locazione (Affitto) | settembre | [8 empty] | ex asl 4
501093 | 12271 | PRESSIONE POSITIVA CONTINUA, APPARECCHIO PER | WEINMANN GERATE FUR MEDIZIN GMBH CO KG | WM 27980 VENTILOGIC PLUS | ex asl4 -DIR. STRAT.- V. BRAMANTE | ACCETTAZIONE | Pneumologia Territoriale Terni | Service | settembre | [8 empty] | ex asl 4
501101 | 20537 | CONCENTRATORE DI OSSIGENO | PHILIPS MEDICAL SYSTEMS | RESPIRONICS SIMPLYGO | ex asl4 -DIR. STRAT.- V. BRAMANTE | ACCETTAZIONE | Pneumologia Territoriale Terni | Locazione (Affitto) | settembre | [8 empty] | ex asl 4
501102 | 21079 | CONCENTRATORE DI OSSIGENO | PHILIPS MEDICAL SYSTEMS | RESPIRONICS SIMPLYGO | ex asl4 -DIR. STRAT.- V. BRAMANTE | ACCETTAZIONE | Pneumologia Territoriale Terni | Locazione (Affitto) | settembre | [8 empty] | ex asl 4
501104 | 120114985 | ASPIRATORE MEDICO CHIRURGICO | DEVILBISS HEALTH CARE UK LTD | NEW VACUAIDE | ex asl4 -DIR. STRAT.- V. BRAMANTE | CAPOSALA | AMBULATORI | Proprieta' Ente | settembre | [8 empty] | ex asl 4
501105 | 120114899 | ASPIRATORE MEDICO CHIRURGICO | DEVILBISS HEALTH CARE UK LTD | NEW VACUAIDE | ex asl4 -DIR. STRAT.- V. BRAMANTE | ACCETTAZIONE | Pneumologia Territoriale Terni | Proprieta' Ente | settembre | [8 empty] | ex asl 4
501106 | 120114909 | ASPIRATORE MEDICO CHIRURGICO | DEVILBISS HEALTH CARE UK LTD | NEW VACUAIDE | ex asl4 -DIR. STRAT.- V. BRAMANTE | ACCETTAZIONE | Pneumologia Territoriale Terni | Proprieta' Ente | settembre | [8 empty] | ex asl 4
501115 | 120114912 | ASPIRATORE MEDICO CHIRURGICO | DEVILBISS HEALTH CARE UK LTD | NEW VACUAIDE | ex asl4 -DIR. STRAT.- V. BRAMANTE | ACCETTAZIONE | Pneumologia Territoriale Terni | Proprieta' Ente | settembre | [8 empty] | ex asl 4
501116 | 120114908 | ASPIRATORE MEDICO CHIRURGICO | DEVILBISS HEALTH CARE UK LTD | NEW VACUAIDE | ex asl4 -DIR. STRAT.- V. BRAMANTE | ACCETTAZIONE | Pneumologia Territoriale Terni | Proprieta' Ente | settembre | [8 empty] | ex asl 4
501117 | 120114859 | ASPIRATORE MEDICO CHIRURGICO | DEVILBISS HEALTH CARE UK LTD | NEW VACUAIDE | ex asl4 -DIR. STRAT.- V. BRAMANTE | ACCETTAZIONE | Pneumologia Territoriale Terni | Proprieta' Ente | settembre | [8 empty] | ex asl 4
501135 | 12065 | PRESSIONE POSITIVA CONTINUA, APPARECCHIO PER | WEINMANN GERATE FUR MEDIZIN GMBH CO KG | WM 27980 VENTILOGIC PLUS | ex asl4 -DIR. STRAT.- V. BRAMANTE | ACCETTAZIONE | Pneumologia Territoriale Terni | Locazione (Affitto) | settembre | [8 empty] | ex asl 4
501136 | 12030 | PRESSIONE POSITIVA CONTINUA, APPARECCHIO PER | WEINMANN GERATE FUR MEDIZIN GMBH CO KG | WM 27960 VENTILOGIC LS | ex asl4 -DIR. STRAT.- V. BRAMANTE | ACCETTAZIONE | Pneumologia Territoriale Terni | Locazione (Affitto) | settembre | [8 empty] | ex asl 4
501137 | 197 | TONOMETRO | HAAG STREIT AG | AT 900 | ex asl4 -DIR. STRAT.- V. BRAMANTE | AMBULATORIO C | Oftalmologia Sociale Terni | Proprieta' Ente | settembre |  |  | settembre | [5 empty] | ex asl 4
501138 | 22161143904 | PRESSIONE POSITIVA CONTINUA, APPARECCHIO PER | RESMED LTD | S9 ESCAPE | ex asl4 -DIR. STRAT.- V. BRAMANTE | ACCETTAZIONE | Pneumologia Territoriale Terni | Locazione (Affitto) | settembre | [8 empty] | ex asl 4
501166 | M92283 | PULSOSSIMETRO | MASIMO CORP | RAD 8 | ex asl4 -DIR. STRAT.- V. BRAMANTE | ACCETTAZIONE | Pneumologia Territoriale Terni | Locazione (Affitto) | settembre | [8 empty] | ex asl 4
501193 | 05-74109-16 | MICROINFUSORE PORTATILE | ANIMAS CORP | VIBE | ex asl4 -DIR. STRAT.- V. BRAMANTE | INGRESSO | UFF.FARMACEUTICO TERRIT. | Proprieta' Ente | settembre | [8 empty] | ex asl 4
501215 | 11114030604 | PULSOSSIMETRO | NELLCOR PURITAN BENNETT INC | N 560 OXIMAX | ex asl4 -DIR. STRAT.- V. BRAMANTE | AMBULATORIO FISIOPATOLOGIA | Pneumologia Territoriale Terni | Locazione (Affitto) | settembre | settembre | [7 empty] | ex asl 4
501220 | 722521 | RIPRODUTTORE VIDEO O DIGITALE DI BIOIMMAGINI | SONY CORP | UP 25 MD | ex asl4 -DIR. STRAT.- V. BRAMANTE | OTORINOLARINGOIATRIA | Poliambulatori Specialistici Terni | Proprieta' Ente | settembre | [8 empty] | ex asl 4
501233 | 22152047353 | PRESSIONE POSITIVA CONTINUA, APPARECCHIO PER | RESMED LTD | S9 ESCAPE | ex asl4 -DIR. STRAT.- V. BRAMANTE | ACCETTAZIONE | Pneumologia Territoriale Terni | Locazione (Affitto) | settembre | [8 empty] | ex asl 4
501234 | 22152047353 | PRESSIONE POSITIVA CONTINUA, APPARECCHIO PER | RESMED LTD | S9 ESCAPE | ex asl4 -DIR. STRAT.- V. BRAMANTE | ACCETTAZIONE | Pneumologia Territoriale Terni | Locazione (Affitto) | settembre | [8 empty] | ex asl 4
501235 | 12349 | PRESSIONE POSITIVA CONTINUA, APPARECCHIO PER | WEINMANN GERATE FUR MEDIZIN GMBH CO KG | WM 27980 VENTILOGIC PLUS | ex asl4 -DIR. STRAT.- V. BRAMANTE | ACCETTAZIONE | Pneumologia Territoriale Terni | Service | settembre | [8 empty] | ex asl 4
501236 | 11706 | PRESSIONE POSITIVA CONTINUA, APPARECCHIO PER | WEINMANN GERATE FUR MEDIZIN GMBH CO KG | WM 27800 VENTIMOTION 2 | ex asl4 -DIR. STRAT.- V. BRAMANTE | ACCETTAZIONE | Pneumologia Territoriale Terni | Service | settembre | [8 empty] | ex asl 4
501243 | 120113896 | ASPIRATORE MEDICO CHIRURGICO | DEVILBISS HEALTH CARE UK LTD | NEW VACUAIDE | ex asl4 -DIR. STRAT.- V. BRAMANTE | EROGAZIONE ADI | Pneumologia Territoriale Terni | Proprieta' Ente | settembre | settembre |  | settembre | [5 empty] | ex asl 4
501244 | 120113892 | ASPIRATORE MEDICO CHIRURGICO | DEVILBISS HEALTH CARE UK LTD | NEW VACUAIDE | ex asl4 -DIR. STRAT.- V. BRAMANTE | EROGAZIONE ADI | Pneumologia Territoriale Terni | Proprieta' Ente | settembre | settembre |  | settembre | [5 empty] | ex asl 4
501245 | 120113828 | ASPIRATORE MEDICO CHIRURGICO | DEVILBISS HEALTH CARE UK LTD | NEW VACUAIDE | ex asl4 -DIR. STRAT.- V. BRAMANTE | EROGAZIONE ADI | Pneumologia Territoriale Terni | Proprieta' Ente | settembre | settembre |  | settembre | [5 empty] | ex asl 4
501246 | 120113833 | ASPIRATORE MEDICO CHIRURGICO | DEVILBISS HEALTH CARE UK LTD | NEW VACUAIDE | ex asl4 -DIR. STRAT.- V. BRAMANTE | EROGAZIONE ADI | Pneumologia Territoriale Terni | Proprieta' Ente | settembre | settembre |  | settembre | [5 empty] | ex asl 4
501248 | 22152087834 | PRESSIONE POSITIVA CONTINUA, APPARECCHIO PER | RESMED LTD | S9 ESCAPE | ex asl4 -DIR. STRAT.- V. BRAMANTE | ACCETTAZIONE | Pneumologia Territoriale Terni | Service | settembre | [8 empty] | ex asl 4
501249 | 2752 | PRESSIONE POSITIVA CONTINUA, APPARECCHIO PER | WEINMANN GERATE FUR MEDIZIN GMBH CO KG | WM 27900 VENTILOGIC PLUS | ex asl4 -DIR. STRAT.- V. BRAMANTE | ACCETTAZIONE | Pneumologia Territoriale Terni | Service | settembre | [8 empty] | ex asl 4
501251 | 500358609 | PULSOSSIMETRO | NONIN MEDICAL INC | N 9600 AVANT | ex asl4 -DIR. STRAT.- V. BRAMANTE | ACCETTAZIONE | Pneumologia Territoriale Terni | Locazione (Affitto) | settembre | [8 empty] | ex asl 4
516596 | 44566 | FRIGORIFERO BIOLOGICO | ANGELANTONI INDUSTRIE SPA | BASIC 1500 2 BT GL | ex asl4 -DIR. STRAT.- V. BRAMANTE | DISTRIBUZIONE FARMACI | Ass.Farmaceutica Territoriale | Proprieta' Ente | settembre |  | settembre | settembre | [5 empty] | ex asl 4
516620 | 30008 | FRIGORIFERO BIOLOGICO | ANGELANTONI INDUSTRIE SPA | BASIC 1500 2 TN SS GL | ex asl4 -DIR. STRAT.- V. BRAMANTE | DISTRIBUZIONE FARMACI | Ass.Farmaceutica Territoriale | Proprieta' Ente | settembre |  | settembre | settembre | [5 empty] | ex asl 4
516621 | 24634/00 | FRIGORIFERO BIOLOGICO | ANGELANTONI INDUSTRIE SPA | BASIC 1500 2 TN | ex asl4 -DIR. STRAT.- V. BRAMANTE | DISTRIBUZIONE FARMACI | Ass.Farmaceutica Territoriale | Proprieta' Ente | settembre |  | settembre | settembre | [5 empty] | ex asl 4
516622 | 24633/00 | FRIGORIFERO BIOLOGICO | ANGELANTONI INDUSTRIE SPA | BASIC 1500 2 TN | ex asl4 -DIR. STRAT.- V. BRAMANTE | DISTRIBUZIONE FARMACI | Ass.Farmaceutica Territoriale | Proprieta' Ente | settembre |  | settembre | settembre | [5 empty] | ex asl 4
516638 | 18881/96 | FRIGORIFERO BIOLOGICO | ANGELANTONI INDUSTRIE SPA | BASIC 1500 2 TN | ex asl4 -DIR. STRAT.- V. BRAMANTE | MAGAZZINO FARMACI | Ass.Farmaceutica Territoriale | Proprieta' Ente | settembre |  | settembre | settembre | [5 empty] | ex asl 4
516640 | 18882/96 | FRIGORIFERO BIOLOGICO | ANGELANTONI INDUSTRIE SPA | CE 1500 2 RS | ex asl4 -DIR. STRAT.- V. BRAMANTE | MAGAZZINO FARMACI | Ass.Farmaceutica Territoriale | Proprieta' Ente | settembre |  | settembre | settembre | [5 empty] | ex asl 4
516737 | E5374201 | ECOTOMOGRAFO | GE MEDICAL SYSTEMS | VIVID 7 DIMENSION | ex asl4 -DIR. STRAT.- V. BRAMANTE | AMBULATORIO CARDIOLOGIA 1 | Poliambulatori Specialistici Terni | Proprieta' Ente | settembre | settembre | dicembre | dicembre | [5 empty] | ex asl 4
516738 | 226207796 | MONITOR TELEVISIVO PER BIOIMMAGINI | GE MEDICAL SYSTEMS | . | ex asl4 -DIR. STRAT.- V. BRAMANTE | ECOCARDIOGRAFIA | Cardiologia Territ. Terni | Proprieta' Ente | settembre |  |  | settembre | [5 empty] | ex asl 4
516739 | 90581 | RIPRODUTTORE VIDEO O DIGITALE DI BIOIMMAGINI | SONY CORP | . | ex asl4 -DIR. STRAT.- V. BRAMANTE | ECOCARDIOGRAFIA | Cardiologia Territ. Terni | Proprieta' Ente | settembre |  |  | settembre | [5 empty] | ex asl 4
516740 | 130292PD6 | SONDA ECOGRAFICA | GE MEDICAL SYSTEMS | M4S | ex asl4 -DIR. STRAT.- V. BRAMANTE | AMBULATORIO CARDIOLOGIA 1 | Poliambulatori Specialistici Terni | Proprieta' Ente | settembre | settembre | dicembre | dicembre | [5 empty] | ex asl 4
516741 | 73723PB9 | SONDA ECOGRAFICA | GE MEDICAL SYSTEMS | 3V | ex asl4 -DIR. STRAT.- V. BRAMANTE | AMBULATORIO CARDIOLOGIA 1 | Poliambulatori Specialistici Terni | Proprieta' Ente | settembre | settembre | dicembre | dicembre | [5 empty] | ex asl 4
516752 | 2141 | ELETTROCARDIOGRAFO | OTE BIOMEDICA | PERSONAL C3 | ex asl4 -DIR. STRAT.- V. BRAMANTE | ECOCARDIOGRAFIA | Cardiologia Territ. Terni | Proprieta' Ente | settembre | settembre | settembre | settembre | [5 empty] | ex asl 4
516765 | E2698-D5374201 | ECOTOMOGRAFO PORTATILE | GE MEDICAL SYSTEMS | VIVID I | ex asl4 -DIR. STRAT.- V. BRAMANTE | CICLOERGOMETRIA | Cardiologia Territ. Terni | Proprieta' Ente | settembre | settembre | dicembre | dicembre | [5 empty] | ex asl 4
516766 | 40306WX3 | SONDA ECOGRAFICA | GE MEDICAL SYSTEMS | 3S | ex asl4 -DIR. STRAT.- V. BRAMANTE | CICLOERGOMETRIA | Cardiologia Territ. Terni | Proprieta' Ente | settembre | settembre | dicembre | dicembre | [5 empty] | ex asl 4
516767 | AQ17H2RT906219Z | MONITOR PER PERSONAL COMPUTER | SAMSUNG ELECTRONICS | SYNCMASTER 755DF | ex asl4 -DIR. STRAT.- V. BRAMANTE | CICLOERGOMETRIA | Cardiologia Territ. Terni | Proprieta' Ente | settembre |  |  | settembre | [5 empty] | ex asl 4
516768 | 50575 | RIPRODUTTORE VIDEO O DIGITALE DI BIOIMMAGINI | SONY CORP | UP 20 | ex asl4 -DIR. STRAT.- V. BRAMANTE | CICLOERGOMETRIA | Cardiologia Territ. Terni | Proprieta' Ente | settembre |  |  | settembre | [5 empty] | ex asl 4
516769 | 66013 | RIPRODUTTORE VIDEO O DIGITALE DI BIOIMMAGINI | SONY CORP | . | ex asl4 -DIR. STRAT.- V. BRAMANTE | CICLOERGOMETRIA | Cardiologia Territ. Terni | Proprieta' Ente | settembre |  |  | settembre | [5 empty] | ex asl 4
516770 | 300 | ANALISI SFORZO, SISTEMA PER | ESAOTE SPA | FORMULA | ex asl4 -DIR. STRAT.- V. BRAMANTE | CICLOERGOMETRIA | Cardiologia Territ. Terni | Proprieta' Ente | settembre |  |  | settembre | [5 empty] | ex asl 4
516771 | 300 | CARRELLO ELETTRIFICATO | ESAOTE SPA | . | ex asl4 -DIR. STRAT.- V. BRAMANTE | CICLOERGOMETRIA | Cardiologia Territ. Terni | Proprieta' Ente | settembre |  |  | settembre | [5 empty] | ex asl 4
516772 | 273 | MONITOR PER PERSONAL COMPUTER | . | . | ex asl4 -DIR. STRAT.- V. BRAMANTE | CICLOERGOMETRIA | Cardiologia Territ. Terni | Proprieta' Ente | settembre |  |  | settembre | [5 empty] | ex asl 4
516773 | 1084 | STAMPANTE PER ECG | ESAOTE SPA | 4240 | ex asl4 -DIR. STRAT.- V. BRAMANTE | CICLOERGOMETRIA | Cardiologia Territ. Terni | Proprieta' Ente | settembre |  |  | settembre | [5 empty] | ex asl 4
516774 | 960389 | CICLO PER USI FISIOTERAPICI E/O DIAGNOSTICI | OTE BIOMEDICA | 545 | ex asl4 -DIR. STRAT.- V. BRAMANTE | CICLOERGOMETRIA | Cardiologia Territ. Terni | Proprieta' Ente | settembre |  |  | settembre | [5 empty] | ex asl 4
516782 | 102000000000 | DEFIBRILLATORE | SCHILLER AG | DEFIGARD 5000 | ex asl4 -DIR. STRAT.- V. BRAMANTE | CICLOERGOMETRIA | Cardiologia Territ. Terni | Proprieta' Ente | settembre | settembre | marzo | marzo | settembre |  |  |  |  | ex asl 4
516789 | N/A | LETTORE HOLTER CARDIOVASCOLARE | . | . | ex asl4 -DIR. STRAT.- V. BRAMANTE | CICLOERGOMETRIA | Cardiologia Territ. Terni | Proprieta' Ente | settembre | settembre |  | settembre | [5 empty] | ex asl 4
516823 | M0611510 | REGISTRATORE HOLTER DELLA PRESSIONE SANGUIGNA | AND A & D CO LTD | TM 2430 | ex asl4 -DIR. STRAT.- V. BRAMANTE | AMBULATORIO HOLTER | Cardiologia Territ. Terni | Proprieta' Ente | settembre |  |  | settembre | [5 empty] | ex asl 4
516825 | M0600693 | REGISTRATORE HOLTER DELLA PRESSIONE SANGUIGNA | AND A & D CO LTD | TM 2430 | ex asl4 -DIR. STRAT.- V. BRAMANTE | AMBULATORIO HOLTER | Cardiologia Territ. Terni | Proprieta' Ente | settembre | settembre |  | settembre | [5 empty] | ex asl 4
516826 | 600501 | REGISTRATORE HOLTER DELLA PRESSIONE SANGUIGNA | AND A & D CO LTD | TM 2430 | ex asl4 -DIR. STRAT.- V. BRAMANTE | AMBULATORIO HOLTER | Cardiologia Territ. Terni | Proprieta' Ente | settembre | settembre |  | settembre | [5 empty] | ex asl 4
516827 | N/A | REGISTRATORE HOLTER ECG | DIAGNOSTIC MONITORING INC | DM 400 | ex asl4 -DIR. STRAT.- V. BRAMANTE | AMBULATORIO HOLTER | Cardiologia Territ. Terni | Proprieta' Ente | settembre | settembre |  | settembre | [5 empty] | ex asl 4
516831 | 419690601 | FRIGORIFERO BIOLOGICO | LIEBHERR WERK LIENZ GESMBH | CB 3656 PREMIUM | ex asl4 -DIR. STRAT.- V. BRAMANTE | MAGAZZINO | Cardiologia Territ. Terni | Proprieta' Ente | settembre |  | settembre | settembre | [5 empty] | ex asl 4
516843 | 1561 | CENTRIFUGA | HETTICH ANDREAS GMBH & CO KG | ROTOFIX 32 | ex asl4 -DIR. STRAT.- V. BRAMANTE | AMBULATORIO HOLTER | Cardiologia Territ. Terni | Proprieta' Ente | settembre |  | settembre | settembre | [5 empty] | ex asl 4
516854 | 43119 | LETTORE HOLTER MULTIDISCIPLINARE | . | . | ex asl4 -DIR. STRAT.- V. BRAMANTE | SEGRETERIA | Cardiologia Territ. Terni | Proprieta' Ente | settembre |  |  | settembre | [5 empty] | ex asl 4
516855 | 1072049 | LETTORE HOLTER MULTIDISCIPLINARE | ELA MEDICAL SA | . | ex asl4 -DIR. STRAT.- V. BRAMANTE | SEGRETERIA | Cardiologia Territ. Terni | Proprieta' Ente | settembre |  |  | settembre | [5 empty] | ex asl 4
516964 | M0611511 | REGISTRATORE HOLTER DELLA PRESSIONE SANGUIGNA | AND A & D CO LTD | TM 2430 | ex asl4 -DIR. STRAT.- V. BRAMANTE | Amb. Holter | Cardiologia Territ. Terni | Proprieta' Ente | settembre |  |  | settembre | [5 empty] | ex asl 4
516965 | SJ0710090A | REGISTRATORE HOLTER ECG | ELA MEDICAL SA | SPIDERVIEW | ex asl4 -DIR. STRAT.- V. BRAMANTE | Amb. Holter | Cardiologia Territ. Terni | Proprieta' Ente | settembre |  |  | settembre | [5 empty] | ex asl 4
516966 | 550710081A | REGISTRATORE HOLTER ECG | ELA MEDICAL SA | SPIDERVIEW | ex asl4 -DIR. STRAT.- V. BRAMANTE | AMBULATORIO CARDIOLOGIA | Poliambulatori Specialistici Terni | Proprieta' Ente | settembre |  |  | settembre | [5 empty] | ex asl 4
516967 | SJ0710089A | REGISTRATORE HOLTER ECG | ELA MEDICAL SA | SPIDERVIEW | ex asl4 -DIR. STRAT.- V. BRAMANTE | Amb. Holter | Cardiologia Territ. Terni | Proprieta' Ente | settembre |  |  | settembre | [5 empty] | ex asl 4
516968 | SJ0710080A | REGISTRATORE HOLTER ECG | ELA MEDICAL SA | SPIDERVIEW | ex asl4 -DIR. STRAT.- V. BRAMANTE | Amb. Holter | Cardiologia Territ. Terni | Proprieta' Ente | settembre |  |  | settembre | [5 empty] | ex asl 4
516969 | M0611512 | REGISTRATORE HOLTER DELLA PRESSIONE SANGUIGNA | AND A & D CO LTD | TM 2430 | ex asl4 -DIR. STRAT.- V. BRAMANTE | Amb. Holter | Cardiologia Territ. Terni | Proprieta' Ente | settembre |  |  | settembre | [5 empty] | ex asl 4
517044 | 7217002 | RIUNITO DENTISTICO | ANTHOS CEFLA GROUP | ECO | ex asl4 -DIR. STRAT.- V. BRAMANTE | AMBULATORIO C | Odontoiatria Territoriale Terni | Proprieta' Ente | settembre |  |  | settembre | settembre |  |  |  |  | ex asl 4
517054 | T1207NHE004 | MICROMOTORE PODOLOGICO | SAESHIN PRECISION CO LTD | STRONG 207 B | ex asl4 -DIR. STRAT.- V. BRAMANTE | AMBULATORIO C | Odontoiatria Territoriale Terni | Proprieta' Ente | settembre | settembre |  | settembre | [5 empty] | ex asl 4
517055 | 20282 | RADIOLOGIA ENDORALE, APPARECCHIO PER | ANTHOS CEFLA GROUP | PARTNER 70 | ex asl4 -DIR. STRAT.- V. BRAMANTE | AMBULATORIO C | Odontoiatria Territoriale Terni | Proprieta' Ente | settembre | settembre |  | giugno | dicembre |  |  |  |  | ex asl 4
517056 | 792641 | AMALGAMATORE | LINEA TAC SRL | TAC 30 M | ex asl4 -DIR. STRAT.- V. BRAMANTE | AMBULATORIO C | Odontoiatria Territoriale Terni | Proprieta' Ente | settembre |  |  | settembre | [5 empty] | ex asl 4
517057 | B09070189A | DENTALE A LUCE FREDDA, APPARECCHIO | DE GIORGI CARLO SRL | 737 00 POWER LIGHT | ex asl4 -DIR. STRAT.- V. BRAMANTE | AMBULATORIO C | Odontoiatria Territoriale Terni | Proprieta' Ente | settembre |  |  | settembre | [5 empty] | ex asl 4
517069 | 76050277 | CONSOLLE DI COMANDO PER GRUPPO RADIOLOGICO | . | . | ex asl4 -DIR. STRAT.- V. BRAMANTE | PRESALA C D | Odontoiatria Territoriale Terni | Proprieta' Ente | settembre | settembre |  | giugno | dicembre |  |  |  |  | ex asl 4
517070 | 72170020 | RIUNITO DENTISTICO | ANTHOS CEFLA GROUP | ECO | ex asl4 -DIR. STRAT.- V. BRAMANTE | AMBULATORIO D | Odontoiatria Territoriale Terni | Proprieta' Ente | settembre |  |  | settembre | settembre |  |  |  |  | ex asl 4
517082 | 1575 | AMALGAMATORE | LINEA TAC | TAC 200 | ex asl4 -DIR. STRAT.- V. BRAMANTE | AMBULATORIO D | Odontoiatria Territoriale Terni | Proprieta' Ente | settembre |  |  | settembre | [5 empty] | ex asl 4
517083 | B11020008A | DENTALE A LUCE FREDDA, APPARECCHIO | DE GIORGI CARLO SRL | 737 00 POWER LIGHT | ex asl4 -DIR. STRAT.- V. BRAMANTE | AMBULATORIO D | Odontoiatria Territoriale Terni | Proprieta' Ente | settembre |  |  | settembre | [5 empty] | ex asl 4
517106 | N/A | DIAFANOSCOPIO | . | . | ex asl4 -DIR. STRAT.- V. BRAMANTE | PRESALA C D | Odontoiatria Territoriale Terni | Proprieta' Ente | settembre |  |  | settembre | [5 empty] | ex asl 4
517113 | 870666 | AMALGAMATORE | LINEA TAC SRL | TAC 140/I | ex asl4 -DIR. STRAT.- V. BRAMANTE | AMBULATORIO B | Odontoiatria Territoriale Terni | Proprieta' Ente | settembre |  |  | settembre | [5 empty] | ex asl 4
517117 | 2003-39.3.41 | RIUNITO DENTISTICO | KAVO DENTAL EXCELLENCE GMBH | PRIMUS 1058 TM S | ex asl4 -DIR. STRAT.- V. BRAMANTE | AMBULATORIO B | Odontoiatria Territoriale Terni | Proprieta' Ente | settembre |  |  | settembre | settembre |  |  |  |  | ex asl 4
517123 | B09070151A | DENTALE A LUCE FREDDA, APPARECCHIO | DE GIORGI CARLO SRL | 737 00 POWER LIGHT | ex asl4 -DIR. STRAT.- V. BRAMANTE | AMBULATORIO B | Odontoiatria Territoriale Terni | Proprieta' Ente | settembre |  |  | settembre | [5 empty] | ex asl 4
517132 | 20279 | RADIOLOGIA ENDORALE, APPARECCHIO PER | ANTHOS CEFLA GROUP | PARTNER 70 | ex asl4 -DIR. STRAT.- V. BRAMANTE | AMBULATORIO B | Odontoiatria Territoriale Terni | Proprieta' Ente | settembre | settembre |  | giugno | dicembre |  |  |  |  | ex asl 4
517134 | 76050276 | CONSOLLE DI COMANDO PER GRUPPO RADIOLOGICO | . | . | ex asl4 -DIR. STRAT.- V. BRAMANTE | PRESALA A B | Odontoiatria Territoriale Terni | Proprieta' Ente | settembre | settembre |  | giugno | dicembre |  |  |  |  | ex asl 4
517137 | N/A | PRODUZIONE ACQUA PURA, APPARECCHIO PER | CULLIGAN WATER TECHNOLOGIES INC | MARK 10 C | ex asl4 -DIR. STRAT.- V. BRAMANTE | PRESALA A B | Odontoiatria Territoriale Terni | Proprieta' Ente | settembre |  |  | settembre | [5 empty] | ex asl 4
517148 | PC15195598PS | COMPRESSORE PER RIUNITO DENTISTICO | CATTANI SPA | PAL 50 VE | ex asl4 -DIR. STRAT.- V. BRAMANTE | LOCALE COMPRESSORI ODONTOIATRIA | Odontoiatria Territoriale Terni | Proprieta' Ente | settembre | settembre |  | settembre | settembre |  |  |  |  | ex asl 4
517149 | N/A | COMPRESSORE PER RIUNITO DENTISTICO | CATTANI SPA | PAL 50 VE | ex asl4 -DIR. STRAT.- V. BRAMANTE | LOCALE COMPRESSORI ODONTOIATRIA | Odontoiatria Territoriale Terni | Proprieta' Ente | settembre | settembre |  | settembre | settembre |  |  |  |  | ex asl 4
517152 | 683 | ELETTROCARDIOGRAFO | ESAOTE SPA | P8000 | ex asl4 -DIR. STRAT.- V. BRAMANTE | AMBULATORIO ECG | Poliambulatori Specialistici Terni | Proprieta' Ente | settembre |  | settembre | settembre | [5 empty] | ex asl 4
517268 | 72170022 | RIUNITO DENTISTICO | ANTHOS CEFLA GROUP | ECO | ex asl4 -DIR. STRAT.- V. BRAMANTE | AMBULATORIO A | Odontoiatria Territoriale Terni | Proprieta' Ente | settembre |  |  | settembre | settembre |  |  |  |  | ex asl 4
517284 | N/A | AMALGAMATORE | LINEA TAC SRL | TAC 140/I | ex asl4 -DIR. STRAT.- V. BRAMANTE | AMBULATORIO A | Odontoiatria Territoriale Terni | Proprieta' Ente | settembre |  |  | settembre | [5 empty] | ex asl 4
517286 | 072NA394 | DENTALE A LUCE FREDDA, APPARECCHIO | MECTRON SPA | STARLIGHT PRO | ex asl4 -DIR. STRAT.- V. BRAMANTE | AMBULATORIO A | Odontoiatria Territoriale Terni | Proprieta' Ente | settembre |  |  | settembre | [5 empty] | ex asl 4
517297 | 20277 | RADIOLOGIA ENDORALE, APPARECCHIO PER | ANTHOS CEFLA GROUP | PARTNER 70 | ex asl4 -DIR. STRAT.- V. BRAMANTE | AMBULATORIO A | Odontoiatria Territoriale Terni | Proprieta' Ente | settembre | settembre |  | giugno | dicembre |  |  |  |  | ex asl 4
517298 | 75050262 | CONSOLLE DI COMANDO PER GRUPPO RADIOLOGICO | . | . | ex asl4 -DIR. STRAT.- V. BRAMANTE | AMBULATORIO A | Odontoiatria Territoriale Terni | Proprieta' Ente | settembre | settembre |  | giugno | dicembre |  |  |  |  | ex asl 4
517300 | . | DIAFANOSCOPIO | . | . | ex asl4 -DIR. STRAT.- V. BRAMANTE | AMBULATORIO CARDIOLOGIA 2 | Poliambulatori Specialistici Terni | Proprieta' Ente | settembre |  |  | settembre | [5 empty] | ex asl 4
517320 | 1132232 | SFIGMOMANOMETRO | HEINE OPTOTECHNIK | GAMMA XXL LF S | ex asl4 -DIR. STRAT.- V. BRAMANTE | AMBULATORIO CARDIOLOGIA 2 | Poliambulatori Specialistici Terni | Proprieta' Ente | settembre | settembre |  | settembre | [5 empty] | ex asl 4
517360 |  | CARRELLO ELETTRIFICATO | . | . | ex asl4 -DIR. STRAT.- V. BRAMANTE | AMBULATORIO CARDIOLOGIA 1 | Poliambulatori Specialistici Terni | Proprieta' Ente | settembre | settembre |  | settembre | [5 empty] | ex asl 4
517362 | 102000000000 | DEFIBRILLATORE | SCHILLER AG | DEFIGARD 5000 | ex asl4 -DIR. STRAT.- V. BRAMANTE | AMBULATORIO CARDIOLOGIA | Poliambulatori Specialistici Terni | Proprieta' Ente | settembre | settembre | marzo | marzo | settembre |  |  |  |  | ex asl 4
517364 | N/A | SFIGMOMANOMETRO | . | . | ex asl4 -DIR. STRAT.- V. BRAMANTE | AMBULATORIO CARDIOLOGIA 1 | Poliambulatori Specialistici Terni | Proprieta' Ente | settembre | settembre |  | settembre | [5 empty] | ex asl 4
517366 | ALIM0001 | ANALISI SFORZO, SISTEMA PER | ET MEDICAL DEVICES SPA | CUBE STRESS | ex asl4 -DIR. STRAT.- V. BRAMANTE | AMBULATORIO CARDIOLOGIA | Poliambulatori Specialistici Terni | Proprieta' Ente | settembre |  |  | settembre | [5 empty] | ex asl 4
517367 | AIRD0004 | ELETTROCARDIOGRAFO | ET MEDICAL DEVICES SPA | CLICKECGBT | ex asl4 -DIR. STRAT.- V. BRAMANTE | AMBULATORIO CARDIOLOGIA 1 | Poliambulatori Specialistici Terni | Proprieta' Ente | settembre |  | settembre | settembre | [5 empty] | ex asl 4
517368 | CN-0D310J-74445-91A- | MONITOR PER PERSONAL COMPUTER | DELL COMPUTER CORP | 1908FP | ex asl4 -DIR. STRAT.- V. BRAMANTE | AMBULATORIO CARDIOLOGIA 1 | Poliambulatori Specialistici Terni | Proprieta' Ente | settembre |  |  | settembre | [5 empty] | ex asl 4
517369 | 20092800 | CICLO PER USI FISIOTERAPICI E/O DIAGNOSTICI | CARDIOLINE | ERG 601 | ex asl4 -DIR. STRAT.- V. BRAMANTE | AMBULATORIO CARDIOLOGIA | Poliambulatori Specialistici Terni | Proprieta' Ente | settembre |  |  | settembre | [5 empty] | ex asl 4
517370 | E63658K8J805764 | STAMPANTE PER COMPUTER | . | . | ex asl4 -DIR. STRAT.- V. BRAMANTE | AMBULATORIO CARDIOLOGIA 1 | Poliambulatori Specialistici Terni | Proprieta' Ente | settembre |  |  | settembre | [5 empty] | ex asl 4
517377 | 46093 | FRIGORIFERO BIOLOGICO | ANGELANTONI INDUSTRIE SPA | FRL 180 V | ex asl4 -DIR. STRAT.- V. BRAMANTE | AMBULATORIO DIABETOLOGIA 1 | Poliambulatori Specialistici Terni | Proprieta' Ente | settembre |  | settembre | settembre | [5 empty] | ex asl 4
517395 | N/A | LAMPADA DA VISITA | . | . | ex asl4 -DIR. STRAT.- V. BRAMANTE | AMBULATORIO DIABETOLOGIA 2 | Poliambulatori Specialistici Terni | Proprieta' Ente | settembre |  |  | settembre | [5 empty] | ex asl 4
517396 | N/A | POLTRONA PORTA PAZIENTE ELETTRIFICATA | . | . | ex asl4 -DIR. STRAT.- V. BRAMANTE | AMBULATORIO DIABETOLOGIA 2 | Poliambulatori Specialistici Terni | Proprieta' Ente | settembre |  |  | settembre | [5 empty] | ex asl 4
517405 |  | APPARECCHIO GERMICIDA AD UV INTERNI | . | . | ex asl4 -DIR. STRAT.- V. BRAMANTE | AMBULATORIO DIABETOLOGIA 2 | Poliambulatori Specialistici Terni | Proprieta' Ente | settembre | settembre |  | settembre | [5 empty] | ex asl 4
517406 |  | APPARECCHIO GERMICIDA AD UV INTERNI | . | . | ex asl4 -DIR. STRAT.- V. BRAMANTE | AMBULATORIO DIABETOLOGIA 1 | Poliambulatori Specialistici Terni | Proprieta' Ente | settembre | settembre |  | settembre | [5 empty] | ex asl 4
517412 | 00021/05 | STUDIO DELLE NEUROPATIE AUTONOMICHE, SISTEMA PER LO | METEDA SRL | NEUROTESTER | ex asl4 -DIR. STRAT.- V. BRAMANTE | DIABETOLOGIA SALA PRELIEVI | Poliambulatori Specialistici Terni | Proprieta' Ente | settembre | settembre |  | settembre | [5 empty] | ex asl 4
517423 | 4247 | MISURATORE AUTOMATICO NON INVASIVO DELLA PRESSIONE | ARTSANA CHICCO CORP | CS 410 | ex asl4 -DIR. STRAT.- V. BRAMANTE | DIABETOLOGIA SALA PRELIEVI | Poliambulatori Specialistici Terni | Proprieta' Ente | settembre | settembre | settembre | settembre | [5 empty] | ex asl 4
517444 | 2856 | DENSITOMETRO OSSEO | HOLOGIC INC | SAHARA | ex asl4 -DIR. STRAT.- V. BRAMANTE | MOC | Diagn.Immagini Territoriale TR | Proprieta' Ente | settembre | settembre |  | giugno | dicembre |  |  |  |  | ex asl 4
517445 | N/A | PERSONAL COMPUTER | VOBIS | . | ex asl4 -DIR. STRAT.- V. BRAMANTE | MOC | Diagn.Immagini Territoriale TR | Proprieta' Ente | settembre |  |  | settembre | [5 empty] | ex asl 4
517446 | 999117146222201376T6 | MONITOR PER PERSONAL COMPUTER | . | . | ex asl4 -DIR. STRAT.- V. BRAMANTE | MOC | Diagn.Immagini Territoriale TR | Proprieta' Ente | settembre | settembre |  | settembre | [5 empty] | ex asl 4
517447 | CN9B4F41X2 | STAMPANTE PER COMPUTER | HEWLETT PACKARD CO | PHOTOSMART C4680 | ex asl4 -DIR. STRAT.- V. BRAMANTE | MOC | Diagn.Immagini Territoriale TR | Proprieta' Ente | settembre |  |  | settembre | [5 empty] | ex asl 4
517448 | . | DIAFANOSCOPIO | . | . | ex asl4 -DIR. STRAT.- V. BRAMANTE | MOC | Diagn.Immagini Territoriale TR | Proprieta' Ente | settembre |  |  | settembre | [5 empty] | ex asl 4
517462 |  | LAMPADA INATTINICA PER CAMERA OSCURA | . | . | ex asl4 -DIR. STRAT.- V. BRAMANTE | UFFICIO MOC | Diagn.Immagini Territoriale TR | Proprieta' Ente | settembre | settembre |  | settembre | [5 empty] | ex asl 4
517463 | 003/185 | CONSOLLE DI COMANDO PER GRUPPO RADIOLOGICO | MECALL SRL | LASTOR 50HF | ex asl4 -DIR. STRAT.- V. BRAMANTE | STANZA COMANDO DIAGNOSTICA 3 | Diagn.Immagini Territoriale TR | Proprieta' Ente | settembre | settembre |  | giugno | dicembre |  |  |  |  | ex asl 4
517466 | 05D-262 | GENERATORE D'ALTA TENSIONE PER GRUPPO RADIOLOGICO | MECALL SRL | . | ex asl4 -DIR. STRAT.- V. BRAMANTE | DIAGNOSTICA 3 | Diagn.Immagini Territoriale TR | Proprieta' Ente | settembre | settembre |  | giugno | dicembre |  |  |  |  | ex asl 4
517467 | N/A | COMPLESSO RADIOGENO | IAE INDUSTRIA APPLICAZIONI ELETTRONICHE SPA | . | ex asl4 -DIR. STRAT.- V. BRAMANTE | DIAGNOSTICA 3 | Diagn.Immagini Territoriale TR | Proprieta' Ente | settembre | settembre |  | giugno | dicembre |  |  |  |  | ex asl 4
517468 | 005/272 | STATIVO PENSILE PER APPARECCHIO RADIOLOGICO | MECALL SRL | ARGOSTAT PLUS TSH TE | ex asl4 -DIR. STRAT.- V. BRAMANTE | DIAGNOSTICA 3 | Diagn.Immagini Territoriale TR | Proprieta' Ente | settembre | settembre |  | giugno | dicembre |  |  |  |  | ex asl 4
517469 | 022/602 | TAVOLO PER PAZIENTE PER APPARECCHIO RADIOLOGICO | MECALL SRL | ELEVIX | ex asl4 -DIR. STRAT.- V. BRAMANTE | DIAGNOSTICA 3 | Diagn.Immagini Territoriale TR | Proprieta' Ente | settembre | settembre |  | giugno | dicembre |  |  |  |  | ex asl 4
517470 | 46813 | TELERADIOGRAFO | HANS PAUSCH | 3700003 | ex asl4 -DIR. STRAT.- V. BRAMANTE | DIAGNOSTICA 3 | Diagn.Immagini Territoriale TR | Proprieta' Ente | settembre | settembre |  | giugno | dicembre |  |  |  |  | ex asl 4
517475 | 90162 | ORTOPANTOMOGRAFO | GE MEDICAL SYSTEMS | . | ex asl4 -DIR. STRAT.- V. BRAMANTE | SALA ORTOPANTOMOGRAFO | Diagn.Immagini Territoriale TR | Proprieta' Ente | settembre | settembre |  | giugno | dicembre |  |  |  |  | ex asl 4
517476 | 4495 | INTERFACCIA | GE MEDICAL SYSTEMS | UTILITY NETWORK ID | ex asl4 -DIR. STRAT.- V. BRAMANTE | SALA ORTOPANTOMOGRAFO | Diagn.Immagini Territoriale TR | Proprieta' Ente | settembre | settembre |  | settembre | [5 empty] | ex asl 4
517485 |  | LAMPADA INATTINICA PER CAMERA OSCURA | . | . | ex asl4 -DIR. STRAT.- V. BRAMANTE | SALA SVILUPPATRICE | Diagn.Immagini Territoriale TR | Proprieta' Ente | settembre | settembre |  | settembre | [5 empty] | ex asl 4
517488 | N/A | LAMPADA DA VISITA | INVERNIZZI ERNESTO SPA | . | ex asl4 -DIR. STRAT.- V. BRAMANTE | SALA SVILUPPATRICE | Diagn.Immagini Territoriale TR | Proprieta' Ente | settembre | settembre |  | settembre | [5 empty] | ex asl 4
517503 | 18893 | CONSOLLE DI COMANDO PER GRUPPO RADIOLOGICO | GENERAL MEDICAL MERATE SPA | . | ex asl4 -DIR. STRAT.- V. BRAMANTE | SALA COMANDI DIAGNOSTICA 1 2 | Diagn.Immagini Territoriale TR | Proprieta' Ente | settembre | settembre |  | giugno | dicembre |  |  |  |  | ex asl 4
517504 | 49053 | COMPLESSO RADIOGENO | IAE INDUSTRIA APPLICAZIONI ELETTRONICHE SPA | RTM 90 HS | ex asl4 -DIR. STRAT.- V. BRAMANTE | DIAGNOSTICA 1 | Diagn.Immagini Territoriale TR | Proprieta' Ente | settembre | settembre |  | giugno | dicembre |  |  |  |  | ex asl 4
517505 | 005/273 | STATIVO PENSILE PER APPARECCHIO RADIOLOGICO | MECALL SRL | ARGOSTAT PLUS TSH TE | ex asl4 -DIR. STRAT.- V. BRAMANTE | DIAGNOSTICA 1 | Diagn.Immagini Territoriale TR | Proprieta' Ente | settembre | settembre |  | giugno | dicembre |  |  |  |  | ex asl 4
517506 | 022/603 | TAVOLO PER PAZIENTE PER APPARECCHIO RADIOLOGICO | MECALL SRL | ELEVIX | ex asl4 -DIR. STRAT.- V. BRAMANTE | DIAGNOSTICA 1 | Diagn.Immagini Territoriale TR | Proprieta' Ente | settembre | settembre |  | giugno | dicembre |  |  |  |  | ex asl 4
517507 | 18893 | GENERATORE D'ALTA TENSIONE PER GRUPPO RADIOLOGICO | GENERAL MEDICAL MERATE SPA | . | ex asl4 -DIR. STRAT.- V. BRAMANTE | DIAGNOSTICA 1 | Diagn.Immagini Territoriale TR | Proprieta' Ente | settembre | settembre |  | giugno | dicembre |  |  |  |  | ex asl 4
517508 | 46447 | TELERADIOGRAFO | HANS PAUSCH | 3700003 | ex asl4 -DIR. STRAT.- V. BRAMANTE | DIAGNOSTICA 1 | Diagn.Immagini Territoriale TR | Proprieta' Ente | settembre | settembre |  | giugno | dicembre |  |  |  |  | ex asl 4
517509 | 340 | TELERADIOGRAFO | ELSCINT LTD | TEM 60 | ex asl4 -DIR. STRAT.- V. BRAMANTE | DIAGNOSTICA 1 | Diagn.Immagini Territoriale TR | Proprieta' Ente | settembre | settembre |  | giugno | dicembre |  |  |  |  | ex asl 4
517516 | 18749 | CONSOLLE DI COMANDO PER GRUPPO RADIOLOGICO | GENERAL MEDICAL MERATE SPA | . | ex asl4 -DIR. STRAT.- V. BRAMANTE | SALA COMANDI DIAGNOSTICA 1 2 | Diagn.Immagini Territoriale TR | Proprieta' Ente | settembre | settembre |  | giugno | dicembre |  |  |  |  | ex asl 4
517517 | 40056 | COMPLESSO RADIOGENO | IAE INDUSTRIA APPLICAZIONI ELETTRONICHE SPA | RTM 90 HS | ex asl4 -DIR. STRAT.- V. BRAMANTE | DIAGNOSTICA 2 | Diagn.Immagini Territoriale TR | Proprieta' Ente | settembre | settembre |  | giugno | dicembre |  |  |  |  | ex asl 4
517518 | 18602 | TAVOLO TELECOMANDATO | GENERAL MEDICAL MERATE SPA | OPERA T90 S | ex asl4 -DIR. STRAT.- V. BRAMANTE | DIAGNOSTICA 2 | Diagn.Immagini Territoriale TR | Proprieta' Ente | settembre | settembre |  | giugno | dicembre |  |  |  |  | ex asl 4
517519 | 18749 | GENERATORE D'ALTA TENSIONE PER GRUPPO RADIOLOGICO | GENERAL MEDICAL MERATE SPA | . | ex asl4 -DIR. STRAT.- V. BRAMANTE | DIAGNOSTICA 2 | Diagn.Immagini Territoriale TR | Proprieta' Ente | settembre | settembre |  | giugno | dicembre |  |  |  |  | ex asl 4
517520 | 18602 | ARMADIO DELL'ELETTRONICA | GENERAL MEDICAL MERATE SPA | . | ex asl4 -DIR. STRAT.- V. BRAMANTE | DIAGNOSTICA 2 | Diagn.Immagini Territoriale TR | Proprieta' Ente | settembre | settembre |  | giugno | dicembre |  |  |  |  | ex asl 4
517521 | 733 | CARRELLO ELETTRIFICATO | SIEMENS AG | . | ex asl4 -DIR. STRAT.- V. BRAMANTE | DIAGNOSTICA 2 | Diagn.Immagini Territoriale TR | Proprieta' Ente | settembre |  |  | settembre | [5 empty] | ex asl 4
517522 | C41M42XXDH90D | MONITOR TELEVISIVO PER BIOIMMAGINI | CABEL | . | ex asl4 -DIR. STRAT.- V. BRAMANTE | DIAGNOSTICA 2 | Diagn.Immagini Territoriale TR | Proprieta' Ente | settembre | settembre |  | settembre | [5 empty] | ex asl 4
517529 | . | DIAFANOSCOPIO | . | . | ex asl4 -DIR. STRAT.- V. BRAMANTE | SALA COMANDI DIAGNOSTICA 1 2 | Diagn.Immagini Territoriale TR | Proprieta' Ente | settembre |  |  | settembre | [5 empty] | ex asl 4
517530 | N/A | DIAFANOSCOPIO | . | . | ex asl4 -DIR. STRAT.- V. BRAMANTE | SALA COMANDI DIAGNOSTICA 1 2 | Diagn.Immagini Territoriale TR | Proprieta' Ente | settembre |  |  | settembre | [5 empty] | ex asl 4
517537 | 219ADBZX00115000 | SISTEMA PER RADIOLOGIA DIGITALE | EASTMAN KODAK CO | DIRECTVIEW CR 975 | ex asl4 -DIR. STRAT.- V. BRAMANTE | SALA COMANDI DIAGNOSTICA 1 2 | Diagn.Immagini Territoriale TR | Proprieta' Ente | settembre | settembre |  | giugno | [5 empty] | ex asl 4
517538 | 060108-20861 | MONITOR PER PERSONAL COMPUTER | . | . | ex asl4 -DIR. STRAT.- V. BRAMANTE | SALA COMANDI DIAGNOSTICA 1 2 | Diagn.Immagini Territoriale TR | Proprieta' Ente | settembre |  |  | settembre | [5 empty] | ex asl 4
517539 | 26754 | WORKSTATION DIAGNOSTICA PER IMMAGINI | EASTMAN KODAK CO | DIRECTVIEW REMOTE OPERATIONS PANEL | ex asl4 -DIR. STRAT.- V. BRAMANTE | CORRIDOIO | Diagn.Immagini Territoriale TR | Proprieta' Ente | settembre |  |  | giugno | [5 empty] | ex asl 4
517540 | 13B2X10060130000 | RIPRODUTTORE DI PELLICOLE RADIOGRAFICHE | EASTMAN KODAK CO | . | ex asl4 -DIR. STRAT.- V. BRAMANTE | CORRIDOIO | Diagn.Immagini Territoriale TR | Proprieta' Ente | settembre | settembre |  | giugno | dicembre |  |  |  |  | ex asl 4
517541 | 8X3F44J | PERSONAL COMPUTER | DELL COMPUTER CORP | OPTIPLEX 755 | ex asl4 -DIR. STRAT.- V. BRAMANTE | CORRIDOIO | Diagn.Immagini Territoriale TR | Proprieta' Ente | settembre | settembre |  | settembre | [5 empty] | ex asl 4
517543 | 29085088 | MONITOR PER PERSONAL COMPUTER | EIZO NANAO CORP | FLEXSCAN MX190 | ex asl4 -DIR. STRAT.- V. BRAMANTE | CORRIDOIO | Diagn.Immagini Territoriale TR | Proprieta' Ente | settembre | settembre |  | settembre | [5 empty] | ex asl 4
517552 | . | DIAFANOSCOPIO | . | . | ex asl4 -DIR. STRAT.- V. BRAMANTE | CORRIDOIO | Diagn.Immagini Territoriale TR | Proprieta' Ente | settembre | settembre |  | settembre | [5 empty] | ex asl 4
517557 | . | DIAFANOSCOPIO | . | . | ex asl4 -DIR. STRAT.- V. BRAMANTE | CORRIDOIO | Diagn.Immagini Territoriale TR | Proprieta' Ente | settembre |  |  | settembre | [5 empty] | ex asl 4
517616 | . | DIAFANOSCOPIO | . | . | ex asl4 -DIR. STRAT.- V. BRAMANTE | REFERTAZIONE | Diagn.Immagini Territoriale TR | Proprieta' Ente | settembre |  |  | settembre | [5 empty] | ex asl 4
517620 | N/A | DIAFANOSCOPIO | . | . | ex asl4 -DIR. STRAT.- V. BRAMANTE | REFERTAZIONE | Diagn.Immagini Territoriale TR | Proprieta' Ente | settembre |  |  | settembre | [5 empty] | ex asl 4
517621 | . | DIAFANOSCOPIO | . | . | ex asl4 -DIR. STRAT.- V. BRAMANTE | REFERTAZIONE | Diagn.Immagini Territoriale TR | Proprieta' Ente | settembre |  |  | settembre | [5 empty] | ex asl 4
517623 | . | DIAFANOSCOPIO | . | . | ex asl4 -DIR. STRAT.- V. BRAMANTE | REFERTAZIONE | Diagn.Immagini Territoriale TR | Proprieta' Ente | settembre |  |  | settembre | [5 empty] | ex asl 4
517624 |  | DIAFANOSCOPIO | . | . | ex asl4 -DIR. STRAT.- V. BRAMANTE | REFERTAZIONE | Diagn.Immagini Territoriale TR | Proprieta' Ente | settembre |  |  | settembre | [5 empty] | ex asl 4
517625 | . | DIAFANOSCOPIO | . | . | ex asl4 -DIR. STRAT.- V. BRAMANTE | REFERTAZIONE | Diagn.Immagini Territoriale TR | Proprieta' Ente | settembre |  |  | settembre | [5 empty] | ex asl 4
517634 | CNGW54KP33 | STAMPANTE PER COMPUTER | HEWLETT PACKARD CO | LASERJET 1320 | ex asl4 -DIR. STRAT.- V. BRAMANTE | REFERTAZIONE | Diagn.Immagini Territoriale TR | Proprieta' Ente | settembre |  |  | settembre | [5 empty] | ex asl 4
517635 | GY4F44J | WORKSTATION DIAGNOSTICA PER IMMAGINI | DELL COMPUTER CORP | T3600 | ex asl4 -DIR. STRAT.- V. BRAMANTE | REFERTAZIONE | Diagn.Immagini Territoriale TR | Proprieta' Ente | settembre |  |  | giugno | [5 empty] | ex asl 4
517636 | 21087108 | MONITOR TELEVISIVO PER BIOIMMAGINI | EIZO NANAO CORP | RADIFORCE GS 520 | ex asl4 -DIR. STRAT.- V. BRAMANTE | REFERTAZIONE | Diagn.Immagini Territoriale TR | Proprieta' Ente | settembre |  |  | settembre | [5 empty] | ex asl 4
517637 | 21075108 | MONITOR TELEVISIVO PER BIOIMMAGINI | EIZO NANAO CORP | RADIFORCE GS 520 | ex asl4 -DIR. STRAT.- V. BRAMANTE | REFERTAZIONE | Diagn.Immagini Territoriale TR | Proprieta' Ente | settembre |  |  | settembre | [5 empty] | ex asl 4
517657 | 103000-10 | MAMMOGRAFO | PHILIPS MEDICAL SYSTEMS | MICRODOSE MAMMOGRAPHY | ex asl4 -DIR. STRAT.- V. BRAMANTE | MAMMOGRAFO | Screening mammografico Terni | Proprieta' Ente | settembre | settembre |  | aprile | ottobre |  |  |  |  | ex asl 4
517658 | 1009128 | CONSOLLE DI COMANDO PER GRUPPO RADIOLOGICO | . | . | ex asl4 -DIR. STRAT.- V. BRAMANTE | MAMMOGRAFO | Screening mammografico Terni | Proprieta' Ente | settembre | settembre |  | aprile | ottobre |  |  |  |  | ex asl 4
517659 | CZC8156K25 | PERSONAL COMPUTER | HEWLETT PACKARD CO | XW4600 | ex asl4 -DIR. STRAT.- V. BRAMANTE | MAMMOGRAFO | Screening mammografico Terni | Proprieta' Ente | settembre |  |  | settembre | [5 empty] | ex asl 4
517660 | 28941088 | MONITOR PER PERSONAL COMPUTER | EIZO NANAO CORP | FLEXSCAN MX190 | ex asl4 -DIR. STRAT.- V. BRAMANTE | MAMMOGRAFO | Screening mammografico Terni | Proprieta' Ente | settembre | settembre |  | settembre | [5 empty] | ex asl 4
517661 | BQX844J | PERSONAL COMPUTER | DELL COMPUTER CORP | PRECISION T3400 | ex asl4 -DIR. STRAT.- V. BRAMANTE | MAMMOGRAFO | Screening mammografico Terni | Proprieta' Ente | settembre |  |  | settembre | [5 empty] | ex asl 4
517668 | . | DIAFANOSCOPIO | . | . | ex asl4 -DIR. STRAT.- V. BRAMANTE | MAMMOGRAFO | Screening mammografico Terni | Proprieta' Ente | settembre |  |  | settembre | [5 empty] | ex asl 4
517671 | 37373 | DENSITOMETRO PER PELLICOLE RADIOGRAFICHE | X RITE INC | 331 | ex asl4 -DIR. STRAT.- V. BRAMANTE | MAMMOGRAFO | Screening mammografico Terni | Proprieta' Ente | settembre | settembre |  | giugno | dicembre |  |  |  |  | ex asl 4
517673 | 103000-10 | ARMADIO DELL'ELETTRONICA | . | . | ex asl4 -DIR. STRAT.- V. BRAMANTE | LOCALE TECNICO | Screening mammografico Terni | Proprieta' Ente | settembre | settembre |  | aprile | ottobre |  |  |  |  | ex asl 4
517674 | 7912457 | RIPRODUTTORE LASER PER BIOIMMAGINI | KONICA MINOLTA CORP | DRYPRO 793 | ex asl4 -DIR. STRAT.- V. BRAMANTE | LOCALE TECNICO | Screening mammografico Terni | Proprieta' Ente | settembre |  |  | settembre | [5 empty] | ex asl 4
517675 | N/A | GRUPPO DI CONTINUITA' | . | . | ex asl4 -DIR. STRAT.- V. BRAMANTE | STUDIO PRIMARIO | Screening mammografico Terni | Proprieta' Ente | settembre | settembre |  | settembre | [5 empty] | ex asl 4
517677 | 20902098 | MONITOR PER PERSONAL COMPUTER | EIZO NANAO CORP | RADIFORCE GS520 | ex asl4 -DIR. STRAT.- V. BRAMANTE | STUDIO PRIMARIO | Screening mammografico Terni | Proprieta' Ente | settembre | settembre |  | settembre | [5 empty] | ex asl 4
517678 | 20867098 | MONITOR PER PERSONAL COMPUTER | EIZO NANAO CORP | RADIFORCE GS520 | ex asl4 -DIR. STRAT.- V. BRAMANTE | STUDIO PRIMARIO | Screening mammografico Terni | Proprieta' Ente | settembre | settembre |  | settembre | [5 empty] | ex asl 4
517684 | 99F0873783 | ECOTOMOGRAFO | TOSHIBA MEDICAL SYSTEMS | SSA 790A APLIO XG | ex asl4 -DIR. STRAT.- V. BRAMANTE | STUDIO PRIMARIO | Screening mammografico Terni | Proprieta' Ente | settembre |  | settembre | settembre | [5 empty] | ex asl 4
517685 | TDA0892059 | SONDA ECOGRAFICA | TOSHIBA MEDICAL SYSTEMS | . | ex asl4 -DIR. STRAT.- V. BRAMANTE | STUDIO PRIMARIO | Screening mammografico Terni | Proprieta' Ente | settembre | [8 empty] | ex asl 4
517686 | 99A0872025 | SONDA ECOGRAFICA | TOSHIBA MEDICAL SYSTEMS | PLT 1204 BT | ex asl4 -DIR. STRAT.- V. BRAMANTE | STUDIO PRIMARIO | Screening mammografico Terni | Proprieta' Ente | settembre | [8 empty] | ex asl 4
517687 | 22656068 | MONITOR TELEVISIVO PER BIOIMMAGINI | TOSHIBA MEDICAL SYSTEMS | . | ex asl4 -DIR. STRAT.- V. BRAMANTE | STUDIO PRIMARIO | Screening mammografico Terni | Proprieta' Ente | settembre |  |  | settembre | [5 empty] | ex asl 4
517688 | N/A | RIPRODUTTORE VIDEO O DIGITALE DI BIOIMMAGINI | MITSUBISHI ELECTRIC CORP | . | ex asl4 -DIR. STRAT.- V. BRAMANTE | STUDIO PRIMARIO | Screening mammografico Terni | Proprieta' Ente | settembre |  |  | settembre | [5 empty] | ex asl 4
517689 | N/A | RIPRODUTTORE VIDEO O DIGITALE DI BIOIMMAGINI | SONY CORP | . | ex asl4 -DIR. STRAT.- V. BRAMANTE | STUDIO PRIMARIO | Screening mammografico Terni | Proprieta' Ente | settembre |  |  | settembre | [5 empty] | ex asl 4
517697 | 99/47585.5 | DIAFANOSCOPIO | PLANILUX | . | ex asl4 -DIR. STRAT.- V. BRAMANTE | STUDIO PRIMARIO | Screening mammografico Terni | Proprieta' Ente | settembre |  |  | settembre | [5 empty] | ex asl 4
517744 | 5959 | CARICAMENTO AUTOMATICO PELLICOLE, SISTEMA PER | AGFA GEVAERT NV | CURIX CR 5157/100 | ex asl4 -DIR. STRAT.- V. BRAMANTE | TISANERIA | Screening mammografico Terni | Comodato d'uso gratuito | settembre | settembre | [7 empty] | ex asl 4
517841 | 2671 | MONITOR TELEVISIVO PER BIOIMMAGINI | HANTAREX | MGG 15 EQ | ex asl4 -DIR. STRAT.- V. BRAMANTE | DIABETOLOGIA DIETISTA | Poliambulatori Specialistici Terni | Proprieta' Ente | settembre | settembre |  | settembre | [5 empty] | ex asl 4
517859 | N/A | LETTO ELETTROCOMANDATO | GIVAS SRL | 40 18 | ex asl4 -DIR. STRAT.- V. BRAMANTE | ENDOSCOPIA SALA B | Gastroent.e Endoscopia Terni | Proprieta' Ente | settembre | settembre |  | settembre | [5 empty] | ex asl 4
517869 | N/A | LAVAGGIO E DISINFEZIONE ENDOSCOPI | BELIMED AG | WD 420 | ex asl4 -DIR. STRAT.- V. BRAMANTE | ENDOSCOPIA STERILIZZAZIONE | Gastroent.e Endoscopia Terni | Proprieta' Ente | settembre | settembre |  | settembre | [5 empty] | ex asl 4
517875 | N/A | GAS ESPIRATI, ANALIZZATORE DI | WAGNER ANALYSES TECHNIK | IRIS 2 | ex asl4 -DIR. STRAT.- V. BRAMANTE | BREATH TEST | Gastroent.e Endoscopia Terni | Proprieta' Ente | settembre | settembre |  | settembre | [5 empty] | ex asl 4
517876 | N/A | PERSONAL COMPUTER | . | . | ex asl4 -DIR. STRAT.- V. BRAMANTE | BREATH TEST | Gastroent.e Endoscopia Terni | Proprieta' Ente | settembre | settembre |  | settembre | [5 empty] | ex asl 4
517877 | C6LMTF060564 | MONITOR PER PERSONAL COMPUTER | ASUS COMPUTER INC | VW193D-B | ex asl4 -DIR. STRAT.- V. BRAMANTE | BREATH TEST | Gastroent.e Endoscopia Terni | Proprieta' Ente | settembre | settembre |  | settembre | [5 empty] | ex asl 4
517878 | TH853132DY | STAMPANTE PER COMPUTER | HEWLETT PACKARD CO | DESKJET D2560 | ex asl4 -DIR. STRAT.- V. BRAMANTE | BREATH TEST | Gastroent.e Endoscopia Terni | Proprieta' Ente | settembre | settembre |  | settembre | [5 empty] | ex asl 4
517943 | 20309 | MONITOR PER PH GASTRICO | MEDTRONIC INC | DIGITRAPPER PH 400 | ex asl4 -DIR. STRAT.- V. BRAMANTE | LOCALE TECNICO | Gastroent.e Endoscopia Terni | Proprieta' Ente | settembre | settembre |  | settembre | [5 empty] | ex asl 4
517962 | 9900022-1 | PODOSCOPIA, SISTEMA PER | CHINESPORT SPA | PODOSCOPIO L | ex asl4 -DIR. STRAT.- V. BRAMANTE | STUDIO MEDICO | Gastroent.e Endoscopia Terni | Proprieta' Ente | settembre | settembre |  | settembre | [5 empty] | ex asl 4
518011 | 03R00004 | SPIROMETRO A USO CLINICO DIAGNOSTICO | VIASYS HEALTHCARE GMBH JAEGER | MSC POWER UNIT | ex asl4 -DIR. STRAT.- V. BRAMANTE | AMBULATORIO FISIOPATOLOGIA | Pneumologia Territoriale Terni | Proprieta' Ente | settembre |  |  | settembre | [5 empty] | ex asl 4
518012 | 203240 | DOSIMETRO PER BRONCOSTIMOLAZIONE | VIASYS HEALTHCARE GMBH JAEGER | APS PRO | ex asl4 -DIR. STRAT.- V. BRAMANTE | AMBULATORIO FISIOPATOLOGIA | Pneumologia Territoriale Terni | Proprieta' Ente | settembre |  |  | settembre | [5 empty] | ex asl 4
518014 | 7RPW12J | PERSONAL COMPUTER | DELL COMPUTER CORP | OPTIPLEX GX 280 | ex asl4 -DIR. STRAT.- V. BRAMANTE | AMBULATORIO FISIOPATOLOGIA | Pneumologia Territoriale Terni | Proprieta' Ente | settembre |  |  | settembre | [5 empty] | ex asl 4
518015 | TH5961320M | STAMPANTE PER COMPUTER | HEWLETT PACKARD CO | DESKJET 5440 | ex asl4 -DIR. STRAT.- V. BRAMANTE | AMBULATORIO FISIOPATOLOGIA | Pneumologia Territoriale Terni | Proprieta' Ente | settembre | settembre |  | settembre | [5 empty] | ex asl 4
518016 | CN-0FC529-72872-5BU- | MONITOR PER PERSONAL COMPUTER | DELL COMPUTER CORP | E176FP | ex asl4 -DIR. STRAT.- V. BRAMANTE | AMBULATORIO FISIOPATOLOGIA | Pneumologia Territoriale Terni | Proprieta' Ente | settembre |  |  | settembre | [5 empty] | ex asl 4
518030 |  | DIAFANOSCOPIO | . | . | ex asl4 -DIR. STRAT.- V. BRAMANTE | MEDICHERIA | Pneumologia Territoriale Terni | Proprieta' Ente | settembre |  |  | settembre | [5 empty] | ex asl 4
518031 | 97F0037572 | AEROSOL, APPARECCHIO PER | AIR LIQUIDE MEDICAL SYSTEMS (MARKOS) | BIMBO NEB | ex asl4 -DIR. STRAT.- V. BRAMANTE | MEDICHERIA | Pneumologia Territoriale Terni | Proprieta' Ente | settembre | settembre |  | settembre | [5 empty] | ex asl 4
518037 | 1902-441R0462N0008 | EMOGASANALIZZATORE | RADIOMETER MEDICAL APS | ABL 700 | ex asl4 -DIR. STRAT.- V. BRAMANTE | MEDICHERIA | Pneumologia Territoriale Terni | Service | settembre | settembre | [7 empty] | ex asl 4
518044 |  | LARINGOSCOPIO (PER INTUBAZIONE A LAME) | TIMESCO SURGICAL MEDICAL | ORION | ex asl4 -DIR. STRAT.- V. BRAMANTE | MEDICHERIA | Pneumologia Territoriale Terni | Proprieta' Ente | settembre |  |  | settembre | [5 empty] | ex asl 4
518090 | 06F0113855 | ASPIRATORE MEDICO CHIRURGICO | AIR LIQUIDE MEDICAL SYSTEMS (MARKOS) | SP 30 BATTERY | ex asl4 -DIR. STRAT.- V. BRAMANTE | EROGAZIONE ADI | Pneumologia Territoriale Terni | Proprieta' Ente | settembre | settembre |  | settembre | [5 empty] | ex asl 4
518091 | 06F0004040 | ASPIRATORE MEDICO CHIRURGICO | AIR LIQUIDE MEDICAL SYSTEMS (MARKOS) | SP 30 BATTERY | ex asl4 -DIR. STRAT.- V. BRAMANTE | EROGAZIONE ADI | Pneumologia Territoriale Terni | Proprieta' Ente | settembre | settembre |  | settembre | [5 empty] | ex asl 4
518108 | 3539 | RIMOZIONE DELLE SECREZIONI, APPARECCHIO PER | JH EMERSON | COUGH ASSIST CA 3200 | ex asl4 -DIR. STRAT.- V. BRAMANTE | EROGAZIONE ADI | Pneumologia Territoriale Terni | Proprieta' Ente | settembre |  |  | settembre | [5 empty] | ex asl 4
518109 | 2107 | RIMOZIONE DELLE SECREZIONI, APPARECCHIO PER | JH EMERSON | COUGH ASSIST CA 3200 | ex asl4 -DIR. STRAT.- V. BRAMANTE | EROGAZIONE ADI | Pneumologia Territoriale Terni | Proprieta' Ente | settembre |  |  | settembre | [5 empty] | ex asl 4
518110 | 2255 | RIMOZIONE DELLE SECREZIONI, APPARECCHIO PER | JH EMERSON | COUGH ASSIST CA 3200 | ex asl4 -DIR. STRAT.- V. BRAMANTE | EROGAZIONE ADI | Pneumologia Territoriale Terni | Proprieta' Ente | settembre |  |  | settembre | [5 empty] | ex asl 4
518111 | PG117721 | ASPIRATORE MEDICO CHIRURGICO | DEVILBISS HEALTH CARE UK LTD | VACU AID SUCTION UNIT 7305 P I | ex asl4 -DIR. STRAT.- V. BRAMANTE | EROGAZIONE ADI | Pneumologia Territoriale Terni | Proprieta' Ente | settembre | settembre |  | settembre | [5 empty] | ex asl 4
518112 | B30010120 | PULSOSSIMETRO | KONICA MINOLTA INC | PULSOX 1 | ex asl4 -DIR. STRAT.- V. BRAMANTE | EROGAZIONE ADI | Pneumologia Territoriale Terni | Proprieta' Ente | settembre | settembre | settembre | settembre | [5 empty] | ex asl 4
518113 | 30603009625 | UMIDIFICATORE | FISHER & PAYKEL HEALTHCARE | MR 410 ALU | ex asl4 -DIR. STRAT.- V. BRAMANTE | EROGAZIONE ADI | Pneumologia Territoriale Terni | Proprieta' Ente | settembre | settembre |  | settembre | [5 empty] | ex asl 4
518114 | 3324 | RIMOZIONE DELLE SECREZIONI, APPARECCHIO PER | JH EMERSON | COUGH ASSIST CA 3200 | ex asl4 -DIR. STRAT.- V. BRAMANTE | EROGAZIONE ADI | Pneumologia Territoriale Terni | Proprieta' Ente | settembre |  |  | settembre | [5 empty] | ex asl 4
518115 | 06F0004035 | ASPIRATORE MEDICO CHIRURGICO | AIR LIQUIDE MEDICAL SYSTEMS (MARKOS) | SP 30 BATTERY | ex asl4 -DIR. STRAT.- V. BRAMANTE | EROGAZIONE ADI | Pneumologia Territoriale Terni | Proprieta' Ente | settembre | settembre |  | settembre | [5 empty] | ex asl 4
518116 | 1425 | RIMOZIONE DELLE SECREZIONI, APPARECCHIO PER | JH EMERSON | COUGH ASSIST CA 3200 | ex asl4 -DIR. STRAT.- V. BRAMANTE | EROGAZIONE ADI | Pneumologia Territoriale Terni | Proprieta' Ente | settembre |  |  | settembre | [5 empty] | ex asl 4
518117 | 09F0052692 | ASPIRATORE MEDICO CHIRURGICO | AIR LIQUIDE MEDICAL SYSTEMS (MARKOS) | SP 30 BATTERY | ex asl4 -DIR. STRAT.- V. BRAMANTE | EROGAZIONE ADI | Pneumologia Territoriale Terni | Proprieta' Ente | settembre | settembre |  | settembre | [5 empty] | ex asl 4
518118 | PG118113 | ASPIRATORE MEDICO CHIRURGICO | DEVILBISS HEALTH CARE UK LTD | VACU AID SUCTION UNIT 7305 P I | ex asl4 -DIR. STRAT.- V. BRAMANTE | EROGAZIONE ADI | Pneumologia Territoriale Terni | Proprieta' Ente | settembre | settembre |  | settembre | [5 empty] | ex asl 4
518119 | PG107292 | ASPIRATORE MEDICO CHIRURGICO | DEVILBISS HEALTH CARE UK LTD | VACU AID SUCTION UNIT 7305 P I | ex asl4 -DIR. STRAT.- V. BRAMANTE | EROGAZIONE ADI | Pneumologia Territoriale Terni | Proprieta' Ente | settembre | settembre |  | settembre | [5 empty] | ex asl 4
518120 | PG114146 | ASPIRATORE MEDICO CHIRURGICO | DEVILBISS HEALTH CARE UK LTD | VACU AID SUCTION UNIT 7305 P I | ex asl4 -DIR. STRAT.- V. BRAMANTE | EROGAZIONE ADI | Pneumologia Territoriale Terni | Proprieta' Ente | settembre | settembre |  | settembre | [5 empty] | ex asl 4
518121 | 5609098 | UMIDIFICATORE | BREAS MEDICAL AB | HA 50 | ex asl4 -DIR. STRAT.- V. BRAMANTE | EROGAZIONE ADI | Pneumologia Territoriale Terni | Proprieta' Ente | settembre |  |  | settembre | [5 empty] | ex asl 4
518122 | 5732031 | UMIDIFICATORE | BREAS MEDICAL AB | HA 50 | ex asl4 -DIR. STRAT.- V. BRAMANTE | EROGAZIONE ADI | Pneumologia Territoriale Terni | Proprieta' Ente | settembre | settembre |  | settembre | [5 empty] | ex asl 4
518123 | 5520187 | UMIDIFICATORE | BREAS MEDICAL AB | HA 50 | ex asl4 -DIR. STRAT.- V. BRAMANTE | EROGAZIONE ADI | Pneumologia Territoriale Terni | Proprieta' Ente | settembre |  |  | settembre | [5 empty] | ex asl 4
518124 | 111A-10I-0179 | PULSOSSIMETRO | AMI ITALIA SRL | MAX PULS TWO | ex asl4 -DIR. STRAT.- V. BRAMANTE | EROGAZIONE ADI | Pneumologia Territoriale Terni | Proprieta' Ente | settembre | settembre | settembre | settembre | [5 empty] | ex asl 4
518125 | 500641130 | PULSOSSIMETRO | NONIN MEDICAL INC | PALMSAT 2500 A | ex asl4 -DIR. STRAT.- V. BRAMANTE | EROGAZIONE ADI | Pneumologia Territoriale Terni | Proprieta' Ente | settembre | settembre | settembre | settembre | [5 empty] | ex asl 4
518126 | 26648 | LARINGOFONO | AMPLICORD DI SALVATORE GABRIELLA | 55-X | ex asl4 -DIR. STRAT.- V. BRAMANTE | EROGAZIONE ADI | Pneumologia Territoriale Terni | Proprieta' Ente | settembre |  |  | settembre | [5 empty] | ex asl 4
518127 | PG116437 | ASPIRATORE MEDICO CHIRURGICO | DEVILBISS HEALTH CARE UK LTD | VACU AID SUCTION UNIT 7305 P I | ex asl4 -DIR. STRAT.- V. BRAMANTE | EROGAZIONE ADI | Pneumologia Territoriale Terni | Proprieta' Ente | settembre | settembre |  | settembre | [5 empty] | ex asl 4
518128 | PG111757 | ASPIRATORE MEDICO CHIRURGICO | DEVILBISS HEALTH CARE UK LTD | VACU AID SUCTION UNIT 7305 P I | ex asl4 -DIR. STRAT.- V. BRAMANTE | EROGAZIONE ADI | Pneumologia Territoriale Terni | Proprieta' Ente | settembre | settembre |  | settembre | [5 empty] | ex asl 4
518129 | 09F0040545 | ASPIRATORE MEDICO CHIRURGICO | AIR LIQUIDE MEDICAL SYSTEMS (MARKOS) | SP 30 BATTERY | ex asl4 -DIR. STRAT.- V. BRAMANTE | EROGAZIONE ADI | Pneumologia Territoriale Terni | Proprieta' Ente | settembre | settembre |  | settembre | [5 empty] | ex asl 4
518131 | R450076 | PRESSIONE POSITIVA CONTINUA, APPARECCHIO PER | BREAS MEDICAL AB | PV 10 I | ex asl4 -DIR. STRAT.- V. BRAMANTE | EROGAZIONE ADI | Pneumologia Territoriale Terni | Proprieta' Ente | settembre | settembre |  | settembre | [5 empty] | ex asl 4
518132 | 6435 | ASPIRATORE MEDICO CHIRURGICO | CA MI DI ATTOLINI MARIO & C SNC | NEW ASPIRET VASO 1 LITRO | ex asl4 -DIR. STRAT.- V. BRAMANTE | EROGAZIONE ADI | Pneumologia Territoriale Terni | Proprieta' Ente | settembre | settembre |  | settembre | [5 empty] | ex asl 4
518133 | 125000729 | PULSOSSIMETRO | NONIN MEDICAL INC | N 8500 MA | ex asl4 -DIR. STRAT.- V. BRAMANTE | EROGAZIONE ADI | Pneumologia Territoriale Terni | Proprieta' Ente | settembre |  | settembre | settembre | [5 empty] | ex asl 4
518134 |  | SPIROMETRO A USO CLINICO DIAGNOSTICO | SENSORMEDICS CORP | V MAX SPECTRA 22 LV | ex asl4 -DIR. STRAT.- V. BRAMANTE | FISIOPATOLOGIA 1 | Pneumologia Territoriale Terni | Proprieta' Ente | settembre |  |  | settembre | [5 empty] | ex asl 4
518135 | 28 | CARRELLO ELETTRIFICATO | SENSORMEDICS CORP | ASSAY CONSOLE | ex asl4 -DIR. STRAT.- V. BRAMANTE | FISIOPATOLOGIA 1 | Pneumologia Territoriale Terni | Proprieta' Ente | settembre |  |  | settembre | [5 empty] | ex asl 4
518136 |  | PERSONAL COMPUTER | DELL COMPUTER CORP | OPTIPLEX GX240 | ex asl4 -DIR. STRAT.- V. BRAMANTE | FISIOPATOLOGIA 1 | Pneumologia Territoriale Terni | Proprieta' Ente | settembre |  |  | settembre | [5 empty] | ex asl 4
518138 | GB-03N014-47604-362- | MONITOR PER PERSONAL COMPUTER | DELL COMPUTER CORP | ULTRA SHARP 1504 FP | ex asl4 -DIR. STRAT.- V. BRAMANTE | FISIOPATOLOGIA 1 | Pneumologia Territoriale Terni | Proprieta' Ente | settembre |  |  | settembre | [5 empty] | ex asl 4
518149 | N/A | SPIROMETRO A SECCO | MARKOS SRL | POCKET SPIROMETER | ex asl4 -DIR. STRAT.- V. BRAMANTE | STUDIO PRIMARIO | Pneumologia Territoriale Terni | Proprieta' Ente | settembre |  |  | settembre | [5 empty] | ex asl 4
518156 |  | DIAFANOSCOPIO | . | . | ex asl4 -DIR. STRAT.- V. BRAMANTE | STUDIO PRIMARIO | Pneumologia Territoriale Terni | Proprieta' Ente | settembre |  |  | settembre | [5 empty] | ex asl 4
518165 |  | DIAFANOSCOPIO | . | . | ex asl4 -DIR. STRAT.- V. BRAMANTE | TISIOLOGIA E INFETTIVOLOGIA RESPIRATORIA | Pneumologia Territoriale Terni | Proprieta' Ente | settembre |  |  | settembre | [5 empty] | ex asl 4
518188 |  | DIAFANOSCOPIO | ACCESSORIO RADIOGRAFICO SPA | . | ex asl4 -DIR. STRAT.- V. BRAMANTE | ALLERGOLOGIA E DIAGNOSI RESPIRATORIA | Pneumologia Territoriale Terni | Proprieta' Ente | settembre |  |  | settembre | [5 empty] | ex asl 4
518195 |  | OTOSCOPIO DIRETTO AMBULATORIALE | HEINE OPTOTECHNIK | MINI 2000 | ex asl4 -DIR. STRAT.- V. BRAMANTE | ALLERGOLOGIA E DIAGNOSI RESPIRATORIA | Pneumologia Territoriale Terni | Proprieta' Ente | settembre |  |  | settembre | [5 empty] | ex asl 4
518227 |  | ECOTOMOGRAFO | GE MEDICAL SYSTEMS | LOGIQ 5 EXPERT | ex asl4 -DIR. STRAT.- V. BRAMANTE | ECOGRAFIA | Poliambulatori Specialistici Terni | Proprieta' Ente | settembre | settembre | dicembre | dicembre | [5 empty] | ex asl 4
518228 | 25376WP5 | SONDA ECOGRAFICA | GE MEDICAL SYSTEMS | 3.5C | ex asl4 -DIR. STRAT.- V. BRAMANTE | ECOGRAFIA | Poliambulatori Specialistici Terni | Proprieta' Ente | settembre | settembre | dicembre | dicembre | [5 empty] | ex asl 4
518229 | 97238YP0 | SONDA ECOGRAFICA | GE MEDICAL SYSTEMS | 10L | ex asl4 -DIR. STRAT.- V. BRAMANTE | ECOGRAFIA | Poliambulatori Specialistici Terni | Proprieta' Ente | settembre | settembre | dicembre | dicembre | [5 empty] | ex asl 4
518230 |  | RIPRODUTTORE VIDEO O DIGITALE DI BIOIMMAGINI | SONY CORP | UP 895 MDW | ex asl4 -DIR. STRAT.- V. BRAMANTE | ECOGRAFIA | Poliambulatori Specialistici Terni | Proprieta' Ente | settembre |  |  | settembre | [5 empty] | ex asl 4
518231 |  | RIPRODUTTORE VIDEO O DIGITALE DI BIOIMMAGINI | SONY CORP | UP 21 MD | ex asl4 -DIR. STRAT.- V. BRAMANTE | ECOGRAFIA | Poliambulatori Specialistici Terni | Proprieta' Ente | settembre |  |  | settembre | [5 empty] | ex asl 4
518259 | N/A | OFTALMOMETRO | SBISA` INDUSTRIALE SPA | . | ex asl4 -DIR. STRAT.- V. BRAMANTE | AMBULATORIO A | Oftalmologia Sociale Terni | Proprieta' Ente | settembre | settembre |  | settembre | [5 empty] | ex asl 4
518260 |  | TAVOLI PORTA-STRUMENTI OFTALMOLOGICI | SBISA` INDUSTRIALE SPA | . | ex asl4 -DIR. STRAT.- V. BRAMANTE | AMBULATORIO A | Oftalmologia Sociale Terni | Proprieta' Ente | settembre | settembre |  | settembre | [5 empty] | ex asl 4
518261 |  | LAMPADA A FESSURA | SBISA` INDUSTRIALE SPA | . | ex asl4 -DIR. STRAT.- V. BRAMANTE | AMBULATORIO A | Oftalmologia Sociale Terni | Proprieta' Ente | settembre |  |  | settembre | [5 empty] | ex asl 4
518262 | 1097 | TAVOLI PORTA-STRUMENTI OFTALMOLOGICI | SBISA` INDUSTRIALE SPA | . | ex asl4 -DIR. STRAT.- V. BRAMANTE | AMBULATORIO A | Oftalmologia Sociale Terni | Proprieta' Ente | settembre |  |  | settembre | [5 empty] | ex asl 4
518268 | 63-464 | OPTOMETRO | DMD COMPUTERS SRL | MAV PROFESSIONAL | ex asl4 -DIR. STRAT.- V. BRAMANTE | AMBULATORIO A | Oftalmologia Sociale Terni | Proprieta' Ente | settembre |  |  | settembre | [5 empty] | ex asl 4
518275 |  | OFTALMOSCOPIO | HEINE OPTOTECHNIK | BETA 200 | ex asl4 -DIR. STRAT.- V. BRAMANTE | AMBULATORIO A | Oftalmologia Sociale Terni | Proprieta' Ente | settembre |  |  | settembre | [5 empty] | ex asl 4
518277 |  | LAMPADA A MARTELLO | SBISA` INDUSTRIALE SPA | . | ex asl4 -DIR. STRAT.- V. BRAMANTE | AMBULATORIO A | Oftalmologia Sociale Terni | Proprieta' Ente | settembre |  |  | settembre | [5 empty] | ex asl 4
518278 |  | APP. OFTALMICA | SBISA` INDUSTRIALE SPA | . | ex asl4 -DIR. STRAT.- V. BRAMANTE | AMBULATORIO A | Oftalmologia Sociale Terni | Proprieta' Ente | settembre | settembre |  | settembre | [5 empty] | ex asl 4
518308 |  | FRONTIFOCOMETRO | SBISA` INDUSTRIALE SPA | . | ex asl4 -DIR. STRAT.- V. BRAMANTE | ACCETTAZIONE CORRIDOIO | Oftalmologia Sociale Terni | Proprieta' Ente | settembre |  |  | settembre | [5 empty] | ex asl 4
518309 |  | TAVOLI PORTA-STRUMENTI OFTALMOLOGICI | SBISA` INDUSTRIALE SPA | . | ex asl4 -DIR. STRAT.- V. BRAMANTE | ACCETTAZIONE CORRIDOIO | Oftalmologia Sociale Terni | Proprieta' Ente | settembre |  |  | settembre | [5 empty] | ex asl 4
518325 |  | PROIETTORE / TAVOLA OPTOMETRICA | SBISA` INDUSTRIALE SPA | 4124 1000 I | ex asl4 -DIR. STRAT.- V. BRAMANTE | ACCETTAZIONE CORRIDOIO | Oftalmologia Sociale Terni | Proprieta' Ente | settembre | settembre |  | settembre | [5 empty] | ex asl 4
518327 |  | OFTALMOMETRO | SBISA` INDUSTRIALE SPA | . | ex asl4 -DIR. STRAT.- V. BRAMANTE | ACCETTAZIONE CORRIDOIO | Oftalmologia Sociale Terni | Proprieta' Ente | settembre | settembre |  | settembre | [5 empty] | ex asl 4
518339 |  | PROIETTORE / TAVOLA OPTOMETRICA | . | . | ex asl4 -DIR. STRAT.- V. BRAMANTE | ACCETTAZIONE CORRIDOIO | Oftalmologia Sociale Terni | Proprieta' Ente | settembre | settembre |  | settembre | [5 empty] | ex asl 4
518360 | 500710961 | PULSOSSIMETRO | NONIN MEDICAL INC | N 8500 MA | ex asl4 -DIR. STRAT.- V. BRAMANTE | ALLERGOLOGIA E DIAGNOSI RESPIRATORIA | Pneumologia Territoriale Terni | Proprieta' Ente | settembre |  | settembre | settembre | [5 empty] | ex asl 4
518368 |  | LUCI DI WORTH | . | . | ex asl4 -DIR. STRAT.- V. BRAMANTE | AMBULATORIO D | Oftalmologia Sociale Terni | Proprieta' Ente | settembre |  |  | settembre | [5 empty] | ex asl 4
518369 |  | PROIETTORE / TAVOLA OPTOMETRICA | TOPCON CORP | ACP 6 | ex asl4 -DIR. STRAT.- V. BRAMANTE | AMBULATORIO D | Oftalmologia Sociale Terni | Proprieta' Ente | settembre |  |  | settembre | [5 empty] | ex asl 4
518380 | 1031 | SINOTTOFORO | SBISA` INDUSTRIALE SPA | 4221 1000 | ex asl4 -DIR. STRAT.- V. BRAMANTE | CAMPI VISIVI | Oftalmologia Sociale Terni | Proprieta' Ente | settembre | [8 empty] | ex asl 4
518381 |  | TAVOLI PORTA-STRUMENTI OFTALMOLOGICI | . | . | ex asl4 -DIR. STRAT.- V. BRAMANTE | CAMPI VISIVI | Oftalmologia Sociale Terni | Proprieta' Ente | settembre |  |  | settembre | [5 empty] | ex asl 4
518384 | 3727 | ANALIZZATORE VISIONE PERIFERICA | INTERZEAG AG | OCTOPUS 123 | ex asl4 -DIR. STRAT.- V. BRAMANTE | CAMPI VISIVI | Oftalmologia Sociale Terni | Proprieta' Ente | settembre |  |  | settembre | [5 empty] | ex asl 4
518387 | 960837/8 | TAVOLI PORTA-STRUMENTI OFTALMOLOGICI | FIORENTINO A M SRL | AMF 620 | ex asl4 -DIR. STRAT.- V. BRAMANTE | CAMPI VISIVI | Oftalmologia Sociale Terni | Proprieta' Ente | settembre |  |  | settembre | [5 empty] | ex asl 4
518388 | E70665C2J483095 | STAMPANTE PER COMPUTER | BROTHER CO LTD | HL 5340 D | ex asl4 -DIR. STRAT.- V. BRAMANTE | CAMPI VISIVI | Oftalmologia Sociale Terni | Proprieta' Ente | settembre |  |  | settembre | [5 empty] | ex asl 4
518392 |  | LAMPADA A MARTELLO | . | . | ex asl4 -DIR. STRAT.- V. BRAMANTE | CAMERA OSCURA | Oftalmologia Sociale Terni | Proprieta' Ente | settembre |  |  | settembre | [5 empty] | ex asl 4
518399 |  | PROIETTORE / TAVOLA OPTOMETRICA | PRECISION VISION | 2425 | ex asl4 -DIR. STRAT.- V. BRAMANTE | CAMERA OSCURA | Oftalmologia Sociale Terni | Proprieta' Ente | settembre | settembre |  | settembre | [5 empty] | ex asl 4
518408 |  | TAVOLI PORTA-STRUMENTI OFTALMOLOGICI | . | . | ex asl4 -DIR. STRAT.- V. BRAMANTE | CAMERA OSCURA | Oftalmologia Sociale Terni | Proprieta' Ente | settembre | settembre |  | settembre | [5 empty] | ex asl 4
518419 |  | PROIETTORE / TAVOLA OPTOMETRICA | SBISA` INDUSTRIALE SPA | 4124 1000 I | ex asl4 -DIR. STRAT.- V. BRAMANTE | AMBULATORIO B | Oftalmologia Sociale Terni | Proprieta' Ente | settembre |  |  | settembre | [5 empty] | ex asl 4
518420 |  | LUCI DI WORTH | . | . | ex asl4 -DIR. STRAT.- V. BRAMANTE | AMBULATORIO B | Oftalmologia Sociale Terni | Proprieta' Ente | settembre |  |  | settembre | [5 empty] | ex asl 4
518430 |  | OFTALMOSCOPIO | HEINE OPTOTECHNIK | K 180 | ex asl4 -DIR. STRAT.- V. BRAMANTE | AMBULATORIO B | Oftalmologia Sociale Terni | Proprieta' Ente | settembre |  |  | settembre | [5 empty] | ex asl 4
518436 | 5329 | LAMPADA A FESSURA | SBISA` INDUSTRIALE SPA | 4179 TX SM | ex asl4 -DIR. STRAT.- V. BRAMANTE | AMBULATORIO B | Oftalmologia Sociale Terni | Proprieta' Ente | settembre |  |  | settembre | [5 empty] | ex asl 4
518437 |  | TAVOLI PORTA-STRUMENTI OFTALMOLOGICI | SBISA` INDUSTRIALE SPA | . | ex asl4 -DIR. STRAT.- V. BRAMANTE | AMBULATORIO B | Oftalmologia Sociale Terni | Proprieta' Ente | settembre |  |  | settembre | [5 empty] | ex asl 4
518438 |  | PROIETTORE / TAVOLA OPTOMETRICA | . | . | ex asl4 -DIR. STRAT.- V. BRAMANTE | AMBULATORIO C | Oftalmologia Sociale Terni | Proprieta' Ente | settembre |  |  | settembre | [5 empty] | ex asl 4
518441 |  | OFTALMOSCOPIO | HEINE OPTOTECHNIK | MIROFLEX | ex asl4 -DIR. STRAT.- V. BRAMANTE | AMBULATORIO C | Oftalmologia Sociale Terni | Proprieta' Ente | settembre | settembre |  | settembre | [5 empty] | ex asl 4
518442 | T90031973 | TONOMETRO | HAAG STREIT AG | H 03 | ex asl4 -DIR. STRAT.- V. BRAMANTE | AMBULATORIO C | Oftalmologia Sociale Terni | Proprieta' Ente | settembre |  |  | settembre | [5 empty] | ex asl 4
518444 |  | OFTALMOMETRO | SBISA` INDUSTRIALE SPA | . | ex asl4 -DIR. STRAT.- V. BRAMANTE | AMBULATORIO C | Oftalmologia Sociale Terni | Proprieta' Ente | settembre |  |  | settembre | [5 empty] | ex asl 4
518445 |  | TAVOLI PORTA-STRUMENTI OFTALMOLOGICI | . | . | ex asl4 -DIR. STRAT.- V. BRAMANTE | AMBULATORIO C | Oftalmologia Sociale Terni | Proprieta' Ente | settembre |  |  | settembre | [5 empty] | ex asl 4
518446 | 02B1-11090026-V | LAMPADA A FESSURA | CSO COSTRUZIONI STRUMENTI OFTALMICI SRL | SL 990 ZOOM | ex asl4 -DIR. STRAT.- V. BRAMANTE | AMBULATORIO C | Oftalmologia Sociale Terni | Proprieta' Ente | settembre |  |  | settembre | [5 empty] | ex asl 4
518447 | 1107343 | TAVOLI PORTA-STRUMENTI OFTALMOLOGICI | CSO COSTRUZIONI STRUMENTI OFTALMICI SRL | ELETTRIC TABLE | ex asl4 -DIR. STRAT.- V. BRAMANTE | AMBULATORIO C | Oftalmologia Sociale Terni | Proprieta' Ente | settembre |  |  | settembre | [5 empty] | ex asl 4
518448 |  | LUCI DI WORTH | . | . | ex asl4 -DIR. STRAT.- V. BRAMANTE | AMBULATORIO C | Oftalmologia Sociale Terni | Proprieta' Ente | settembre |  |  | settembre | [5 empty] | ex asl 4
518449 | 3969 | OFTALMOSCOPIO | HEINE OPTOTECHNIK | OMEGA 200 | ex asl4 -DIR. STRAT.- V. BRAMANTE | AMBULATORIO C | Oftalmologia Sociale Terni | Proprieta' Ente | settembre |  |  | settembre | [5 empty] | ex asl 4
518450 | 36161 | ALIMENTATORE | HEINE OPTOTECHNIK | EN 201 | ex asl4 -DIR. STRAT.- V. BRAMANTE | AMBULATORIO C | Oftalmologia Sociale Terni | Proprieta' Ente | settembre |  |  | settembre | [5 empty] | ex asl 4
518451 | 5507 | TONOMETRO | SBISA` INDUSTRIALE SPA | . | ex asl4 -DIR. STRAT.- V. BRAMANTE | AMBULATORIO C | Oftalmologia Sociale Terni | Proprieta' Ente | settembre | settembre |  | settembre | [5 empty] | ex asl 4
518452 | 6752 | TONOMETRO | SBISA` INDUSTRIALE SPA | . | ex asl4 -DIR. STRAT.- V. BRAMANTE | AMBULATORIO C | Oftalmologia Sociale Terni | Proprieta' Ente | settembre | settembre |  | settembre | [5 empty] | ex asl 4
518454 |  | ACCESSORI PER OCULISTICA | . | . | ex asl4 -DIR. STRAT.- V. BRAMANTE | AMBULATORIO C | Oftalmologia Sociale Terni | Proprieta' Ente | settembre | [8 empty] | ex asl 4
518460 |  | LAMPADA A MARTELLO | . | . | ex asl4 -DIR. STRAT.- V. BRAMANTE | AMBULATORIO C | Oftalmologia Sociale Terni | Proprieta' Ente | settembre | settembre |  | settembre | [5 empty] | ex asl 4
518463 |  | TONOMETRO | . | . | ex asl4 -DIR. STRAT.- V. BRAMANTE | AMBULATORIO F | Oftalmologia Sociale Terni | Proprieta' Ente | settembre |  |  | settembre | [5 empty] | ex asl 4
518464 |  | TONOMETRO | . | . | ex asl4 -DIR. STRAT.- V. BRAMANTE | AMBULATORIO F | Oftalmologia Sociale Terni | Proprieta' Ente | settembre |  |  | settembre | [5 empty] | ex asl 4
518465 | 134068 | VALUTAZIONE FUNZIONALE VISIVA, APPARECCHIO PER | NIDEK CO LTD | AR 310 A | ex asl4 -DIR. STRAT.- V. BRAMANTE | AMBULATORIO F | Oftalmologia Sociale Terni | Proprieta' Ente | settembre |  |  | settembre | [5 empty] | ex asl 4
518466 | 7530 | TAVOLI PORTA-STRUMENTI OFTALMOLOGICI | SCHUMO AG | TES223L | ex asl4 -DIR. STRAT.- V. BRAMANTE | AMBULATORIO F | Oftalmologia Sociale Terni | Proprieta' Ente | settembre |  |  | settembre | [5 empty] | ex asl 4
518467 | 1776 | OFTALMOMETRO | SBISA` INDUSTRIALE SPA | . | ex asl4 -DIR. STRAT.- V. BRAMANTE | AMBULATORIO F | Oftalmologia Sociale Terni | Proprieta' Ente | settembre |  |  | settembre | [5 empty] | ex asl 4
518468 |  | TAVOLI PORTA-STRUMENTI OFTALMOLOGICI | . | . | ex asl4 -DIR. STRAT.- V. BRAMANTE | AMBULATORIO F | Oftalmologia Sociale Terni | Proprieta' Ente | settembre |  |  | settembre | [5 empty] | ex asl 4
518470 | 1665 | PACHIMETRO | QUANTEL MEDICAL BVI | POCKET II | ex asl4 -DIR. STRAT.- V. BRAMANTE | AMBULATORIO F | Oftalmologia Sociale Terni | Proprieta' Ente | settembre |  |  | settembre | [5 empty] | ex asl 4
518475 | 189275 | TONOMETRO | . | . | ex asl4 -DIR. STRAT.- V. BRAMANTE | AMBULATORIO F | Oftalmologia Sociale Terni | Proprieta' Ente | settembre | settembre |  | settembre | [5 empty] | ex asl 4
518534 | 472 | ELETTROCARDIOGRAFO | OTE BIOMEDICA | C 3 R | ex asl4 -DIR. STRAT.- V. BRAMANTE | ARCGHIVIO | Medicina Sportiva | Proprieta' Ente | settembre | settembre | settembre | settembre | [5 empty] | ex asl 4
518535 |  | REGISTRATORE HOLTER ECG | . | . | ex asl4 -DIR. STRAT.- V. BRAMANTE | ARCGHIVIO | Medicina Sportiva | Proprieta' Ente | settembre | settembre |  | settembre | [5 empty] | ex asl 4
518536 | 58870 | LARINGOSCOPIO (PER INTUBAZIONE A LAME) | HEINE OPTOTECHNIK | F22824 | ex asl4 -DIR. STRAT.- V. BRAMANTE | ARCGHIVIO | Medicina Sportiva | Proprieta' Ente | settembre |  |  | settembre | [5 empty] | ex asl 4
518537 |  | LARINGOSCOPIO (PER INTUBAZIONE A LAME) | . | . | ex asl4 -DIR. STRAT.- V. BRAMANTE | ARCGHIVIO | Medicina Sportiva | Proprieta' Ente | settembre |  |  | settembre | [5 empty] | ex asl 4
518538 |  | LARINGOSCOPIO (PER INTUBAZIONE A LAME) | . | . | ex asl4 -DIR. STRAT.- V. BRAMANTE | ARCGHIVIO | Medicina Sportiva | Proprieta' Ente | settembre |  |  | settembre | [5 empty] | ex asl 4
518540 |  | ELETTROCARDIOGRAFO | REMCO ITALIA SPA | ETA 125 | ex asl4 -DIR. STRAT.- V. BRAMANTE | ARCGHIVIO | Medicina Sportiva | Proprieta' Ente | settembre | settembre | settembre | settembre | [5 empty] | ex asl 4
518542 |  | PROIETTORE / TAVOLA OPTOMETRICA | . | . | ex asl4 -DIR. STRAT.- V. BRAMANTE | MAGAZZINO | Medicina Sportiva | Proprieta' Ente | settembre | settembre |  | settembre | [5 empty] | ex asl 4
518546 |  | ANALISI SFORZO, SISTEMA PER | ESAOTE SPA | FORMULA 4330 | ex asl4 -DIR. STRAT.- V. BRAMANTE | PROVE DA SFORZO | Medicina Sportiva | Proprieta' Ente | settembre | settembre |  | settembre | [5 empty] | ex asl 4
518547 | 325 | STAMPANTE PER ECG | ESAOTE SPA | 4240 | ex asl4 -DIR. STRAT.- V. BRAMANTE | PROVE DA SFORZO | Medicina Sportiva | Proprieta' Ente | settembre | settembre |  | settembre | [5 empty] | ex asl 4
518548 | 302NT41737 | MONITOR PER PERSONAL COMPUTER | LG ELECTRONICS INC | FLATRON LG 1511 S | ex asl4 -DIR. STRAT.- V. BRAMANTE | PROVE DA SFORZO | Medicina Sportiva | Proprieta' Ente | settembre | settembre |  | settembre | [5 empty] | ex asl 4
518549 | 9023900008 | CICLO PER USI FISIOTERAPICI E/O DIAGNOSTICI | ERGOSANA INTERNATIONAL GMBH | SANA SEDEO | ex asl4 -DIR. STRAT.- V. BRAMANTE | PROVE DA SFORZO | Medicina Sportiva | Proprieta' Ente | settembre |  |  | settembre | [5 empty] | ex asl 4
518550 |  | LARINGOSCOPIO (PER INTUBAZIONE A LAME) | . | . | ex asl4 -DIR. STRAT.- V. BRAMANTE | PROVE DA SFORZO | Medicina Sportiva | Proprieta' Ente | settembre |  |  | settembre | [5 empty] | ex asl 4
518552 | 102000000000 | DEFIBRILLATORE | SCHILLER AG | DEFIGARD 5000 | ex asl4 -DIR. STRAT.- V. BRAMANTE | PROVE DA SFORZO | Medicina Sportiva | Proprieta' Ente | settembre | settembre | marzo | marzo | settembre |  |  |  |  | ex asl 4
518555 |  | SFIGMOMANOMETRO | . | CARRELLATO | ex asl4 -DIR. STRAT.- V. BRAMANTE | PROVE DA SFORZO | Medicina Sportiva | Proprieta' Ente | settembre | settembre |  | settembre | [5 empty] | ex asl 4
518562 |  | SFIGMOMANOMETRO | . | . | ex asl4 -DIR. STRAT.- V. BRAMANTE | STUDIO MEDICO | Medicina Sportiva | Proprieta' Ente | settembre | settembre |  | settembre | [5 empty] | ex asl 4
518575 | 7082 | ELETTROCARDIOGRAFO | NIHON KOHDEN CORP | CARDIOFAX M ECG 1350 NR | ex asl4 -DIR. STRAT.- V. BRAMANTE | STEP TEST | Medicina Sportiva | Proprieta' Ente | settembre |  | settembre | settembre | [5 empty] | ex asl 4
518584 | 37071740 | TELEMETRIA, UNITA` RICEVENTE PER | FUKUDA DENSHI CO LTD | LW 5500 | ex asl4 -DIR. STRAT.- V. BRAMANTE | STEP TEST | Medicina Sportiva | Proprieta' Ente | settembre |  |  | settembre | [5 empty] | ex asl 4
518585 | 37041156 | CENTRALE MONITORAGGIO | FUKUDA DENSHI CO LTD | DS 5700 | ex asl4 -DIR. STRAT.- V. BRAMANTE | STEP TEST | Medicina Sportiva | Proprieta' Ente | settembre |  |  | settembre | [5 empty] | ex asl 4
518586 | 37065399 | TELEMETRIA ECG, UNITA` TRASMITTENTE PER | FUKUDA DENSHI CO LTD | LX 5120 | ex asl4 -DIR. STRAT.- V. BRAMANTE | STEP TEST | Medicina Sportiva | Proprieta' Ente | settembre |  |  | settembre | [5 empty] | ex asl 4
518587 | CNK53815ZR | MONITOR PER PERSONAL COMPUTER | HEWLETT PACKARD CO | L1706 | ex asl4 -DIR. STRAT.- V. BRAMANTE | STEP TEST | Medicina Sportiva | Proprieta' Ente | settembre |  |  | settembre | [5 empty] | ex asl 4
518598 | N/A | PODOSCOPIA, SISTEMA PER | DIAGNOSTIC SUPPORT SRL | PODOSCANALYZER | ex asl4 -DIR. STRAT.- V. BRAMANTE | SPIROMETRIA | Medicina Sportiva | Proprieta' Ente | settembre | settembre |  | settembre | [5 empty] | ex asl 4
518599 |  | PIATTAFORMA STABILOMETRICA PER VALUTAZIONE VESTIBOLARE | . | . | ex asl4 -DIR. STRAT.- V. BRAMANTE | SPIROMETRIA | Medicina Sportiva | Proprieta' Ente | settembre | settembre |  | settembre | [5 empty] | ex asl 4
518600 | LMZMH61 | PERSONAL COMPUTER | . | . | ex asl4 -DIR. STRAT.- V. BRAMANTE | SPIROMETRIA | Medicina Sportiva | Proprieta' Ente | settembre |  |  | settembre | [5 empty] | ex asl 4
518601 | V1-10007 | MONITOR PER PERSONAL COMPUTER | LENOVO | THINK VISION L197 | ex asl4 -DIR. STRAT.- V. BRAMANTE | SPIROMETRIA | Medicina Sportiva | Proprieta' Ente | settembre |  |  | settembre | [5 empty] | ex asl 4
518602 | CNGW5C9Q0W | STAMPANTE PER COMPUTER | HEWLETT PACKARD CO | LASERJET 1320 | ex asl4 -DIR. STRAT.- V. BRAMANTE | SPIROMETRIA | Medicina Sportiva | Proprieta' Ente | settembre |  |  | settembre | [5 empty] | ex asl 4
518603 | 770070MAY004 | SPIROMETRO A USO CLINICO DIAGNOSTICO | SENSORMEDICS CORP | VMAX 22 LV SERIE ENCORE | ex asl4 -DIR. STRAT.- V. BRAMANTE | SPIROMETRIA | Medicina Sportiva | Proprieta' Ente | settembre |  |  | settembre | [5 empty] | ex asl 4
518604 | DWLMM2J | PERSONAL COMPUTER | DELL COMPUTER CORP | OPTILEX GX 620 | ex asl4 -DIR. STRAT.- V. BRAMANTE | SPIROMETRIA | Medicina Sportiva | Proprieta' Ente | settembre | settembre |  | settembre | [5 empty] | ex asl 4
518605 | CN-0MC127-46633-62A- | MONITOR PER PERSONAL COMPUTER | DELL COMPUTER CORP | E176FP | ex asl4 -DIR. STRAT.- V. BRAMANTE | SPIROMETRIA | Medicina Sportiva | Proprieta' Ente | settembre | settembre |  | settembre | [5 empty] | ex asl 4
518606 | CN24939G2V | STAMPANTE PER COMPUTER | HEWLETT PACKARD CO | DESKJET 3000 | ex asl4 -DIR. STRAT.- V. BRAMANTE | SPIROMETRIA | Medicina Sportiva | Proprieta' Ente | settembre |  |  | settembre | [5 empty] | ex asl 4
518638 |  | SFIGMOMANOMETRO | . | . | ex asl4 -DIR. STRAT.- V. BRAMANTE | STUDIO MEDICO | Medicina Sportiva | Proprieta' Ente | settembre | settembre |  | settembre | [5 empty] | ex asl 4
518649 |  | DIAFANOSCOPIO | . | . | ex asl4 -DIR. STRAT.- V. BRAMANTE | STUDIO MEDICO 3 | Medicina Sportiva | Proprieta' Ente | settembre |  |  | settembre | [5 empty] | ex asl 4
518651 | 45 | PODOSCOPIA, SISTEMA PER | FERROX SRL | PLN | ex asl4 -DIR. STRAT.- V. BRAMANTE | STUDIO MEDICO 3 | Medicina Sportiva | Proprieta' Ente | settembre |  |  | settembre | [5 empty] | ex asl 4
518652 |  | FOTOGRAFICO PER BIOIMMAGINI, APPARECCHIO | POLAROID CORP | IMAGE SYSTEM-E | ex asl4 -DIR. STRAT.- V. BRAMANTE | STUDIO MEDICO 3 | Medicina Sportiva | Proprieta' Ente | settembre |  |  | settembre | [5 empty] | ex asl 4
518660 |  | PROIETTORE / TAVOLA OPTOMETRICA | . | . | ex asl4 -DIR. STRAT.- V. BRAMANTE | STUDIO MEDICO 4 | Medicina Sportiva | Proprieta' Ente | settembre |  |  | settembre | [5 empty] | ex asl 4
518676 |  | ACCESSORI PER OCULISTICA | . | . | ex asl4 -DIR. STRAT.- V. BRAMANTE | STUDIO MEDICO 4 | Medicina Sportiva | Proprieta' Ente | settembre | [8 empty] | ex asl 4
518711 | 00116/B | SISTEMA ELETTROMECCANICO PER TERAPIA FISICA | AIR MACHINE COM SRL | LEG-PRESS | ex asl4 -DIR. STRAT.- V. BRAMANTE | ACCETTAZIONE | Medicina Sportiva | Proprieta' Ente | settembre | settembre |  | settembre | [5 empty] | ex asl 4
518712 | SJ0403067A | REGISTRATORE HOLTER ECG | ELA MEDICAL SA | SPIDERVIEW | ex asl4 -DIR. STRAT.- V. BRAMANTE | ACCETTAZIONE | Medicina Sportiva | Proprieta' Ente | settembre | settembre |  | settembre | [5 empty] | ex asl 4
518828 |  | ALIMENTATORE | GIMA SPA | 2 | ex asl4 -DIR. STRAT.- V. BRAMANTE | OTORINOLARINGOIATRIA | Poliambulatori Specialistici Terni | Proprieta' Ente | settembre | settembre |  | settembre | [5 empty] | ex asl 4
518829 |  | LAMPADA FRONTALE | . | . | ex asl4 -DIR. STRAT.- V. BRAMANTE | OTORINOLARINGOIATRIA | Poliambulatori Specialistici Terni | Proprieta' Ente | settembre | settembre |  | settembre | [5 empty] | ex asl 4
518832 | N/A | OTOSCOPIO DIRETTO AMBULATORIALE | HEINE OPTOTECHNIK | MINI 2000 | ex asl4 -DIR. STRAT.- V. BRAMANTE | OTORINOLARINGOIATRIA | Poliambulatori Specialistici Terni | Proprieta' Ente | settembre |  |  | settembre | [5 empty] | ex asl 4
518833 | N/A | OTOSCOPIO DIRETTO AMBULATORIALE | HEINE OPTOTECHNIK | MINI 3000 FO | ex asl4 -DIR. STRAT.- V. BRAMANTE | OTORINOLARINGOIATRIA | Poliambulatori Specialistici Terni | Proprieta' Ente | settembre |  |  | settembre | [5 empty] | ex asl 4
518840 |  | SISTEMA TELEVISIVO PER ENDOSCOPIA | STORZ KARL GMBH & CO KG | 20232020 TELECAM DX PAL | ex asl4 -DIR. STRAT.- V. BRAMANTE | OTORINOLARINGOIATRIA | Poliambulatori Specialistici Terni | Proprieta' Ente | settembre |  |  | settembre | [5 empty] | ex asl 4
518841 | ALH014151 | TELECAMERA | STORZ KARL GMBH & CO KG | 20212034 | ex asl4 -DIR. STRAT.- V. BRAMANTE | OTORINOLARINGOIATRIA | Poliambulatori Specialistici Terni | Proprieta' Ente | settembre |  |  | settembre | [5 empty] | ex asl 4
518842 | FL1516 | FONTE LUMINOSA PER ENDOSCOPIA | STORZ KARL GMBH & CO KG | 20113320 HALOGEN 250 TWIN | ex asl4 -DIR. STRAT.- V. BRAMANTE | OTORINOLARINGOIATRIA | Poliambulatori Specialistici Terni | Proprieta' Ente | settembre |  |  | settembre | [5 empty] | ex asl 4
518844 |  | MONITOR TELEVISIVO PER BIOIMMAGINI | SONY CORP | PVM 14N5 MDE | ex asl4 -DIR. STRAT.- V. BRAMANTE | OTORINOLARINGOIATRIA | Poliambulatori Specialistici Terni | Proprieta' Ente | settembre |  |  | settembre | [5 empty] | ex asl 4
518845 | 507694 | RINOSCOPIO RIGIDO | STORZ KARL GMBH & CO KG | 7210 DA | ex asl4 -DIR. STRAT.- V. BRAMANTE | OTORINOLARINGOIATRIA | Poliambulatori Specialistici Terni | Proprieta' Ente | settembre | [8 empty] | ex asl 4
518846 | EL0121 | OTOSCOPIO DIRETTO AMBULATORIALE | STORZ KARL GMBH & CO KG | 1216 A | ex asl4 -DIR. STRAT.- V. BRAMANTE | OTORINOLARINGOIATRIA | Poliambulatori Specialistici Terni | Proprieta' Ente | settembre |  |  | settembre | [5 empty] | ex asl 4
518848 |  | AUDIOMETRO | INTERACOUSTICS AS | AC 40 | ex asl4 -DIR. STRAT.- V. BRAMANTE | OTORINOLARINGOIATRIA | Poliambulatori Specialistici Terni | Proprieta' Ente | settembre |  | aprile | aprile | [5 empty] | ex asl 4
518860 | 1202 | AEROSOL, APPARECCHIO PER | FASET SPA | 115 | ex asl4 -DIR. STRAT.- V. BRAMANTE | AEREOSOLTERAPIA | Poliambulatori Specialistici Terni | Proprieta' Ente | settembre | settembre |  | settembre | [5 empty] | ex asl 4
518861 | 1206 | AEROSOL, APPARECCHIO PER | FASET SPA | 115 | ex asl4 -DIR. STRAT.- V. BRAMANTE | AEREOSOLTERAPIA | Poliambulatori Specialistici Terni | Proprieta' Ente | settembre | settembre |  | settembre | [5 empty] | ex asl 4
518862 | 1203 | AEROSOL, APPARECCHIO PER | FASET SPA | 115 | ex asl4 -DIR. STRAT.- V. BRAMANTE | AEREOSOLTERAPIA | Poliambulatori Specialistici Terni | Proprieta' Ente | settembre | settembre |  | settembre | [5 empty] | ex asl 4
518863 | 1210 | AEROSOL, APPARECCHIO PER | FASET SPA | 115 | ex asl4 -DIR. STRAT.- V. BRAMANTE | AEREOSOLTERAPIA | Poliambulatori Specialistici Terni | Proprieta' Ente | settembre | settembre |  | settembre | [5 empty] | ex asl 4
518864 |  | TERAPIA AD ULTRASUONI, APPARECCHIO PER | FASET SPA | TP 30 | ex asl4 -DIR. STRAT.- V. BRAMANTE | AEREOSOLTERAPIA | Poliambulatori Specialistici Terni | Proprieta' Ente | settembre | settembre |  | settembre | [5 empty] | ex asl 4
518875 | 10202 | STIMOLATORE OTO-CALORICO | FASET SPA | 127 | ex asl4 -DIR. STRAT.- V. BRAMANTE | AEREOSOLTERAPIA 2 | Poliambulatori Specialistici Terni | Proprieta' Ente | settembre | settembre |  | settembre | [5 empty] | ex asl 4
518876 | 10208 | AEROSOL, APPARECCHIO PER | FASET SPA | 120 | ex asl4 -DIR. STRAT.- V. BRAMANTE | AEREOSOLTERAPIA 2 | Poliambulatori Specialistici Terni | Proprieta' Ente | settembre | settembre |  | settembre | [5 empty] | ex asl 4
518877 | 10209 | AEROSOL, APPARECCHIO PER | FASET SPA | 120 | ex asl4 -DIR. STRAT.- V. BRAMANTE | AEREOSOLTERAPIA 2 | Poliambulatori Specialistici Terni | Proprieta' Ente | settembre | settembre |  | settembre | [5 empty] | ex asl 4
518901 |  | DIAFANOSCOPIO | ACCESSORIO RADIOGRAFICO SPA | . | ex asl4 -DIR. STRAT.- V. BRAMANTE | SENOLOGIA | Poliambulatori Specialistici Terni | Proprieta' Ente | settembre |  |  | settembre | [5 empty] | ex asl 4
518905 |  | ECOTOMOGRAFO | GE MEDICAL SYSTEMS | LOGIQ P5 PRO | ex asl4 -DIR. STRAT.- V. BRAMANTE | SENOLOGIA | Poliambulatori Specialistici Terni | Proprieta' Ente | settembre | settembre | dicembre | dicembre | [5 empty] | ex asl 4
518906 |  | SONDA ECOGRAFICA | GE MEDICAL SYSTEMS | 12L | ex asl4 -DIR. STRAT.- V. BRAMANTE | SENOLOGIA | Poliambulatori Specialistici Terni | Proprieta' Ente | settembre | settembre | dicembre | dicembre | [5 empty] | ex asl 4
518907 |  | SONDA ECOGRAFICA | GE MEDICAL SYSTEMS | 4C | ex asl4 -DIR. STRAT.- V. BRAMANTE | SENOLOGIA | Poliambulatori Specialistici Terni | Proprieta' Ente | settembre | settembre | dicembre | dicembre | [5 empty] | ex asl 4
518908 |  | RIPRODUTTORE VIDEO O DIGITALE DI BIOIMMAGINI | SONY CORP | UP 897 | ex asl4 -DIR. STRAT.- V. BRAMANTE | SENOLOGIA | Poliambulatori Specialistici Terni | Proprieta' Ente | settembre |  |  | settembre | [5 empty] | ex asl 4
518909 |  | RIPRODUTTORE VIDEO O DIGITALE DI BIOIMMAGINI | SONY CORP | UP D23 MD | ex asl4 -DIR. STRAT.- V. BRAMANTE | SENOLOGIA | Poliambulatori Specialistici Terni | Proprieta' Ente | settembre |  |  | settembre | [5 empty] | ex asl 4
518911 | 111851 | LAMPADA DA VISITA | WALDMANN LICHTTECHNIK HERBERT WALDMANN GMBH & CO | RLL 122 | ex asl4 -DIR. STRAT.- V. BRAMANTE | DERMATOLOGIA | Poliambulatori Specialistici Terni | Proprieta' Ente | settembre |  |  | settembre | [5 empty] | ex asl 4
518921 |  | ELETTROBISTURI | ALSA APPARECCHI MEDICALI SRL | ALSATOM MB1 A MC | ex asl4 -DIR. STRAT.- V. BRAMANTE | DERMATOLOGIA | Poliambulatori Specialistici Terni | Proprieta' Ente | settembre | settembre | marzo | marzo | settembre |  |  |  |  | ex asl 4
518927 |  | APPARECCHIO GERMICIDA AD UV INTERNI | . | . | ex asl4 -DIR. STRAT.- V. BRAMANTE | DERMATOLOGIA | Poliambulatori Specialistici Terni | Proprieta' Ente | settembre | settembre |  | settembre | [5 empty] | ex asl 4
519101 |  | LAMPADA DA VISITA | DERUNGS LICHT AG | HALUX 50 GX | ex asl4 -DIR. STRAT.- V. BRAMANTE | GINECOLOGIA | Poliambulatori Specialistici Terni | Proprieta' Ente | settembre |  |  | settembre | [5 empty] | ex asl 4
519162 |  | TERMOSALDATRICE | GANDUS SALDATRICI SRL | MINIRO' H NET | ex asl4 -DIR. STRAT.- V. BRAMANTE | STERILIZZAZIONE | Poliambulatori Specialistici Terni | Proprieta' Ente | settembre |  |  | settembre | [5 empty] | ex asl 4
519165 | 82 1603 | DEIONIZZATORE | CULLIGAN WATER TECHNOLOGIES INC | MEDALLIST E DMV | ex asl4 -DIR. STRAT.- V. BRAMANTE | STERILIZZAZIONE | Poliambulatori Specialistici Terni | Proprieta' Ente | settembre | settembre |  | settembre | [5 empty] | ex asl 4
519166 | 222749 | INCUBATORE | 3M COMPANY | ATTEST 1292 | ex asl4 -DIR. STRAT.- V. BRAMANTE | STERILIZZAZIONE | Poliambulatori Specialistici Terni | Proprieta' Ente | settembre |  |  | settembre | [5 empty] | ex asl 4
519221 | 1093 | LUCI DI WORTH | SBISA` INDUSTRIALE SPA | . | ex asl4 -DIR. STRAT.- V. BRAMANTE | AMBULATORIO | Medicina Legale Terni | Proprieta' Ente | settembre | settembre |  | settembre | [5 empty] | ex asl 4
519263 | 150600 | UROFLUSSOMETRO | . | . | ex asl4 -DIR. STRAT.- V. BRAMANTE | CHIRURGIA | Poliambulatori Specialistici Terni | Proprieta' Ente | settembre |  |  | settembre | [5 empty] | ex asl 4
519264 |  | PERSONAL COMPUTER | DELL COMPUTER CORP | INSPIRON MINI | ex asl4 -DIR. STRAT.- V. BRAMANTE | CHIRURGIA | Poliambulatori Specialistici Terni | Proprieta' Ente | settembre |  |  | settembre | [5 empty] | ex asl 4
519265 | 5032050-I 10938 | LAMPADA SCIALITICA | BERCHTOLD GMBH & CO KG | CHROMOPHARE C 450 | ex asl4 -DIR. STRAT.- V. BRAMANTE | CHIRURGIA | Poliambulatori Specialistici Terni | Proprieta' Ente | settembre |  | settembre | settembre | [5 empty] | ex asl 4
519266 |  | APPARECCHIO GERMICIDA AD UV INTERNI | . | . | ex asl4 -DIR. STRAT.- V. BRAMANTE | CHIRURGIA | Poliambulatori Specialistici Terni | Proprieta' Ente | settembre |  |  | settembre | [5 empty] | ex asl 4
519267 | 150781 | UROFLUSSOMETRO | . | . | ex asl4 -DIR. STRAT.- V. BRAMANTE | UROLOGIA | Poliambulatori Specialistici Terni | Proprieta' Ente | settembre |  |  | settembre | [5 empty] | ex asl 4
519274 | 10791 | FONTE LUMINOSA PER ENDOSCOPIA | WOLF RICHARD GMBH | 4251 LP | ex asl4 -DIR. STRAT.- V. BRAMANTE | UROLOGIA | Poliambulatori Specialistici Terni | Proprieta' Ente | settembre |  |  | settembre | [5 empty] | ex asl 4
519275 | 2122685 | FIBROCISTOSCOPIO FLESSIBILE | STORZ KARL GMBH & CO KG | 11272C1 | ex asl4 -DIR. STRAT.- V. BRAMANTE | UROLOGIA | Poliambulatori Specialistici Terni | Proprieta' Ente | settembre | [8 empty] | ex asl 4
519278 |  | DIAFANOSCOPIO | . | . | ex asl4 -DIR. STRAT.- V. BRAMANTE | UROLOGIA | Poliambulatori Specialistici Terni | Proprieta' Ente | settembre |  |  | settembre | [5 empty] | ex asl 4
519414 |  | ACCESSORI PER OCULISTICA | . | . | ex asl4 -DIR. STRAT.- V. BRAMANTE | AMBULATORIO MEDICO | Medicina Legale Terni | Proprieta' Ente | settembre | [8 empty] | ex asl 4
519503 |  | PROIETTORE / TAVOLA OPTOMETRICA | SBISA` INDUSTRIALE SPA | 4124 1000 I | ex asl4 -DIR. STRAT.- V. BRAMANTE | AMBULATORIO MEDICO 2 | Medicina Legale Terni | Proprieta' Ente | settembre | settembre |  | settembre | [5 empty] | ex asl 4
519523 | 1103 | LUCI DI WORTH | SBISA` INDUSTRIALE SPA | . | ex asl4 -DIR. STRAT.- V. BRAMANTE | AMBULATORIO MEDICO 2 | Medicina Legale Terni | Proprieta' Ente | settembre | settembre |  | settembre | [5 empty] | ex asl 4
519983 | HS3-9712-17424 | DEFIBRILLATORE | LAERDAL MEDICAL | HEART START 3000 QR | ex asl4 -DIR. STRAT.- V. BRAMANTE | MAGAZZINO INGEGNERIA CLINICA | Patrimonio | Proprieta' Ente | settembre | settembre | marzo | marzo | settembre |  |  |  |  | ex asl 4
519984 |  | ELETTROBISTURI | GEBRUDER MARTIN GMBH & CO KG | ELEKTROTOM 400 | ex asl4 -DIR. STRAT.- V. BRAMANTE | MAGAZZINO INGEGNERIA CLINICA | Patrimonio | Proprieta' Ente | settembre | settembre | marzo | marzo | settembre |  |  |  |  | ex asl 4
519985 |  | LAMPADA A MARTELLO | SBISA` INDUSTRIALE SPA | 4062 | ex asl4 -DIR. STRAT.- V. BRAMANTE | MAGAZZINO INGEGNERIA CLINICA | Patrimonio | Proprieta' Ente | settembre | settembre |  | settembre | [5 empty] | ex asl 4
519986 |  | TRASFORMATORE D'ISOLAMENTO PER SISTEMI ELETTROMEDICALI | FUKUDA DENSHI CO LTD | NRCB200F57 | ex asl4 -DIR. STRAT.- V. BRAMANTE | MAGAZZINO INGEGNERIA CLINICA | Patrimonio | Proprieta' Ente | settembre | settembre |  | settembre | [5 empty] | ex asl 4
519988 |  | CICLO PER USI FISIOTERAPICI E/O DIAGNOSTICI | OTE BIOMEDICA | 545 | ex asl4 -DIR. STRAT.- V. BRAMANTE | LABORATORIO INGEGNERIA CLINICA | Patrimonio | Proprieta' Ente | settembre | settembre |  | settembre | [5 empty] | ex asl 4
519989 |  | CARRELLO ELETTRIFICATO | ERBE ELEKTROMEDIZIN GMBH | PORTAELETTROBISTURI | ex asl4 -DIR. STRAT.- V. BRAMANTE | LABORATORIO INGEGNERIA CLINICA | Patrimonio | Proprieta' Ente | settembre | settembre |  | settembre | [5 empty] | ex asl 4
519990 |  | ASPIRATORE MEDICO CHIRURGICO | DENTAL MEDICAL SRL | ORAL SVC | ex asl4 -DIR. STRAT.- V. BRAMANTE | LABORATORIO INGEGNERIA CLINICA | Patrimonio | Proprieta' Ente | settembre | settembre |  | settembre | [5 empty] | ex asl 4
519991 |  | ELETTROCARDIOGRAFO | ESAOTE SPA | P 80 BASE | ex asl4 -DIR. STRAT.- V. BRAMANTE | LABORATORIO INGEGNERIA CLINICA | Patrimonio | Proprieta' Ente | settembre | settembre | settembre | settembre | [5 empty] | ex asl 4
519992 | 28451 | RIPRODUTTORE VIDEO O DIGITALE DI BIOIMMAGINI | SONY CORP | UP 890 CE | ex asl4 -DIR. STRAT.- V. BRAMANTE | LABORATORIO INGEGNERIA CLINICA | Patrimonio | Proprieta' Ente | settembre | settembre |  | settembre | [5 empty] | ex asl 4
519993 |  | ALIMENTATORE | HEINE OPTOTECHNIK | ACCUBOX II | ex asl4 -DIR. STRAT.- V. BRAMANTE | LABORATORIO INGEGNERIA CLINICA | Patrimonio | Proprieta' Ente | settembre | settembre |  | settembre | [5 empty] | ex asl 4
519994 |  | ELETTROCARDIOGRAFO | ESAOTE SPA | P 80 BASE | ex asl4 -DIR. STRAT.- V. BRAMANTE | LABORATORIO INGEGNERIA CLINICA | Patrimonio | Proprieta' Ente | settembre | settembre | settembre | settembre | [5 empty] | ex asl 4
520105 |  | PROIETTORE / TAVOLA OPTOMETRICA | SBISA` INDUSTRIALE SPA | 4124 1000 I | ex asl4 -DIR. STRAT.- V. BRAMANTE | UFFICIO 3 | Ass.Farmaceutica Territoriale | Proprieta' Ente | settembre | settembre |  | settembre | [5 empty] | ex asl 4
520272 |  | SFIGMOMANOMETRO | . | . | ex asl4 -DIR. STRAT.- V. BRAMANTE | MAGAZZINO | Poliambulatori Specialistici Terni | Proprieta' Ente | settembre | settembre |  | settembre | [5 empty] | ex asl 4
520275 |  | LAMPADA SCIALITICA | HERAEUS INSTRUMENTS GMBH | 2051 | ex asl4 -DIR. STRAT.- V. BRAMANTE | MAGAZZINO | Poliambulatori Specialistici Terni | Proprieta' Ente | settembre | settembre | settembre | settembre | [5 empty] | ex asl 4
520277 |  | ELETTROCARDIOGRAFO | SK | . | ex asl4 -DIR. STRAT.- V. BRAMANTE | MAGAZZINO | Poliambulatori Specialistici Terni | Proprieta' Ente | settembre | settembre | settembre | settembre | [5 empty] | ex asl 4
520278 |  | ASPIRATORE POLVERI DERIVANTI DAL TAGLIO GESSO | AESCULAP AG & CO KG | X GESSI | ex asl4 -DIR. STRAT.- V. BRAMANTE | MAGAZZINO | Poliambulatori Specialistici Terni | Proprieta' Ente | settembre | settembre |  | settembre | [5 empty] | ex asl 4
520279 |  | CARRELLO ELETTRIFICATO | SOXIL SPA | PORTASTRUMENTI | ex asl4 -DIR. STRAT.- V. BRAMANTE | MAGAZZINO | Poliambulatori Specialistici Terni | Proprieta' Ente | settembre | settembre |  | settembre | [5 empty] | ex asl 4
520280 |  | LAMPADA SCIALITICA | . | . | ex asl4 -DIR. STRAT.- V. BRAMANTE | MAGAZZINO | Poliambulatori Specialistici Terni | Proprieta' Ente | settembre | settembre | settembre | settembre | [5 empty] | ex asl 4
520281 | 2-336-713630 | ARMADIO ASPIRATO A FILTRAZIONE CHIMICA | KOTTERMANN GMBH CO | 2 336 S | ex asl4 -DIR. STRAT.- V. BRAMANTE | MAGAZZINO | Poliambulatori Specialistici Terni | Proprieta' Ente | settembre | settembre | giugno | giugno | [5 empty] | ex asl 4
520993 |  | ANALISI STERILITA` AMBIENTALE, APPARECCHIO PER | TCR TECORA | BRAVO M2 | ex asl4 -DIR. STRAT.- V. BRAMANTE | UFFICIO | Sicurezza Lavoro Terni | Proprieta' Ente | settembre |  |  | settembre | [5 empty] | ex asl 4
520995 | 20822 | FONOMETRO | SVANTEK ITALIA | SVAN 955 | ex asl4 -DIR. STRAT.- V. BRAMANTE | UFFICIO | Sicurezza Lavoro Terni | Proprieta' Ente | settembre |  |  | settembre | [5 empty] | ex asl 4
521118 |  | CAMERA PER AUDIOMETRIA | AMPLIFON SPA | G 5 | ex asl4 -DIR. STRAT.- V. BRAMANTE | AMBULATORIO | Sicurezza Lavoro Terni | Proprieta' Ente | settembre |  |  | settembre | [5 empty] | ex asl 4
521119 | MRA3150012010 | AUDIOMETRO | AMPLAID SPA | A 315 | ex asl4 -DIR. STRAT.- V. BRAMANTE | AMBULATORIO | Sicurezza Lavoro Terni | Proprieta' Ente | settembre |  | aprile | aprile | [5 empty] | ex asl 4
521125 |  | SPIROMETRO A USO CLINICO DIAGNOSTICO | BIOMEDIN SRL | PD | ex asl4 -DIR. STRAT.- V. BRAMANTE | AMBULATORIO | Sicurezza Lavoro Terni | Proprieta' Ente | settembre |  |  | settembre | [5 empty] | ex asl 4
521126 |  | SPIROMETRO A CAMPANA | BIOMEDIN SRL | SPIR ME | ex asl4 -DIR. STRAT.- V. BRAMANTE | AMBULATORIO | Sicurezza Lavoro Terni | Proprieta' Ente | settembre |  |  | settembre | [5 empty] | ex asl 4
521127 | HUB80107C0 | PERSONAL COMPUTER | HEWLETT PACKARD CO | COMPAQ DX2003 | ex asl4 -DIR. STRAT.- V. BRAMANTE | AMBULATORIO | Sicurezza Lavoro Terni | Proprieta' Ente | settembre |  |  | settembre | [5 empty] | ex asl 4
521128 | 910UXQA1W564 | MONITOR PER PERSONAL COMPUTER | LG ELECTRONICS INC | . | ex asl4 -DIR. STRAT.- V. BRAMANTE | AMBULATORIO | Sicurezza Lavoro Terni | Proprieta' Ente | settembre | settembre |  | settembre | [5 empty] | ex asl 4
521129 | CNBW73X2PM | STAMPANTE PER COMPUTER | HEWLETT PACKARD CO | LASERJET 2015 N | ex asl4 -DIR. STRAT.- V. BRAMANTE | AMBULATORIO | Sicurezza Lavoro Terni | Proprieta' Ente | settembre |  |  | settembre | [5 empty] | ex asl 4
521149 |  | DIAFANOSCOPIO | . | . | ex asl4 -DIR. STRAT.- V. BRAMANTE | DIRIGENTE MEDICO | Sicurezza Lavoro Terni | Proprieta' Ente | settembre |  |  | settembre | [5 empty] | ex asl 4
521177 |  | PROIETTORE / TAVOLA OPTOMETRICA | . | . | ex asl4 -DIR. STRAT.- V. BRAMANTE | AMBULATORIO | Sicurezza Lavoro Terni | Proprieta' Ente | settembre |  |  | settembre | [5 empty] | ex asl 4
521184 |  | SFIGMOMANOMETRO | . | . | ex asl4 -DIR. STRAT.- V. BRAMANTE | AMBULATORIO | Sicurezza Lavoro Terni | Proprieta' Ente | settembre | settembre |  | settembre | [5 empty] | ex asl 4
521220 | 17605 | FRIGORIFERO BIOLOGICO | ANGELANTONI INDUSTRIE SPA | TR 825 H | ex asl4 -DIR. STRAT.- V. BRAMANTE | ISPETTORATO MICOLOGICO | Ig.Alim. Nutrizione Terni | Proprieta' Ente | settembre |  | settembre | settembre | [5 empty] | ex asl 4
521221 | 17606 | FRIGORIFERO BIOLOGICO | ANGELANTONI INDUSTRIE SPA | TR 825 H | ex asl4 -DIR. STRAT.- V. BRAMANTE | ISPETTORATO MICOLOGICO | Ig.Alim. Nutrizione Terni | Proprieta' Ente | settembre |  | settembre | settembre | [5 empty] | ex asl 4
521233 |  | CENTRIFUGA | . | . | ex asl4 -DIR. STRAT.- V. BRAMANTE | LABORATORIO MICOLOGICO | Ig.Alim. Nutrizione Terni | Proprieta' Ente | settembre |  | settembre | settembre | [5 empty] | ex asl 4
521235 |  | BILANCIA ANALITICA | ORMA SRL | EB 200 S | ex asl4 -DIR. STRAT.- V. BRAMANTE | LABORATORIO MICOLOGICO | Ig.Alim. Nutrizione Terni | Proprieta' Ente | settembre |  | settembre | settembre | [5 empty] | ex asl 4
521236 | 920701 | MICROSCOPIO OTTICO DA LABORATORIO | IZUMI | . | ex asl4 -DIR. STRAT.- V. BRAMANTE | LABORATORIO MICOLOGICO | Ig.Alim. Nutrizione Terni | Proprieta' Ente | settembre |  |  | settembre | [5 empty] | ex asl 4
521240 | 220190 | MICROSCOPIO OTTICO DA LABORATORIO | OPTEC ENDOSCOPY SYSTEMS GMBH | BS TRIOCULARE | ex asl4 -DIR. STRAT.- V. BRAMANTE | LABORATORIO MICOLOGICO | Ig.Alim. Nutrizione Terni | Proprieta' Ente | settembre |  |  | settembre | [5 empty] | ex asl 4
521241 | 16876866 | MONITOR PER PERSONAL COMPUTER | OLIDATA SPA | MR 1502 | ex asl4 -DIR. STRAT.- V. BRAMANTE | LABORATORIO MICOLOGICO | Ig.Alim. Nutrizione Terni | Proprieta' Ente | settembre | settembre |  | settembre | [5 empty] | ex asl 4
521242 | 701UXPH0Y704 | MONITOR PER PERSONAL COMPUTER | LG ELECTRONICS INC | . | ex asl4 -DIR. STRAT.- V. BRAMANTE | LABORATORIO MICOLOGICO | Ig.Alim. Nutrizione Terni | Proprieta' Ente | settembre | settembre |  | settembre | [5 empty] | ex asl 4
521358 | 33357 | FRIGORIFERO BIOLOGICO | ANGELANTONI INDUSTRIE SPA | FRL 260 V | ex asl4 -DIR. STRAT.- V. BRAMANTE | MEDICINA DEI VIAGGI VACCINAZIONI | Prev. E Sanita' Pubblica Terni | Proprieta' Ente | settembre |  | settembre | settembre | [5 empty] | ex asl 4
521362 |  | LAMPADA DA VISITA | . | . | ex asl4 -DIR. STRAT.- V. BRAMANTE | MEDICINA DEI VIAGGI VACCINAZIONI | Prev. E Sanita' Pubblica Terni | Proprieta' Ente | settembre |  |  | settembre | [5 empty] | ex asl 4
521367 |  | PROIETTORE / TAVOLA OPTOMETRICA | SBISA` INDUSTRIALE SPA | 4124 1000 I | ex asl4 -DIR. STRAT.- V. BRAMANTE | MEDICINA DEI VIAGGI VACCINAZIONI | Prev. E Sanita' Pubblica Terni | Proprieta' Ente | settembre |  |  | settembre | [5 empty] | ex asl 4
521373 |  | SFIGMOMANOMETRO | INTERMED SRL | DG 200 | ex asl4 -DIR. STRAT.- V. BRAMANTE | MEDICINA DEI VIAGGI VACCINAZIONI | Prev. E Sanita' Pubblica Terni | Proprieta' Ente | settembre | settembre |  | settembre | [5 empty] | ex asl 4
524957 | 61300286 | ANALIZZATORE GAS TOSSICI | . | . | ex asl4 -DIR. STRAT.- V. BRAMANTE | CORRIDOIO | Prev. E Sanita' Pubblica Terni | Proprieta' Ente | settembre | settembre |  | settembre | [5 empty] | ex asl 4
524958 |  | ANALIZZATORE GAS TOSSICI | . | . | ex asl4 -DIR. STRAT.- V. BRAMANTE | CORRIDOIO | Prev. E Sanita' Pubblica Terni | Proprieta' Ente | settembre | settembre |  | settembre | [5 empty] | ex asl 4
525585 |  | CARRELLO ELETTRIFICATO | CISA SPA | . | ex asl4 -DIR. STRAT.- V. BRAMANTE | Ufficio | Controllo Di Gestione | Proprieta' Ente | settembre | settembre |  | settembre | [5 empty] | ex asl 4
532992 | 00476G | SIMULATORE DEFIBRILLATORE | PHYSIO CONTROL INC | LIFEPAK CR T | ex asl4 -DIR. STRAT.- V. BRAMANTE | UFFICIO | 118 | Proprieta' Ente | settembre | settembre |  | settembre | [5 empty] | ex asl 4
533009 | 56 | SIMULATORE DEFIBRILLATORE | PHYSIO CONTROL INC | LIFEPAK CR T | ex asl4 -DIR. STRAT.- V. BRAMANTE | UFFICIO | 118 | Proprieta' Ente | settembre | settembre |  | settembre | [5 empty] | ex asl 4
533010 | 149 | SIMULATORE DEFIBRILLATORE | PHYSIO CONTROL INC | LIFEPAK CR T | ex asl4 -DIR. STRAT.- V. BRAMANTE | UFFICIO | 118 | Proprieta' Ente | settembre | settembre |  | settembre | [5 empty] | ex asl 4
533107 | 1F14B00313 | AEROSOL, APPARECCHIO PER | PARI GMBH | PARI E FLOW RAPID | ex asl4 -DIR. STRAT.- V. BRAMANTE | EROGAZIONE ADI | Pneumologia Territoriale Terni | Proprieta' Ente | settembre | settembre |  | settembre | [5 empty] | ex asl 4
533110 | 22101853060 | PRESSIONE POSITIVA CONTINUA, APPARECCHIO PER | RESMED LTD | S9 ESCAPE | ex asl4 -DIR. STRAT.- V. BRAMANTE | EROGAZIONE ADI | Pneumologia Territoriale Terni | Locazione (Affitto) | settembre | settembre | [7 empty] | ex asl 4
533111 | 23131567278 | PRESSIONE POSITIVA CONTINUA, APPARECCHIO PER | RESMED LTD | S9 ESCAPE | ex asl4 -DIR. STRAT.- V. BRAMANTE | EROGAZIONE ADI | Pneumologia Territoriale Terni | Locazione (Affitto) | settembre | settembre | [7 empty] | ex asl 4
533143 | AZ168 | CONGELATORE DA LABORATORIO | ANGELANTONI INDUSTRIE SPA | KRYOLAB 350 V | ex asl4 -DIR. STRAT.- V. BRAMANTE | INGRESSO | UFF.FARMACEUTICO TERRIT. | Proprieta' Ente | settembre |  | settembre | settembre | [5 empty] | ex asl 4
533144 | LS05085 | FRIGORIFERO BIOLOGICO | ANGELANTONI INDUSTRIE SPA | CE 2000 2 BT ES | ex asl4 -DIR. STRAT.- V. BRAMANTE | INGRESSO | UFF.FARMACEUTICO TERRIT. | Proprieta' Ente | settembre |  | settembre | settembre | [5 empty] | ex asl 4
533166 | S1C52A019IT | DEFIBRILLATORE | CU MEDICAL SYSTEMS INC | PARAMEDIC CU ER2 | ex asl4 -DIR. STRAT.- V. BRAMANTE | ATTIVITA' TECNICHE E MANUTENZIONE | Patrimonio | Proprieta' Ente | settembre | settembre | marzo | marzo | settembre |  |  |  |  | ex asl 4
533653 | 2169506 | SISTEMA PER RADIOLOGIA DIGITALE | CARESTREAM HEALTH INC | KODAK DIRECTVIEW CR ELITE SYSTEM | ex asl4 -DIR. STRAT.- V. BRAMANTE | Unità mobile mammografica | Diagn.Immagini Territoriale TR | Proprieta' Ente | settembre | settembre |  | giugno | [5 empty] | ex asl 4
533654 | 7H5160 | PERSONAL COMPUTER | HEWLETT PACKARD CO | RP5700 | ex asl4 -DIR. STRAT.- V. BRAMANTE | Unità mobile mammografica | Diagn.Immagini Territoriale TR | Proprieta' Ente | settembre | settembre |  | settembre | [5 empty] | ex asl 4
533655 | 112408 31142 | PERSONAL COMPUTER | DELL COMPUTER CORP | M6500 NOTEBOOK | ex asl4 -DIR. STRAT.- V. BRAMANTE | Unità mobile mammografica | Diagn.Immagini Territoriale TR | Proprieta' Ente | settembre | settembre |  | settembre | [5 empty] | ex asl 4
533656 | BRI200GI | GRUPPO DI CONTINUITA' | APC AMERICAN POWER CONVERSION | BACK UPS 1200 PRO | ex asl4 -DIR. STRAT.- V. BRAMANTE | Unità mobile mammografica | Diagn.Immagini Territoriale TR | Proprieta' Ente | settembre | settembre |  | settembre | [5 empty] | ex asl 4
533657 |  | REGISTRATORE HOLTER ECG | ELA MEDICAL SA | SPIDERVIEW | ex asl4 -DIR. STRAT.- V. BRAMANTE | STEP TEST | Medicina Sportiva | Proprieta' Ente | settembre |  |  | settembre | [5 empty] | ex asl 4
533658 | SJ0403067A | REGISTRATORE HOLTER ECG | ELA MEDICAL SA | SPIDERVIEW | ex asl4 -DIR. STRAT.- V. BRAMANTE | PROVE DA SFORZO | Medicina Sportiva | Proprieta' Ente | settembre | settembre |  | settembre | [5 empty] | ex asl 4
533659 | 032PHX | ECOTOMOGRAFO PORTATILE | SONOSITE INC | SONOHEART ELITE | ex asl4 -DIR. STRAT.- V. BRAMANTE | AMBULATORIO DIABETOLOGIA 1 | Poliambulatori Specialistici Terni | Proprieta' Ente | settembre | settembre | settembre | settembre | [5 empty] | ex asl 4
533661 | 6132516 | ELETTROCARDIOGRAFO | INNOMED MEDICAL INC | HEARTSCREEN 80 GL | ex asl4 -DIR. STRAT.- V. BRAMANTE | AMBULATORIO DIABETOLOGIA 1 | Poliambulatori Specialistici Terni | Proprieta' Ente | settembre | settembre | settembre | settembre | [5 empty] | ex asl 4
533662 | 1412522 | SONDA ECOGRAFICA | TOSHIBA MEDICAL SYSTEMS | . | ex asl4 -DIR. STRAT.- V. BRAMANTE | STUDIO PRIMARIO | Screening mammografico Terni | Proprieta' Ente | settembre | [8 empty] | ex asl 4
533692 | 1250000278 | PULSOSSIMETRO | NONIN MEDICAL INC | N 8500 MA | ex asl4 -DIR. STRAT.- V. BRAMANTE | AMBULATORIO FISIOPATOLOGIA | Pneumologia Territoriale Terni | Proprieta' Ente | settembre |  | settembre | settembre | [5 empty] | ex asl 4
533839 | 23141270038 | PRESSIONE POSITIVA CONTINUA, APPARECCHIO PER | RESMED LTD | S9 ESCAPE | ex asl4 -DIR. STRAT.- V. BRAMANTE | EROGAZIONE ADI | Pneumologia Territoriale Terni | Locazione (Affitto) | settembre | settembre | [7 empty] | ex asl 4
533840 | 23141269977 | PRESSIONE POSITIVA CONTINUA, APPARECCHIO PER | RESMED LTD | S9 ESCAPE | ex asl4 -DIR. STRAT.- V. BRAMANTE | EROGAZIONE ADI | Pneumologia Territoriale Terni | Locazione (Affitto) | settembre | settembre | [7 empty] | ex asl 4
533841 | 23141270038 | PRESSIONE POSITIVA CONTINUA, APPARECCHIO PER | RESMED LTD | S9 ESCAPE | ex asl4 -DIR. STRAT.- V. BRAMANTE | EROGAZIONE ADI | Pneumologia Territoriale Terni | Locazione (Affitto) | settembre | settembre | [7 empty] | ex asl 4
533842 | 13046 | PRESSIONE POSITIVA CONTINUA, APPARECCHIO PER | WEINMANN GERATE FUR MEDIZIN GMBH CO KG | WM 27900 VENTILOGIC PLUS | ex asl4 -DIR. STRAT.- V. BRAMANTE | EROGAZIONE ADI | Pneumologia Territoriale Terni | Locazione (Affitto) | settembre | settembre | [7 empty] | ex asl 4
533843 | 120113845 | ASPIRATORE MEDICO CHIRURGICO | DEVILBISS HEALTH CARE UK LTD | NEW VACUAIDE | ex asl4 -DIR. STRAT.- V. BRAMANTE | EROGAZIONE ADI | Pneumologia Territoriale Terni | Proprieta' Ente | settembre | settembre |  | settembre | [5 empty] | ex asl 4
533844 | 120113891 | ASPIRATORE MEDICO CHIRURGICO | DEVILBISS HEALTH CARE UK LTD | NEW VACUAIDE | ex asl4 -DIR. STRAT.- V. BRAMANTE | EROGAZIONE ADI | Pneumologia Territoriale Terni | Proprieta' Ente | settembre | settembre |  | settembre | [5 empty] | ex asl 4
533851 | M67788 | PULSOSSIMETRO | MASIMO CORP | RAD 8 | ex asl4 -DIR. STRAT.- V. BRAMANTE | EROGAZIONE ADI | Pneumologia Territoriale Terni | Locazione (Affitto) | settembre | settembre | [7 empty] | ex asl 4
533862 | 3317 | PRESSIONE POSITIVA CONTINUA, APPARECCHIO PER | WEINMANN GERATE FUR MEDIZIN GMBH CO KG | WM 27900 VENTILOGIC PLUS | ex asl4 -DIR. STRAT.- V. BRAMANTE | EROGAZIONE ADI | Pneumologia Territoriale Terni | Locazione (Affitto) | settembre | settembre | [7 empty] | ex asl 4
533863 | I393-090R0468N0008 | EMOGASANALIZZATORE | RADIOMETER MEDICAL APS | ABL 90 FLEX | ex asl4 -DIR. STRAT.- V. BRAMANTE | MEDICHERIA | Pneumologia Territoriale Terni | Service | settembre | settembre | [7 empty] | ex asl 4
533864 | 15073 | PRESSIONE POSITIVA CONTINUA, APPARECCHIO PER | WEINMANN GERATE FUR MEDIZIN GMBH CO KG | WM 27980 VENTILOGIC PLUS | ex asl4 -DIR. STRAT.- V. BRAMANTE | EROGAZIONE ADI | Pneumologia Territoriale Terni | Locazione (Affitto) | settembre | settembre | [7 empty] | ex asl 4
533901 | 501709232 | PULSOSSIMETRO | NONIN MEDICAL INC | N 9590 ONYX VANTAGE | ex asl4 -DIR. STRAT.- V. BRAMANTE | EROGAZIONE ADI | Pneumologia Territoriale Terni | Proprieta' Ente | settembre | settembre | settembre | settembre | [5 empty] | ex asl 4
533902 | 501709131 | PULSOSSIMETRO | NONIN MEDICAL INC | N 9590 ONYX VANTAGE | ex asl4 -DIR. STRAT.- V. BRAMANTE | EROGAZIONE ADI | Pneumologia Territoriale Terni | Proprieta' Ente | settembre | settembre | settembre | settembre | [5 empty] | ex asl 4
533903 | 501709130 | PULSOSSIMETRO | NONIN MEDICAL INC | N 9590 ONYX VANTAGE | ex asl4 -DIR. STRAT.- V. BRAMANTE | EROGAZIONE ADI | Pneumologia Territoriale Terni | Proprieta' Ente | settembre | settembre | settembre | settembre | [5 empty] | ex asl 4
533904 | 41078706 | MICROINFUSORE PORTATILE | ROCHE DIAGNOSTIC SYSTEM HOFFMANN LA ROCHE | ACCU CHEK SPIRIT COMBO | ex asl4 -DIR. STRAT.- V. BRAMANTE | MAGAZZINO FARMACI | Ass.Farmaceutica Territoriale | Proprieta' Ente | settembre | settembre | [7 empty] | ex asl 4
533905 | 41078711 | MICROINFUSORE PORTATILE | ROCHE DIAGNOSTIC SYSTEM HOFFMANN LA ROCHE | ACCU CHEK SPIRIT COMBO | ex asl4 -DIR. STRAT.- V. BRAMANTE | MAGAZZINO FARMACI | Ass.Farmaceutica Territoriale | Proprieta' Ente | settembre | settembre | [7 empty] | ex asl 4
533906 | 41078723 | MICROINFUSORE PORTATILE | ROCHE DIAGNOSTIC SYSTEM HOFFMANN LA ROCHE | ACCU CHEK SPIRIT COMBO | ex asl4 -DIR. STRAT.- V. BRAMANTE | MAGAZZINO FARMACI | Ass.Farmaceutica Territoriale | Proprieta' Ente | settembre | settembre | [7 empty] | ex asl 4
533907 | 41075521 | MICROINFUSORE PORTATILE | ROCHE DIAGNOSTIC SYSTEM HOFFMANN LA ROCHE | ACCU CHEK SPIRIT COMBO | ex asl4 -DIR. STRAT.- V. BRAMANTE | MAGAZZINO FARMACI | Ass.Farmaceutica Territoriale | Proprieta' Ente | settembre | settembre | [7 empty] | ex asl 4
533908 | 41088007 | MICROINFUSORE PORTATILE | ROCHE DIAGNOSTIC SYSTEM HOFFMANN LA ROCHE | ACCU CHEK SPIRIT COMBO | ex asl4 -DIR. STRAT.- V. BRAMANTE | MAGAZZINO FARMACI | Ass.Farmaceutica Territoriale | Proprieta' Ente | settembre | settembre | [7 empty] | ex asl 4
533913 | 13047 | PRESSIONE POSITIVA CONTINUA, APPARECCHIO PER | WEINMANN GERATE FUR MEDIZIN GMBH CO KG | WM 27900 VENTILOGIC PLUS | ex asl4 -DIR. STRAT.- V. BRAMANTE | EROGAZIONE ADI | Pneumologia Territoriale Terni | Locazione (Affitto) | settembre | settembre | [7 empty] | ex asl 4
533914 | 23141565599 | PRESSIONE POSITIVA CONTINUA, APPARECCHIO PER | RESMED LTD | S9 ESCAPE | ex asl4 -DIR. STRAT.- V. BRAMANTE | EROGAZIONE ADI | Pneumologia Territoriale Terni | Locazione (Affitto) | settembre | settembre | [7 empty] | ex asl 4
533915 | 23141565544 | PRESSIONE POSITIVA CONTINUA, APPARECCHIO PER | RESMED LTD | S9 ESCAPE | ex asl4 -DIR. STRAT.- V. BRAMANTE | EROGAZIONE ADI | Pneumologia Territoriale Terni | Locazione (Affitto) | settembre | settembre | [7 empty] | ex asl 4
533917 | 41088488 | MICROINFUSORE PORTATILE | ROCHE DIAGNOSTIC SYSTEM HOFFMANN LA ROCHE | ACCU CHEK SPIRIT COMBO | ex asl4 -DIR. STRAT.- V. BRAMANTE | MAGAZZINO FARMACI | Ass.Farmaceutica Territoriale | Proprieta' Ente | settembre | settembre | [7 empty] | ex asl 4
533918 | 41088472 | MICROINFUSORE PORTATILE | ROCHE DIAGNOSTIC SYSTEM HOFFMANN LA ROCHE | ACCU CHEK SPIRIT COMBO | ex asl4 -DIR. STRAT.- V. BRAMANTE | MAGAZZINO FARMACI | Ass.Farmaceutica Territoriale | Proprieta' Ente | settembre | settembre | [7 empty] | ex asl 4
533919 | PBR784551H | MICROINFUSORE PORTATILE | MEDTRONIC INC | PARADIGM 554 VEO | ex asl4 -DIR. STRAT.- V. BRAMANTE | MAGAZZINO FARMACI | Ass.Farmaceutica Territoriale | Proprieta' Ente | settembre | settembre | [7 empty] | ex asl 4
533920 | PBR785533H | MICROINFUSORE PORTATILE | MEDTRONIC INC | PARADIGM 554 VEO | ex asl4 -DIR. STRAT.- V. BRAMANTE | MAGAZZINO FARMACI | Ass.Farmaceutica Territoriale | Proprieta' Ente | settembre | settembre | [7 empty] | ex asl 4
533921 | PBR785538H | MICROINFUSORE PORTATILE | MEDTRONIC INC | PARADIGM 554 VEO | ex asl4 -DIR. STRAT.- V. BRAMANTE | MAGAZZINO FARMACI | Ass.Farmaceutica Territoriale | Proprieta' Ente | settembre | settembre | [7 empty] | ex asl 4
533922 | PBR784738H | MICROINFUSORE PORTATILE | MEDTRONIC INC | PARADIGM 554 VEO | ex asl4 -DIR. STRAT.- V. BRAMANTE | MAGAZZINO FARMACI | Ass.Farmaceutica Territoriale | Proprieta' Ente | settembre | settembre | [7 empty] | ex asl 4
533930 | 24329816 | MICROINFUSORE PORTATILE | ANIMAS CORP | VIBE | ex asl4 -DIR. STRAT.- V. BRAMANTE | MAGAZZINO FARMACI | Ass.Farmaceutica Territoriale | Proprieta' Ente | settembre | settembre | [7 empty] | ex asl 4
533931 | 463869616 | MICROINFUSORE PORTATILE | ANIMAS CORP | VIBE | ex asl4 -DIR. STRAT.- V. BRAMANTE | MAGAZZINO FARMACI | Ass.Farmaceutica Territoriale | Proprieta' Ente | settembre | settembre | [7 empty] | ex asl 4
533933 | 23141669429 | PRESSIONE POSITIVA CONTINUA, APPARECCHIO PER | RESMED LTD | S9 ESCAPE | ex asl4 -DIR. STRAT.- V. BRAMANTE | ACCETTAZIONE | Pneumologia Territoriale Terni | Locazione (Affitto) | settembre | settembre | [7 empty] | ex asl 4
533953 | 23141669442 | PRESSIONE POSITIVA CONTINUA, APPARECCHIO PER | RESMED LTD | S9 ESCAPE | ex asl4 -DIR. STRAT.- V. BRAMANTE | ACCETTAZIONE | Pneumologia Territoriale Terni | Locazione (Affitto) | settembre | settembre | [7 empty] | ex asl 4
533954 | 23142103835 | PRESSIONE POSITIVA CONTINUA, APPARECCHIO PER | RESMED LTD | S9 ESCAPE | ex asl4 -DIR. STRAT.- V. BRAMANTE | ACCETTAZIONE | Pneumologia Territoriale Terni | Locazione (Affitto) | settembre | settembre | [7 empty] | ex asl 4
533956 | 23142103873 | PRESSIONE POSITIVA CONTINUA, APPARECCHIO PER | RESMED LTD | S9 ESCAPE | ex asl4 -DIR. STRAT.- V. BRAMANTE | ACCETTAZIONE | Pneumologia Territoriale Terni | Locazione (Affitto) | settembre | settembre | [7 empty] | ex asl 4
533960 | L11/00001 NI00018/11 | STUDIO DELLE NEUROPATIE AUTONOMICHE, SISTEMA PER LO | METEDA SRL | NEUROTESTER | ex asl4 -DIR. STRAT.- V. BRAMANTE | AMBULATORIO DIABETOLOGIA 1 | Poliambulatori Specialistici Terni | Proprieta' Ente | settembre | settembre |  | settembre | [5 empty] | ex asl 4
533961 | 3558 | PRESSIONE POSITIVA CONTINUA, APPARECCHIO PER | WEINMANN GERATE FUR MEDIZIN GMBH CO KG | WM 27960 VENTILOGIC LS | ex asl4 -DIR. STRAT.- V. BRAMANTE | ACCETTAZIONE | Pneumologia Territoriale Terni | Locazione (Affitto) | settembre | settembre | [7 empty] | ex asl 4
533964 | 23142103881 | PRESSIONE POSITIVA CONTINUA, APPARECCHIO PER | RESMED LTD | S9 ESCAPE | ex asl4 -DIR. STRAT.- V. BRAMANTE | ACCETTAZIONE | Pneumologia Territoriale Terni | Locazione (Affitto) | settembre | settembre | [7 empty] | ex asl 4
533965 | 3847 | GRUPPO DI CONTINUITA' | . | . | ex asl4 -DIR. STRAT.- V. BRAMANTE | ACCETTAZIONE | Pneumologia Territoriale Terni | Locazione (Affitto) | settembre | settembre | [7 empty] | ex asl 4
533966 | 23142103833 | PRESSIONE POSITIVA CONTINUA, APPARECCHIO PER | RESMED LTD | S9 ESCAPE | ex asl4 -DIR. STRAT.- V. BRAMANTE | ACCETTAZIONE | Pneumologia Territoriale Terni | Locazione (Affitto) | settembre | settembre | [7 empty] | ex asl 4
533967 | 23142104035 | PRESSIONE POSITIVA CONTINUA, APPARECCHIO PER | RESMED LTD | S9 ESCAPE | ex asl4 -DIR. STRAT.- V. BRAMANTE | ACCETTAZIONE | Pneumologia Territoriale Terni | Locazione (Affitto) | settembre | settembre | [7 empty] | ex asl 4
533973 | 10073 | PRESSIONE POSITIVA CONTINUA, APPARECCHIO PER | WEINMANN GERATE FUR MEDIZIN GMBH CO KG | WM 27900 VENTILOGIC PLUS | ex asl4 -DIR. STRAT.- V. BRAMANTE | ACCETTAZIONE | Pneumologia Territoriale Terni | Locazione (Affitto) | settembre | settembre | [7 empty] | ex asl 4
533974 |  | STAMPANTE PER COMPUTER | KYOCERA | FS 2020 D | ex asl4 -DIR. STRAT.- V. BRAMANTE | STEP TEST | Medicina Sportiva | Proprieta' Ente | settembre | settembre |  | settembre | [5 empty] | ex asl 4
533975 | 23142118935 | PRESSIONE POSITIVA CONTINUA, APPARECCHIO PER | RESMED LTD | S9 ESCAPE | ex asl4 -DIR. STRAT.- V. BRAMANTE | ACCETTAZIONE | Pneumologia Territoriale Terni | Locazione (Affitto) | settembre | settembre | [7 empty] | ex asl 4
533978 | 2314229037 | PRESSIONE POSITIVA CONTINUA, APPARECCHIO PER | RESMED LTD | S9 ESCAPE | ex asl4 -DIR. STRAT.- V. BRAMANTE | ACCETTAZIONE | Pneumologia Territoriale Terni | Locazione (Affitto) | settembre | settembre | [7 empty] | ex asl 4
533980 | 23142290344 | PRESSIONE POSITIVA CONTINUA, APPARECCHIO PER | RESMED LTD | S9 ESCAPE | ex asl4 -DIR. STRAT.- V. BRAMANTE | ACCETTAZIONE | Pneumologia Territoriale Terni | Locazione (Affitto) | settembre | settembre | [7 empty] | ex asl 4
533989 | 50171270 | PULSOSSIMETRO | NONIN MEDICAL INC | PALMSAT 2500 | ex asl4 -DIR. STRAT.- V. BRAMANTE | MEDICHERIA | Pneumologia Territoriale Terni | Locazione (Affitto) | settembre | settembre | [7 empty] | ex asl 4
533992 | 501709238 | PULSOSSIMETRO | NONIN MEDICAL INC | N 9590 ONYX VANTAGE | ex asl4 -DIR. STRAT.- V. BRAMANTE | ACCETTAZIONE | Pneumologia Territoriale Terni | Proprieta' Ente | settembre | settembre | settembre | settembre | [5 empty] | ex asl 4
534006 | LS06308 | FRIGORIFERO BIOLOGICO | ANGELANTONI INDUSTRIE SPA | FRL 260 V GL | ex asl4 -DIR. STRAT.- V. BRAMANTE | FISIOPATOLOGIA 1 | Pneumologia Territoriale Terni | Proprieta' Ente | settembre |  | settembre | settembre | [5 empty] | ex asl 4
534010 | 23141769363 | PRESSIONE POSITIVA CONTINUA, APPARECCHIO PER | RESMED LTD | S9 ESCAPE | ex asl4 -DIR. STRAT.- V. BRAMANTE | FISIOPATOLOGIA 1 | Pneumologia Territoriale Terni | Locazione (Affitto) | settembre | settembre | [7 empty] | ex asl 4
534012 | PBR785487H | MICROINFUSORE PORTATILE | MEDTRONIC INC | PARADIGM 554 VEO | ex asl4 -DIR. STRAT.- V. BRAMANTE | MAGAZZINO FARMACI | Ass.Farmaceutica Territoriale | Proprieta' Ente | settembre | settembre | [7 empty] | ex asl 4
534013 | PBR785531H | MICROINFUSORE PORTATILE | MEDTRONIC INC | PARADIGM 554 VEO | ex asl4 -DIR. STRAT.- V. BRAMANTE | MAGAZZINO FARMACI | Ass.Farmaceutica Territoriale | Proprieta' Ente | settembre | settembre | [7 empty] | ex asl 4
534014 | T260046 | PRESSIONE POSITIVA CONTINUA, APPARECCHIO PER | BREAS MEDICAL AB | PV 10 | ex asl4 -DIR. STRAT.- V. BRAMANTE | EROGAZIONE ADI | Pneumologia Territoriale Terni | Proprieta' Ente | settembre | settembre |  | settembre | [5 empty] | ex asl 4
534022 | 23141809121 | PRESSIONE POSITIVA CONTINUA, APPARECCHIO PER | RESMED LTD | S9 ESCAPE | ex asl4 -DIR. STRAT.- V. BRAMANTE | MEDICHERIA | PNEUMOLOGIA TERRITORIALE | Locazione (Affitto) | settembre | settembre | [7 empty] | ex asl 4
534024 | 23141920069 | PRESSIONE POSITIVA CONTINUA, APPARECCHIO PER | RESMED LTD | S9 ESCAPE | ex asl4 -DIR. STRAT.- V. BRAMANTE | ACCETTAZIONE | Pneumologia Territoriale Terni | Locazione (Affitto) | settembre | settembre | [7 empty] | ex asl 4
534028 | 23142050437 | PRESSIONE POSITIVA CONTINUA, APPARECCHIO PER | RESMED LTD | S9 ESCAPE | ex asl4 -DIR. STRAT.- V. BRAMANTE | ACCETTAZIONE | Pneumologia Territoriale Terni | Locazione (Affitto) | settembre | settembre | [7 empty] | ex asl 4
534029 | 23121427092 | PRESSIONE POSITIVA CONTINUA, APPARECCHIO PER | RESMED LTD | S9 ESCAPE | ex asl4 -DIR. STRAT.- V. BRAMANTE | ACCETTAZIONE | Pneumologia Territoriale Terni | Locazione (Affitto) | settembre | settembre | [7 empty] | ex asl 4
534030 | 2695 | PRESSIONE POSITIVA CONTINUA, APPARECCHIO PER | RESMED LTD | S9 ESCAPE | ex asl4 -DIR. STRAT.- V. BRAMANTE | ACCETTAZIONE | Pneumologia Territoriale Terni | Locazione (Affitto) | settembre | settembre | [7 empty] | ex asl 4
534039 | 51466 | FRIGORIFERO BIOLOGICO | CF DI CIRO FIOCCHETTI & C SNC | MEDIKA 140 ECT F TOUCH | ex asl4 -DIR. STRAT.- V. BRAMANTE | DISTRIBUZIONE FARMACI | Ass.Farmaceutica Territoriale | Proprieta' Ente | settembre |  | settembre | settembre | [5 empty] | ex asl 4
534075 | 3518 | VENTILATORE POLMONARE PER USO EXTRAOSPEDALIERO | WEINMANN GERATE FUR MEDIZIN GMBH CO KG | WM 27710 VENTILOGIC LS | ex asl4 -DIR. STRAT.- V. BRAMANTE | MEDICHERIA | PNEUMOLOGIA TERRITORIALE | Locazione (Affitto) | settembre | settembre | [7 empty] | ex asl 4
534077 | 3344 | VENTILATORE POLMONARE PER USO EXTRAOSPEDALIERO | WEINMANN GERATE FUR MEDIZIN GMBH CO KG | WM 27710 VENTILOGIC LS | ex asl4 -DIR. STRAT.- V. BRAMANTE | MEDICHERIA | Pneumologia Territoriale Terni | Locazione (Affitto) | settembre | settembre | [7 empty] | ex asl 4
534087 | 501863154 | PULSOSSIMETRO | NONIN MEDICAL INC | N 9590 ONYX VANTAGE | ex asl4 -DIR. STRAT.- V. BRAMANTE | MEDICHERIA | Pneumologia Territoriale Terni | Proprieta' Ente | settembre | settembre | settembre | settembre | [5 empty] | ex asl 4
534089 | 120114133 | ASPIRATORE MEDICO CHIRURGICO | DEVILBISS HEALTH CARE UK LTD | NEW VACUAIDE | ex asl4 -DIR. STRAT.- V. BRAMANTE | MEDICHERIA | Pneumologia Territoriale Terni | Proprieta' Ente | settembre | settembre |  | settembre | [5 empty] | ex asl 4
534090 | 2493 | VENTILATORE POLMONARE PER USO EXTRAOSPEDALIERO | WEINMANN GERATE FUR MEDIZIN GMBH CO KG | WM 27710 VENTILOGIC LS | ex asl4 -DIR. STRAT.- V. BRAMANTE | MEDICHERIA | Pneumologia Territoriale Terni | Locazione (Affitto) | settembre | settembre | [7 empty] | ex asl 4
534092 | 14092 | PRESSIONE POSITIVA CONTINUA, APPARECCHIO PER | WEINMANN GERATE FUR MEDIZIN GMBH CO KG | WM 27900 VENTILOGIC PLUS | ex asl4 -DIR. STRAT.- V. BRAMANTE | AMBULATORIO FISIOPATOLOGIA | Pneumologia Territoriale Terni | Locazione (Affitto) | settembre | settembre | [7 empty] | ex asl 4
534093 | 23111402720 | PRESSIONE POSITIVA CONTINUA, APPARECCHIO PER | RESMED LTD | S9 ESCAPE | ex asl4 -DIR. STRAT.- V. BRAMANTE | AMBULATORIO FISIOPATOLOGIA | Pneumologia Territoriale Terni | Locazione (Affitto) | settembre | settembre | [7 empty] | ex asl 4
534094 | 23141920096 | PRESSIONE POSITIVA CONTINUA, APPARECCHIO PER | RESMED LTD | S9 ESCAPE | ex asl4 -DIR. STRAT.- V. BRAMANTE | AMBULATORIO FISIOPATOLOGIA | Pneumologia Territoriale Terni | Locazione (Affitto) | settembre | settembre | [7 empty] | ex asl 4
534095 | 23141920177 | PRESSIONE POSITIVA CONTINUA, APPARECCHIO PER | RESMED LTD | S9 ESCAPE | ex asl4 -DIR. STRAT.- V. BRAMANTE | AMBULATORIO FISIOPATOLOGIA | Pneumologia Territoriale Terni | Locazione (Affitto) | settembre | settembre | [7 empty] | ex asl 4
534096 | 23141920071 | PRESSIONE POSITIVA CONTINUA, APPARECCHIO PER | RESMED LTD | S9 ESCAPE | ex asl4 -DIR. STRAT.- V. BRAMANTE | AMBULATORIO FISIOPATOLOGIA | Pneumologia Territoriale Terni | Locazione (Affitto) | settembre | settembre | [7 empty] | ex asl 4
534100 | 23141565542 | PRESSIONE POSITIVA CONTINUA, APPARECCHIO PER | RESMED LTD | S9 ESCAPE | ex asl4 -DIR. STRAT.- V. BRAMANTE | ACCETTAZIONE | Pneumologia Territoriale Terni | Locazione (Affitto) | settembre | settembre | [7 empty] | ex asl 4
534110 | 14500176 | MONITOR TELEVISIVO PER BIOIMMAGINI | TECNINT HTE | EM19TFT MCII | ex asl4 -DIR. STRAT.- V. BRAMANTE | SALA SVILUPPATRICE | Diagn.Immagini Territoriale TR | Proprieta' Ente | settembre |  |  | settembre | [5 empty] | ex asl 4
534111 | 97575479 | POMPA DI INFUSIONE | ABBOTT LABORATORIES | LIFECARE 5000 | ex asl4 -DIR. STRAT.- V. BRAMANTE | DISTRIBUZIONE RICETTARI | Ass.Farmaceutica Territoriale | Service | settembre | settembre | [7 empty] | ex asl 4
534112 | 22151677591 | PRESSIONE POSITIVA CONTINUA, APPARECCHIO PER | RESMED LTD | S9 ESCAPE | ex asl4 -DIR. STRAT.- V. BRAMANTE | ACCETTAZIONE | Pneumologia Territoriale Terni | Locazione (Affitto) | settembre | settembre | [7 empty] | ex asl 4
534113 | 22151677388 | PRESSIONE POSITIVA CONTINUA, APPARECCHIO PER | RESMED LTD | S9 ESCAPE | ex asl4 -DIR. STRAT.- V. BRAMANTE | ACCETTAZIONE | Pneumologia Territoriale Terni | Locazione (Affitto) | settembre | settembre | [7 empty] | ex asl 4
534122 | 2a3200980 | REGISTRATORE HOLTER DELLA PRESSIONE SANGUIGNA | AND A & D CO LTD | TM 2430 | ex asl4 -DIR. STRAT.- V. BRAMANTE | AMBULATORIO | Cardiologia Territ. Terni | Proprieta' Ente | settembre |  |  | settembre | [5 empty] | ex asl 4
534124 | 2W15C30569 | AEROSOL, APPARECCHIO PER | PARI GMBH | PARI BOY SX | ex asl4 -DIR. STRAT.- V. BRAMANTE | ACCETTAZIONE | Pneumologia Territoriale Terni | Proprieta' Ente | settembre | settembre | [7 empty] | ex asl 4
534125 | 1F14K00384 | AEROSOL, APPARECCHIO PER | PARI GMBH | PARI EFLOW | ex asl4 -DIR. STRAT.- V. BRAMANTE | ACCETTAZIONE | Pneumologia Territoriale Terni | Proprieta' Ente | settembre | settembre | [7 empty] | ex asl 4
534127 | 2313309596 | PRESSIONE POSITIVA CONTINUA, APPARECCHIO PER | RESMED LTD | S9 ESCAPE | ex asl4 -DIR. STRAT.- V. BRAMANTE | ACCETTAZIONE | Pneumologia Territoriale Terni | Locazione (Affitto) | settembre | settembre | [7 empty] | ex asl 4
534128 | CPVTG62 | PERSONAL COMPUTER | DELL COMPUTER CORP | . | ex asl4 -DIR. STRAT.- V. BRAMANTE | STUDIO PRIMARIO | Screening mammografico Terni | Proprieta' Ente | settembre | settembre | [7 empty] | ex asl 4
534129 | CN-04RFMK-64BO-55J-3 | MONITOR PER PERSONAL COMPUTER | DELL COMPUTER CORP | U 2412 M | ex asl4 -DIR. STRAT.- V. BRAMANTE | STUDIO PRIMARIO | Screening mammografico Terni | Proprieta' Ente | settembre | settembre | [7 empty] | ex asl 4
534130 | 26920045 | MONITOR TELEVISIVO PER BIOIMMAGINI | EIZO NANAO CORP | RADIFORCE GX540 | ex asl4 -DIR. STRAT.- V. BRAMANTE | STUDIO PRIMARIO | Screening mammografico Terni | Proprieta' Ente | settembre | settembre | [7 empty] | ex asl 4
534131 | 26930045 | MONITOR TELEVISIVO PER BIOIMMAGINI | EIZO NANAO CORP | RADIFORCE GX540 | ex asl4 -DIR. STRAT.- V. BRAMANTE | STUDIO PRIMARIO | Screening mammografico Terni | Proprieta' Ente | settembre | settembre | [7 empty] | ex asl 4
534139 | 3733 | PRESSIONE POSITIVA CONTINUA, APPARECCHIO PER | WEINMANN GERATE FUR MEDIZIN GMBH CO KG | WM 27800 VENTIMOTION 2 | ex asl4 -DIR. STRAT.- V. BRAMANTE | ACCETTAZIONE | Pneumologia Territoriale Terni | Locazione (Affitto) | settembre | settembre | [7 empty] | ex asl 4
534144 | 12265 | PRESSIONE POSITIVA CONTINUA, APPARECCHIO PER | WEINMANN GERATE FUR MEDIZIN GMBH CO KG | WM 27980 VENTILOGIC PLUS | ex asl4 -DIR. STRAT.- V. BRAMANTE | ACCETTAZIONE | Pneumologia Territoriale Terni | Locazione (Affitto) | settembre | settembre | [7 empty] | ex asl 4
534151 | 22151677559 | PRESSIONE POSITIVA CONTINUA, APPARECCHIO PER | RESMED LTD | S9 ESCAPE | ex asl4 -DIR. STRAT.- V. BRAMANTE | ACCETTAZIONE | Pneumologia Territoriale Terni | Service | settembre | settembre | [7 empty] | ex asl 4
534152 | 3852 | PRESSIONE POSITIVA CONTINUA, APPARECCHIO PER | WEINMANN GERATE FUR MEDIZIN GMBH CO KG | VENTIMOTION | ex asl4 -DIR. STRAT.- V. BRAMANTE | ACCETTAZIONE | Pneumologia Territoriale Terni | Locazione (Affitto) | settembre | settembre | [7 empty] | ex asl 4
534160 | 3191 | PRESSIONE POSITIVA CONTINUA, APPARECCHIO PER | WEINMANN GERATE FUR MEDIZIN GMBH CO KG | WM 27710 VENTILOGIC LS | ex asl4 -DIR. STRAT.- V. BRAMANTE | ACCETTAZIONE | Pneumologia Territoriale Terni | Locazione (Affitto) | settembre | settembre | [7 empty] | ex asl 4
534169 | 22151717191 | PRESSIONE POSITIVA CONTINUA, APPARECCHIO PER | RESMED LTD | S9 ESCAPE | ex asl4 -DIR. STRAT.- V. BRAMANTE | ACCETTAZIONE | Pneumologia Territoriale Terni | Locazione (Affitto) | settembre | settembre | [7 empty] | ex asl 4
534170 | 22151717191 | PRESSIONE POSITIVA CONTINUA, APPARECCHIO PER | RESMED LTD | S9 ESCAPE | ex asl4 -DIR. STRAT.- V. BRAMANTE | ACCETTAZIONE | Pneumologia Territoriale Terni | Locazione (Affitto) | settembre | settembre | [7 empty] | ex asl 4
534171 | 100723006233 | UMIDIFICATORE | FISHER & PAYKEL HEALTHCARE | HC 150 | ex asl4 -DIR. STRAT.- V. BRAMANTE | ACCETTAZIONE | Pneumologia Territoriale Terni | Locazione (Affitto) | settembre | settembre | [7 empty] | ex asl 4
534173 | 2015IN200181 | NEBULIZZATORE AD ULTRASUONI | PHILIPS RESPIRONICS HEALTHCARE | I NED AAD SYSTEM | ex asl4 -DIR. STRAT.- V. BRAMANTE | ACCETTAZIONE | Pneumologia Territoriale Terni | Locazione (Affitto) | settembre | settembre | [7 empty] | ex asl 4
534595 | 3992 | VENTILATORE POLMONARE PER USO EXTRAOSPEDALIERO | WEINMANN GERATE FUR MEDIZIN GMBH CO KG | WM 27710 VENTILOGIC LS | ex asl4 -DIR. STRAT.- V. BRAMANTE | MEDICHERIA | Pneumologia Territoriale Terni | Locazione (Affitto) | settembre | settembre | [7 empty] | ex asl 4
534596 | 3300 | VENTILATORE POLMONARE PER USO EXTRAOSPEDALIERO | WEINMANN GERATE FUR MEDIZIN GMBH CO KG | WM 27710 VENTILOGIC LS | ex asl4 -DIR. STRAT.- V. BRAMANTE | MEDICHERIA | Pneumologia Territoriale Terni | Locazione (Affitto) | settembre | settembre | [7 empty] | ex asl 4
534597 | 3846 | CARICA BATTERIE | WEINMANN GERATE FUR MEDIZIN GMBH CO KG | WM 2645 | ex asl4 -DIR. STRAT.- V. BRAMANTE | MEDICHERIA | Pneumologia Territoriale Terni | Locazione (Affitto) | settembre | settembre | [7 empty] | ex asl 4
534603 | 3347 | PRESSIONE POSITIVA CONTINUA, APPARECCHIO PER | WEINMANN GERATE FUR MEDIZIN GMBH CO KG | WM 27900 VENTILOGIC PLUS | ex asl4 -DIR. STRAT.- V. BRAMANTE | EROGAZIONE ADI | Pneumologia Territoriale Terni | Locazione (Affitto) | settembre | settembre | [7 empty] | ex asl 4
534609 | PU 0320 NR | VENTILATORE POLMONARE PER USO EXTRAOSPEDALIERO | SIARE ENGINEERING INTERNATIONAL GROUP SRL | PULSAR | ex asl4 -DIR. STRAT.- V. BRAMANTE | MEDICHERIA | Pneumologia Territoriale Terni | Locazione (Affitto) | settembre | settembre | [7 empty] | ex asl 4
534610 | 2948 | PRESSIONE POSITIVA CONTINUA, APPARECCHIO PER | WEINMANN GERATE FUR MEDIZIN GMBH CO KG | WM 27900 VENTILOGIC PLUS | ex asl4 -DIR. STRAT.- V. BRAMANTE | MEDICHERIA | Pneumologia Territoriale Terni | Locazione (Affitto) | settembre | settembre | [7 empty] | ex asl 4
534611 | 3953 | ACC. APP. ELETTROMEDICALE | . | . | ex asl4 -DIR. STRAT.- V. BRAMANTE | MEDICHERIA | Pneumologia Territoriale Terni | Locazione (Affitto) | settembre | settembre | [7 empty] | ex asl 4
534612 | 23142447210 | PRESSIONE POSITIVA CONTINUA, APPARECCHIO PER | RESMED LTD | S9 ESCAPE | ex asl4 -DIR. STRAT.- V. BRAMANTE | ACCETTAZIONE | Pneumologia Territoriale Terni | Locazione (Affitto) | settembre | settembre | [7 empty] | ex asl 4
534613 | S220447 | PRESSIONE POSITIVA CONTINUA, APPARECCHIO PER | BREAS MEDICAL AB | PV 10 | ex asl4 -DIR. STRAT.- V. BRAMANTE | FISIOPATOLOGIA 1 | Pneumologia Territoriale Terni | Proprieta' Ente | settembre | settembre |  | settembre | [5 empty] | ex asl 4
534614 | T250500 | PRESSIONE POSITIVA CONTINUA, APPARECCHIO PER | BREAS MEDICAL AB | PV 10 | ex asl4 -DIR. STRAT.- V. BRAMANTE | FISIOPATOLOGIA 1 | Pneumologia Territoriale Terni | Proprieta' Ente | settembre | settembre |  | settembre | [5 empty] | ex asl 4
534615 | T490052 | PRESSIONE POSITIVA CONTINUA, APPARECCHIO PER | BREAS MEDICAL AB | ISLEEP 10 | ex asl4 -DIR. STRAT.- V. BRAMANTE | FISIOPATOLOGIA 1 | Pneumologia Territoriale Terni | Proprieta' Ente | settembre | settembre |  | settembre | [5 empty] | ex asl 4
534616 | T500532 | PRESSIONE POSITIVA CONTINUA, APPARECCHIO PER | BREAS MEDICAL AB | ISLEEP 10 | ex asl4 -DIR. STRAT.- V. BRAMANTE | FISIOPATOLOGIA 1 | Pneumologia Territoriale Terni | Proprieta' Ente | settembre | settembre |  | settembre | [5 empty] | ex asl 4
534617 | 23142290128 | PRESSIONE POSITIVA CONTINUA, APPARECCHIO PER | RESMED LTD | S9 ESCAPE | ex asl4 -DIR. STRAT.- V. BRAMANTE | ACCETTAZIONE | Pneumologia Territoriale Terni | Locazione (Affitto) | settembre | settembre | [7 empty] | ex asl 4
534618 | 3706 | PRESSIONE POSITIVA CONTINUA, APPARECCHIO PER | WEINMANN GERATE FUR MEDIZIN GMBH CO KG | VENTIMOTION | ex asl4 -DIR. STRAT.- V. BRAMANTE | ACCETTAZIONE | Pneumologia Territoriale Terni | Locazione (Affitto) | settembre | settembre | [7 empty] | ex asl 4
534625 | 2647 | VENTILATORE POLMONARE PER USO EXTRAOSPEDALIERO | WEINMANN GERATE FUR MEDIZIN GMBH CO KG | WM 27710 VENTILOGIC LS | ex asl4 -DIR. STRAT.- V. BRAMANTE | MEDICHERIA | Pneumologia Territoriale Terni | Locazione (Affitto) | settembre | settembre | [7 empty] | ex asl 4
534626 | T1510313 | PRESSIONE POSITIVA CONTINUA, APPARECCHIO PER | BREAS MEDICAL AB | ISLEEP 10 | ex asl4 -DIR. STRAT.- V. BRAMANTE | FISIOPATOLOGIA 1 | Pneumologia Territoriale Terni | Proprieta' Ente | settembre | settembre |  | settembre | [5 empty] | ex asl 4
534627 | X250086 | PRESSIONE POSITIVA CONTINUA, APPARECCHIO PER | BREAS MEDICAL AB | ISLEEP 20 | ex asl4 -DIR. STRAT.- V. BRAMANTE | FISIOPATOLOGIA 1 | Pneumologia Territoriale Terni | Proprieta' Ente | settembre | settembre |  | settembre | [5 empty] | ex asl 4
534628 | 501863159 | PULSOSSIMETRO | NONIN MEDICAL INC | N 9590 ONYX VANTAGE | ex asl4 -DIR. STRAT.- V. BRAMANTE | ACCETTAZIONE | Pneumologia Territoriale Terni | Proprieta' Ente | settembre | settembre | settembre | settembre | [5 empty] | ex asl 4
534630 | 12092 | PRESSIONE POSITIVA CONTINUA, APPARECCHIO PER | WEINMANN GERATE FUR MEDIZIN GMBH CO KG | WM 27960 VENTILOGIC LS | ex asl4 -DIR. STRAT.- V. BRAMANTE | ACCETTAZIONE | Pneumologia Territoriale Terni | Locazione (Affitto) | settembre | settembre | [7 empty] | ex asl 4
534631 | 40966F1489 | VENTILATORE POLMONARE PER USO EXTRAOSPEDALIERO | COVIDIEN | PB-520 | ex asl4 -DIR. STRAT.- V. BRAMANTE | ACCETTAZIONE | Pneumologia Territoriale Terni | Locazione (Affitto) | settembre | settembre | [7 empty] | ex asl 4
534632 | 23142290244 | PRESSIONE POSITIVA CONTINUA, APPARECCHIO PER | RESMED LTD | S9 ESCAPE | ex asl4 -DIR. STRAT.- V. BRAMANTE | ACCETTAZIONE PRELIEVI | Poliambulatori Specialistici Terni | Locazione (Affitto) | settembre | settembre | [7 empty] | ex asl 4
534639 | 23131106730 | PRESSIONE POSITIVA CONTINUA, APPARECCHIO PER | RESMED LTD | S9 ESCAPE | ex asl4 -DIR. STRAT.- V. BRAMANTE | ACCETTAZIONE | Pneumologia Territoriale Terni | Locazione (Affitto) | settembre | settembre | [7 empty] | ex asl 4
534644 | PU0015 | VENTILATORE POLMONARE PER USO EXTRAOSPEDALIERO | SIARE ENGINEERING INTERNATIONAL GROUP SRL | PULSAR | ex asl4 -DIR. STRAT.- V. BRAMANTE | ACCETTAZIONE | Pneumologia Territoriale Terni | Locazione (Affitto) | settembre | settembre | [7 empty] | ex asl 4
534645 | 2314220108 | PRESSIONE POSITIVA CONTINUA, APPARECCHIO PER | RESMED LTD | S9 ESCAPE | ex asl4 -DIR. STRAT.- V. BRAMANTE | ACCETTAZIONE | Pneumologia Territoriale Terni | Locazione (Affitto) | settembre | settembre | [7 empty] | ex asl 4
534646 | 23142290243 | PRESSIONE POSITIVA CONTINUA, APPARECCHIO PER | RESMED LTD | S9 ESCAPE | ex asl4 -DIR. STRAT.- V. BRAMANTE | ACCETTAZIONE PRELIEVI | Poliambulatori Specialistici Terni | Locazione (Affitto) | settembre | settembre | [7 empty] | ex asl 4
534651 | 2920 | PRESSIONE POSITIVA CONTINUA, APPARECCHIO PER | WEINMANN GERATE FUR MEDIZIN GMBH CO KG | WM 27900 VENTILOGIC PLUS | ex asl4 -DIR. STRAT.- V. BRAMANTE | TISIOLOGIA E INFETTIVOLOGIA RESPIRATORIA | Pneumologia Territoriale Terni | Locazione (Affitto) | settembre | settembre | [7 empty] | ex asl 4
534652 | 2729 | PRESSIONE POSITIVA CONTINUA, APPARECCHIO PER | WEINMANN GERATE FUR MEDIZIN GMBH CO KG | WM 27980 VENTILOGIC PLUS | ex asl4 -DIR. STRAT.- V. BRAMANTE | ACCETTAZIONE | Pneumologia Territoriale Terni | Locazione (Affitto) | settembre | settembre | [7 empty] | ex asl 4
534654 | 43343171 | DEFIBRILLATORE | PHYSIO CONTROL INC | LIFEPAK EXPRESS | ex asl4 -DIR. STRAT.- V. BRAMANTE | COORDINATORE INFEMIERISTICO | Poliambulatori Specialistici Terni | Proprieta' Ente | settembre | settembre | marzo | marzo | settembre |  |  |  |  | ex asl 4
534656 | 23142447162 | PRESSIONE POSITIVA CONTINUA, APPARECCHIO PER | RESMED LTD | S9 ESCAPE | ex asl4 -DIR. STRAT.- V. BRAMANTE | ACCETTAZIONE | Pneumologia Territoriale Terni | Locazione (Affitto) | settembre | settembre | [7 empty] | ex asl 4
534659 | 10131 | PRESSIONE POSITIVA CONTINUA, APPARECCHIO PER | WEINMANN GERATE FUR MEDIZIN GMBH CO KG | WM 27900 VENTILOGIC PLUS | ex asl4 -DIR. STRAT.- V. BRAMANTE | ACCETTAZIONE | Pneumologia Territoriale Terni | Locazione (Affitto) | settembre | settembre | [7 empty] | ex asl 4
534665 | 2UA4491KYY | PERSONAL COMPUTER | HEWLETT PACKARD CO | RP 5800 | ex asl4 -DIR. STRAT.- V. BRAMANTE | SALA OPERATIVA | Screening mammografico Terni | Proprieta' Ente | settembre | settembre |  | settembre | [5 empty] | ex asl 4
534666 | 23131106730 | PRESSIONE POSITIVA CONTINUA, APPARECCHIO PER | RESMED LTD | S9 ESCAPE | ex asl4 -DIR. STRAT.- V. BRAMANTE | ACCETTAZIONE | Pneumologia Territoriale Terni | Locazione (Affitto) | settembre | settembre | [7 empty] | ex asl 4
534668 | 23142250591 | PRESSIONE POSITIVA CONTINUA, APPARECCHIO PER | RESMED LTD | S9 ESCAPE | ex asl4 -DIR. STRAT.- V. BRAMANTE | ACCETTAZIONE | Pneumologia Territoriale Terni | Locazione (Affitto) | settembre | settembre | [7 empty] | ex asl 4
534669 | 23142447092 | PRESSIONE POSITIVA CONTINUA, APPARECCHIO PER | RESMED LTD | S9 ESCAPE | ex asl4 -DIR. STRAT.- V. BRAMANTE | ACCETTAZIONE | Pneumologia Territoriale Terni | Locazione (Affitto) | settembre | settembre | [7 empty] | ex asl 4
534670 | 23142447227 | PRESSIONE POSITIVA CONTINUA, APPARECCHIO PER | RESMED LTD | S9 ESCAPE | ex asl4 -DIR. STRAT.- V. BRAMANTE | ACCETTAZIONE | Pneumologia Territoriale Terni | Locazione (Affitto) | settembre | settembre | [7 empty] | ex asl 4
534676 | 23121498874 | PRESSIONE POSITIVA CONTINUA, APPARECCHIO PER | RESMED LTD | S9 ESCAPE | ex asl4 -DIR. STRAT.- V. BRAMANTE | ACCETTAZIONE | Pneumologia Territoriale Terni | Locazione (Affitto) | settembre | settembre | [7 empty] | ex asl 4
534677 | 23142290061 | PRESSIONE POSITIVA CONTINUA, APPARECCHIO PER | RESMED LTD | S9 ESCAPE | ex asl4 -DIR. STRAT.- V. BRAMANTE | ACCETTAZIONE | Pneumologia Territoriale Terni | Locazione (Affitto) | settembre | settembre | [7 empty] | ex asl 4
534934 | 2644 | PRESSIONE POSITIVA CONTINUA, APPARECCHIO PER | WEINMANN GERATE FUR MEDIZIN GMBH CO KG | WM 27900 VENTILOGIC PLUS | ex asl4 -DIR. STRAT.- V. BRAMANTE | ACCETTAZIONE | Pneumologia Territoriale Terni | Locazione (Affitto) | settembre | settembre | [7 empty] | ex asl 4
534935 | PU0027FQ | VENTILATORE POLMONARE PER USO EXTRAOSPEDALIERO | SIARE ENGINEERING INTERNATIONAL GROUP SRL | PULSAR | ex asl4 -DIR. STRAT.- V. BRAMANTE | ACCETTAZIONE | Pneumologia Territoriale Terni | Locazione (Affitto) | settembre | settembre | [7 empty] | ex asl 4
534946 | 12553 | PRESSIONE POSITIVA CONTINUA, APPARECCHIO PER | WEINMANN GERATE FUR MEDIZIN GMBH CO KG | WM 27980 VENTILOGIC PLUS | ex asl4 -DIR. STRAT.- V. BRAMANTE | ACCETTAZIONE | Pneumologia Territoriale Terni | Locazione (Affitto) | settembre | settembre | [7 empty] | ex asl 4
534947 | 13101 | PRESSIONE POSITIVA CONTINUA, APPARECCHIO PER | WEINMANN GERATE FUR MEDIZIN GMBH CO KG | WM 27980 VENTILOGIC PLUS | ex asl4 -DIR. STRAT.- V. BRAMANTE | ACCETTAZIONE | Pneumologia Territoriale Terni | Locazione (Affitto) | settembre | settembre | [7 empty] | ex asl 4
534952 | 3238 | PRESSIONE POSITIVA CONTINUA, APPARECCHIO PER | WEINMANN GERATE FUR MEDIZIN GMBH CO KG | WM 27800 VENTIMOTION 2 | ex asl4 -DIR. STRAT.- V. BRAMANTE | ACCETTAZIONE | Pneumologia Territoriale Terni | Locazione (Affitto) | settembre | settembre | [7 empty] | ex asl 4
534953 | 3276 | PRESSIONE POSITIVA CONTINUA, APPARECCHIO PER | WEINMANN GERATE FUR MEDIZIN GMBH CO KG | WM 24365 VENTICLICK | ex asl4 -DIR. STRAT.- V. BRAMANTE | ACCETTAZIONE | Pneumologia Territoriale Terni | Locazione (Affitto) | settembre | settembre | [7 empty] | ex asl 4
534954 | 22151633134 | PRESSIONE POSITIVA CONTINUA, APPARECCHIO PER | RESMED LTD | S9 ESCAPE | ex asl4 -DIR. STRAT.- V. BRAMANTE | ACCETTAZIONE | Pneumologia Territoriale Terni | Locazione (Affitto) | settembre | settembre | [7 empty] | ex asl 4
534955 | 3335 | PRESSIONE POSITIVA CONTINUA, APPARECCHIO PER | WEINMANN GERATE FUR MEDIZIN GMBH CO KG | WM 27900 VENTILOGIC PLUS | ex asl4 -DIR. STRAT.- V. BRAMANTE | ACCETTAZIONE | Pneumologia Territoriale Terni | Locazione (Affitto) | settembre | settembre | [7 empty] | ex asl 4
534956 | 2854 | PRESSIONE POSITIVA CONTINUA, APPARECCHIO PER | WEINMANN GERATE FUR MEDIZIN GMBH CO KG | WM 27900 VENTILOGIC PLUS | ex asl4 -DIR. STRAT.- V. BRAMANTE | ACCETTAZIONE | Pneumologia Territoriale Terni | Locazione (Affitto) | settembre | settembre | [7 empty] | ex asl 4
534958 | 23142290137 | PRESSIONE POSITIVA CONTINUA, APPARECCHIO PER | RESMED LTD | S9 ESCAPE | ex asl4 -DIR. STRAT.- V. BRAMANTE | ACCETTAZIONE | Pneumologia Territoriale Terni | Locazione (Affitto) | settembre | settembre | [7 empty] | ex asl 4
534959 | 132465 | PRESSIONE POSITIVA CONTINUA, APPARECCHIO PER | WEINMANN GERATE FUR MEDIZIN GMBH CO KG | WM 27800 VENTIMOTION 2 | ex asl4 -DIR. STRAT.- V. BRAMANTE | ACCETTAZIONE | Pneumologia Territoriale Terni | Locazione (Affitto) | settembre | settembre | [7 empty] | ex asl 4
534971 | 11716 | PRESSIONE POSITIVA CONTINUA, APPARECCHIO PER | WEINMANN GERATE FUR MEDIZIN GMBH CO KG | WM 27800 VENTIMOTION 2 | ex asl4 -DIR. STRAT.- V. BRAMANTE | ACCETTAZIONE | Pneumologia Territoriale Terni | Locazione (Affitto) | settembre | settembre | [7 empty] | ex asl 4
534972 | 22151887377 | PRESSIONE POSITIVA CONTINUA, APPARECCHIO PER | RESMED LTD | S9 ESCAPE | ex asl4 -DIR. STRAT.- V. BRAMANTE | ACCETTAZIONE | Pneumologia Territoriale Terni | Locazione (Affitto) | settembre | settembre | [7 empty] | ex asl 4
534977 | 22151633072 | PRESSIONE POSITIVA CONTINUA, APPARECCHIO PER | RESMED LTD | S9 ESCAPE | ex asl4 -DIR. STRAT.- V. BRAMANTE | ACCETTAZIONE | Pneumologia Territoriale Terni | Locazione (Affitto) | settembre | settembre | [7 empty] | ex asl 4
534978 | 10092 | PRESSIONE POSITIVA CONTINUA, APPARECCHIO PER | WEINMANN GERATE FUR MEDIZIN GMBH CO KG | WM 27980 VENTILOGIC PLUS | ex asl4 -DIR. STRAT.- V. BRAMANTE | ACCETTAZIONE | Pneumologia Territoriale Terni | Locazione (Affitto) | settembre | settembre | [7 empty] | ex asl 4
534979 | 3068 | PRESSIONE POSITIVA CONTINUA, APPARECCHIO PER | WEINMANN GERATE FUR MEDIZIN GMBH CO KG | WM 27900 VENTILOGIC PLUS | ex asl4 -DIR. STRAT.- V. BRAMANTE | EROGAZIONE ADI | Pneumologia Territoriale Terni | Locazione (Affitto) | settembre | settembre | [7 empty] | ex asl 4
534980 | PU0096CR | VENTILATORE POLMONARE PER USO EXTRAOSPEDALIERO | SIARE ENGINEERING INTERNATIONAL GROUP SRL | PULSAR | ex asl4 -DIR. STRAT.- V. BRAMANTE | ACCETTAZIONE | Pneumologia Territoriale Terni | Locazione (Affitto) | settembre | [8 empty] | ex asl 4
534981 | 2755 | PRESSIONE POSITIVA CONTINUA, APPARECCHIO PER | WEINMANN GERATE FUR MEDIZIN GMBH CO KG | WM 27900 VENTILOGIC PLUS | ex asl4 -DIR. STRAT.- V. BRAMANTE | EROGAZIONE ADI | Pneumologia Territoriale Terni | Locazione (Affitto) | settembre | [8 empty] | ex asl 4
534982 | 2185 | PRESSIONE POSITIVA CONTINUA, APPARECCHIO PER | WEINMANN GERATE FUR MEDIZIN GMBH CO KG | WM 27900 VENTILOGIC PLUS | ex asl4 -DIR. STRAT.- V. BRAMANTE | ACCETTAZIONE | Pneumologia Territoriale Terni | Locazione (Affitto) | settembre | settembre | [7 empty] | ex asl 4
534985 | 22151633137 | PRESSIONE POSITIVA CONTINUA, APPARECCHIO PER | RESMED LTD | S9 ESCAPE | ex asl4 -DIR. STRAT.- V. BRAMANTE | ACCETTAZIONE | Pneumologia Territoriale Terni | Locazione (Affitto) | settembre | settembre | [7 empty] | ex asl 4
534987 | 166210101 | PULSOSSIMETRO | NONIN MEDICAL INC | N 9590 ONYX VANTAGE | ex asl4 -DIR. STRAT.- V. BRAMANTE | ACCETTAZIONE | Pneumologia Territoriale Terni | Proprieta' Ente | settembre |  | settembre | [6 empty] | ex asl 4
534988 | 127711083 | AEROSOL, APPARECCHIO PER | PARI GMBH | PARI BOY SX | ex asl4 -DIR. STRAT.- V. BRAMANTE | ACCETTAZIONE | Pneumologia Territoriale Terni | Proprieta' Ente | settembre | [8 empty] | ex asl 4
534989 | 120114679 | ASPIRATORE MEDICO CHIRURGICO | DEVILBISS HEALTH CARE UK LTD | VACUAIDE 7305 PG | ex asl4 -DIR. STRAT.- V. BRAMANTE | ACCETTAZIONE | Pneumologia Territoriale Terni | Proprieta' Ente | settembre | [8 empty] | ex asl 4
534990 | 120114693 | ASPIRATORE MEDICO CHIRURGICO | DEVILBISS HEALTH CARE UK LTD | VACUAIDE 7305 PG | ex asl4 -DIR. STRAT.- V. BRAMANTE | ACCETTAZIONE | Pneumologia Territoriale Terni | Proprieta' Ente | settembre | [8 empty] | ex asl 4
534991 | 120114680 | ASPIRATORE MEDICO CHIRURGICO | DEVILBISS HEALTH CARE UK LTD | VACUAIDE 7305 P-U | ex asl4 -DIR. STRAT.- V. BRAMANTE | ACCETTAZIONE | Pneumologia Territoriale Terni | Proprieta' Ente | settembre |  |  | settembre | [5 empty] | ex asl 4
534992 | 120114690 | ASPIRATORE MEDICO CHIRURGICO | DEVILBISS HEALTH CARE UK LTD | VACUAIDE 7305 P-U | ex asl4 -DIR. STRAT.- V. BRAMANTE | ACCETTAZIONE | Pneumologia Territoriale Terni | Proprieta' Ente | settembre |  |  | settembre | [5 empty] | ex asl 4
534993 | 120114689 | ASPIRATORE MEDICO CHIRURGICO | DEVILBISS HEALTH CARE UK LTD | VACUAIDE 7305 P-U | ex asl4 -DIR. STRAT.- V. BRAMANTE | ACCETTAZIONE | Pneumologia Territoriale Terni | Proprieta' Ente | settembre |  |  | settembre | [5 empty] | ex asl 4
534994 | 22152067548 | PRESSIONE POSITIVA CONTINUA, APPARECCHIO PER | RESMED LTD | S9 ESCAPE | ex asl4 -DIR. STRAT.- V. BRAMANTE | ACCETTAZIONE | Pneumologia Territoriale Terni | Locazione (Affitto) | settembre | [8 empty] | ex asl 4
534995 | 22152087583 | PRESSIONE POSITIVA CONTINUA, APPARECCHIO PER | RESMED LTD | S9 ESCAPE | ex asl4 -DIR. STRAT.- V. BRAMANTE | ACCETTAZIONE | Pneumologia Territoriale Terni | Locazione (Affitto) | settembre | [8 empty] | ex asl 4
534997 | M77632 | PULSOSSIMETRO | MASIMO CORP | RAD 8 | ex asl4 -DIR. STRAT.- V. BRAMANTE | ACCETTAZIONE | Pneumologia Territoriale Terni | Locazione (Affitto) | settembre | [8 empty] | ex asl 4
534998 | 23111402528 | PRESSIONE POSITIVA CONTINUA, APPARECCHIO PER | RESMED LTD | S9 ESCAPE | ex asl4 -DIR. STRAT.- V. BRAMANTE | EROGAZIONE ADI | Pneumologia Territoriale Terni | Locazione (Affitto) | settembre | [8 empty] | ex asl 4
535001 | 23142447187 | PRESSIONE POSITIVA CONTINUA, APPARECCHIO PER | RESMED LTD | S9 ESCAPE | ex asl4 -DIR. STRAT.- V. BRAMANTE | ACCETTAZIONE | Pneumologia Territoriale Terni | Locazione (Affitto) | settembre | [8 empty] | ex asl 4
535002 | 120114678 | ASPIRATORE MEDICO CHIRURGICO | DEVILBISS HEALTH CARE UK LTD | VACUAIDE 7305 PG | ex asl4 -DIR. STRAT.- V. BRAMANTE | ACCETTAZIONE | Pneumologia Territoriale Terni | Proprieta' Ente | settembre | [8 empty] | ex asl 4
535003 | 10107 | PRESSIONE POSITIVA CONTINUA, APPARECCHIO PER | WEINMANN GERATE FUR MEDIZIN GMBH CO KG | WM 27980 VENTILOGIC PLUS | ex asl4 -DIR. STRAT.- V. BRAMANTE | ACCETTAZIONE | Pneumologia Territoriale Terni | Locazione (Affitto) | settembre | [8 empty] | ex asl 4
535004 | 3318 | PRESSIONE POSITIVA CONTINUA, APPARECCHIO PER | WEINMANN GERATE FUR MEDIZIN GMBH CO KG | WM 27900 VENTILOGIC PLUS | ex asl4 -DIR. STRAT.- V. BRAMANTE | ACCETTAZIONE | Pneumologia Territoriale Terni | Locazione (Affitto) | settembre | [8 empty] | ex asl 4
535011 | 23121674141 | PRESSIONE POSITIVA CONTINUA, APPARECCHIO PER | RESMED LTD | S9 ESCAPE | ex asl4 -DIR. STRAT.- V. BRAMANTE | UFFICIO 3 | Ass.Farmaceutica Territoriale | Locazione (Affitto) | settembre | [8 empty] | ex asl 4
535012 | 22152087691 | PRESSIONE POSITIVA CONTINUA, APPARECCHIO PER | RESMED LTD | S9 ESCAPE | ex asl4 -DIR. STRAT.- V. BRAMANTE | UFFICIO 3 | Ass.Farmaceutica Territoriale | Locazione (Affitto) | settembre | [8 empty] | ex asl 4
535013 | 12255 | PRESSIONE POSITIVA CONTINUA, APPARECCHIO PER | WEINMANN GERATE FUR MEDIZIN GMBH CO KG | WM 27980 VENTILOGIC PLUS | ex asl4 -DIR. STRAT.- V. BRAMANTE | ACCETTAZIONE | Pneumologia Territoriale Terni | Service | settembre | [8 empty] | ex asl 4
535015 | 10232 | PRESSIONE POSITIVA CONTINUA, APPARECCHIO PER | WEINMANN GERATE FUR MEDIZIN GMBH CO KG | WM 27980 VENTILOGIC PLUS | ex asl4 -DIR. STRAT.- V. BRAMANTE | ACCETTAZIONE | Pneumologia Territoriale Terni | Locazione (Affitto) | settembre | settembre | [7 empty] | ex asl 4
535016 | PU030912 | VENTILATORE POLMONARE PER USO EXTRAOSPEDALIERO | SIARE ENGINEERING INTERNATIONAL GROUP SRL | PULSAR | ex asl4 -DIR. STRAT.- V. BRAMANTE | ACCETTAZIONE | Pneumologia Territoriale Terni | Locazione (Affitto) | settembre | [8 empty] | ex asl 4
535045 | PU0308IR | VENTILATORE POLMONARE PER USO EXTRAOSPEDALIERO | SIARE ENGINEERING INTERNATIONAL GROUP SRL | PULSAR | ex asl4 -DIR. STRAT.- V. BRAMANTE | ACCETTAZIONE | Pneumologia Territoriale Terni | Service | settembre | [8 empty] | ex asl 4
535057 | 22152087595 | PRESSIONE POSITIVA CONTINUA, APPARECCHIO PER | RESMED LTD | S9 ESCAPE | ex asl4 -DIR. STRAT.- V. BRAMANTE | ACCETTAZIONE | Pneumologia Territoriale Terni | Locazione (Affitto) | settembre | [8 empty] | ex asl 4
535059 | 2427 | VENTILATORE POLMONARE PER USO EXTRAOSPEDALIERO | WEINMANN GERATE FUR MEDIZIN GMBH CO KG | WM 27710 VENTILOGIC LS | ex asl4 -DIR. STRAT.- V. BRAMANTE | ACCETTAZIONE | Pneumologia Territoriale Terni | Service | settembre | [8 empty] | ex asl 4
535072 | 18920 | CONCENTRATORE DI OSSIGENO | PHILIPS MEDICAL SYSTEMS | RESPIRONICS SIMPLYGO | ex asl4 -DIR. STRAT.- V. BRAMANTE | ACCETTAZIONE | Pneumologia Territoriale Terni | Locazione (Affitto) | settembre | [8 empty] | ex asl 4
535087 | 803128295 | MONITOR | GETEMED GESELLSCHAFT FUR TECHNISCHE MEDIZIN MBH | VITAGUARD VG 3100 | ex asl4 -DIR. STRAT.- V. BRAMANTE | ACCETTAZIONE | Pneumologia Territoriale Terni | Service | settembre | [8 empty] | ex asl 4
535278 | 76578745 | NUTRIPOMPA | NUTRICIA MEDICAL DEVICES BV | FLOCARE INFINITY | ex asl4 -DIR. STRAT.- V. BRAMANTE | UFFICIO MAGAZZINO | Ass.Farmaceutica Territoriale | Service | settembre | settembre | [7 empty] | ex asl 4
535279 | 76578743 | NUTRIPOMPA | NUTRICIA MEDICAL DEVICES BV | FLOCARE INFINITY | ex asl4 -DIR. STRAT.- V. BRAMANTE | UFFICIO MAGAZZINO | Ass.Farmaceutica Territoriale | Service | settembre | settembre | [7 empty] | ex asl 4
535284 | 501852411 | PULSOSSIMETRO | NONIN MEDICAL INC | PALMSAT 2500 A | ex asl4 -DIR. STRAT.- V. BRAMANTE | ATRIO ATTESA | Pneumologia Territoriale Terni | Locazione (Affitto) | settembre | settembre | [7 empty] | ex asl 4
535285 | 38354 | ALIMENTATORE | NONIN MEDICAL INC | 2500 C | ex asl4 -DIR. STRAT.- V. BRAMANTE | ATRIO ATTESA | Pneumologia Territoriale Terni | Locazione (Affitto) | settembre | settembre | [7 empty] | ex asl 4
535287 | 12049 | PRESSIONE POSITIVA CONTINUA, APPARECCHIO PER | WEINMANN GERATE FUR MEDIZIN GMBH CO KG | WM 27980 VENTILOGIC PLUS | ex asl4 -DIR. STRAT.- V. BRAMANTE | ACCETTAZIONE | Pneumologia Territoriale Terni | Locazione (Affitto) | settembre | settembre | [7 empty] | ex asl 4
535289 | 22151660402 | PRESSIONE POSITIVA CONTINUA, APPARECCHIO PER | RESMED LTD | S9 ESCAPE | ex asl4 -DIR. STRAT.- V. BRAMANTE | ACCETTAZIONE | Pneumologia Territoriale Terni | Locazione (Affitto) | settembre | settembre | [7 empty] | ex asl 4
535298 | 76577490 | NUTRIPOMPA | NUTRICIA MEDICAL DEVICES BV | FLOCARE INFINITY | ex asl4 -DIR. STRAT.- V. BRAMANTE | MAGAZZINO FARMACI | Ass.Farmaceutica Territoriale | Service | settembre | settembre | [7 empty] | ex asl 4
535299 | 76577484 | NUTRIPOMPA | NUTRICIA MEDICAL DEVICES BV | FLOCARE INFINITY | ex asl4 -DIR. STRAT.- V. BRAMANTE | MAGAZZINO FARMACI | Ass.Farmaceutica Territoriale | Service | settembre | settembre | [7 empty] | ex asl 4
535300 | 76577488 | NUTRIPOMPA | NUTRICIA MEDICAL DEVICES BV | FLOCARE INFINITY | ex asl4 -DIR. STRAT.- V. BRAMANTE | MAGAZZINO FARMACI | Ass.Farmaceutica Territoriale | Service | settembre | settembre | [7 empty] | ex asl 4
535301 | 76577486 | NUTRIPOMPA | NUTRICIA MEDICAL DEVICES BV | FLOCARE INFINITY | ex asl4 -DIR. STRAT.- V. BRAMANTE | MAGAZZINO FARMACI | Ass.Farmaceutica Territoriale | Service | settembre | settembre | [7 empty] | ex asl 4
535302 | 76577483 | NUTRIPOMPA | NUTRICIA MEDICAL DEVICES BV | FLOCARE INFINITY | ex asl4 -DIR. STRAT.- V. BRAMANTE | MAGAZZINO FARMACI | Ass.Farmaceutica Territoriale | Service | settembre | settembre | [7 empty] | ex asl 4
535303 | 76577482 | NUTRIPOMPA | NUTRICIA MEDICAL DEVICES BV | FLOCARE INFINITY | ex asl4 -DIR. STRAT.- V. BRAMANTE | MAGAZZINO FARMACI | Ass.Farmaceutica Territoriale | Service | settembre | settembre | [7 empty] | ex asl 4
535304 | 76577481 | NUTRIPOMPA | NUTRICIA MEDICAL DEVICES BV | FLOCARE INFINITY | ex asl4 -DIR. STRAT.- V. BRAMANTE | MAGAZZINO FARMACI | Ass.Farmaceutica Territoriale | Service | settembre | settembre | [7 empty] | ex asl 4
535305 | 76577489 | NUTRIPOMPA | NUTRICIA MEDICAL DEVICES BV | FLOCARE INFINITY | ex asl4 -DIR. STRAT.- V. BRAMANTE | MAGAZZINO FARMACI | Ass.Farmaceutica Territoriale | Service | settembre | settembre | [7 empty] | ex asl 4
535306 | 76577487 | NUTRIPOMPA | NUTRICIA MEDICAL DEVICES BV | FLOCARE INFINITY | ex asl4 -DIR. STRAT.- V. BRAMANTE | MAGAZZINO FARMACI | Ass.Farmaceutica Territoriale | Service | settembre | settembre | [7 empty] | ex asl 4
535307 | 76577485 | NUTRIPOMPA | NUTRICIA MEDICAL DEVICES BV | FLOCARE INFINITY | ex asl4 -DIR. STRAT.- V. BRAMANTE | MAGAZZINO FARMACI | Ass.Farmaceutica Territoriale | Service | settembre | settembre | [7 empty] | ex asl 4
535314 | 10087 | PRESSIONE POSITIVA CONTINUA, APPARECCHIO PER | WEINMANN GERATE FUR MEDIZIN GMBH CO KG | WM 27980 VENTILOGIC PLUS | ex asl4 -DIR. STRAT.- V. BRAMANTE | ACCETTAZIONE | Pneumologia Territoriale Terni | Locazione (Affitto) | settembre | settembre | [7 empty] | ex asl 4
535315 | 201506ZXL0036 | AUTOCLAVE PER PICCOLI CARICHI | TECNO GAZ SPA | EUROPA B 24 | ex asl4 -DIR. STRAT.- V. BRAMANTE | STERILIZZAZIONE | Poliambulatori Specialistici Terni | Proprieta' Ente | settembre | settembre | [7 empty] | ex asl 4
535316 | 201506ZXL0038 | AUTOCLAVE PER PICCOLI CARICHI | TECNO GAZ SPA | EUROPA B 24 | ex asl4 -DIR. STRAT.- V. BRAMANTE | STERILIZZAZIONE | Poliambulatori Specialistici Terni | Proprieta' Ente | settembre | settembre | [7 empty] | ex asl 4
535317 | 201506ZXL0024 | AUTOCLAVE PER PICCOLI CARICHI | TECNO GAZ SPA | EUROPA B 24 | ex asl4 -DIR. STRAT.- V. BRAMANTE | STERILIZZAZIONE | Poliambulatori Specialistici Terni | Proprieta' Ente | settembre | settembre | [7 empty] | ex asl 4
535318 | 76578737 | NUTRIPOMPA | NUTRICIA MEDICAL DEVICES BV | FLOCARE INFINITY | ex asl4 -DIR. STRAT.- V. BRAMANTE | UFFICIO MAGAZZINO | Ass.Farmaceutica Territoriale | Service | settembre | settembre | [7 empty] | ex asl 4
535319 | 76578741 | NUTRIPOMPA | NUTRICIA MEDICAL DEVICES BV | FLOCARE INFINITY | ex asl4 -DIR. STRAT.- V. BRAMANTE | UFFICIO MAGAZZINO | Ass.Farmaceutica Territoriale | Service | settembre | settembre | [7 empty] | ex asl 4
535320 | 76578741 | NUTRIPOMPA | NUTRICIA MEDICAL DEVICES BV | FLOCARE INFINITY | ex asl4 -DIR. STRAT.- V. BRAMANTE | UFFICIO MAGAZZINO | Ass.Farmaceutica Territoriale | Service | settembre | settembre | [7 empty] | ex asl 4
535324 | PG126797 | ASPIRATORE MEDICO CHIRURGICO | SUNRISE MEDICAL LTD DEVILBISS | VACU AIDE | ex asl4 -DIR. STRAT.- V. BRAMANTE | ACCETTAZIONE | Pneumologia Territoriale Terni | Proprieta' Ente | settembre | settembre |  | settembre | [5 empty] | ex asl 4
535325 | PG126780 | ASPIRATORE MEDICO CHIRURGICO | SUNRISE MEDICAL LTD DEVILBISS | VACU AIDE | ex asl4 -DIR. STRAT.- V. BRAMANTE | ACCETTAZIONE | Pneumologia Territoriale Terni | Proprieta' Ente | settembre | settembre |  | settembre | [5 empty] | ex asl 4
535326 | PG126782 | ASPIRATORE MEDICO CHIRURGICO | SUNRISE MEDICAL LTD DEVILBISS | VACU AIDE | ex asl4 -DIR. STRAT.- V. BRAMANTE | ACCETTAZIONE | Pneumologia Territoriale Terni | Proprieta' Ente | settembre | settembre |  | settembre | [5 empty] | ex asl 4
535327 | PG126806 | ASPIRATORE MEDICO CHIRURGICO | SUNRISE MEDICAL LTD DEVILBISS | VACU AIDE | ex asl4 -DIR. STRAT.- V. BRAMANTE | ACCETTAZIONE | Pneumologia Territoriale Terni | Proprieta' Ente | settembre | settembre |  | settembre | [5 empty] | ex asl 4
535330 | 22101855537 | PRESSIONE POSITIVA CONTINUA, APPARECCHIO PER | RESMED LTD | S9 ELITE | ex asl4 -DIR. STRAT.- V. BRAMANTE | ACCETTAZIONE | Pneumologia Territoriale Terni | Locazione (Affitto) | settembre | settembre | [7 empty] | ex asl 4
535331 | 22151659699 | PRESSIONE POSITIVA CONTINUA, APPARECCHIO PER | RESMED LTD | S9 ESCAPE | ex asl4 -DIR. STRAT.- V. BRAMANTE | ACCETTAZIONE | Pneumologia Territoriale Terni | Locazione (Affitto) | settembre | settembre | [7 empty] | ex asl 4
535332 | 76578740 | NUTRIPOMPA | NUTRICIA MEDICAL DEVICES BV | FLOCARE INFINITY | ex asl4 -DIR. STRAT.- V. BRAMANTE | UFFICIO MAGAZZINO | Ass.Farmaceutica Territoriale | Service | settembre | settembre | [7 empty] | ex asl 4
535333 | 76578738 | NUTRIPOMPA | NUTRICIA MEDICAL DEVICES BV | FLOCARE INFINITY | ex asl4 -DIR. STRAT.- V. BRAMANTE | UFFICIO MAGAZZINO | Ass.Farmaceutica Territoriale | Service | settembre | settembre | [7 empty] | ex asl 4
535334 | 76578744 | NUTRIPOMPA | NUTRICIA MEDICAL DEVICES BV | FLOCARE INFINITY | ex asl4 -DIR. STRAT.- V. BRAMANTE | UFFICIO MAGAZZINO | Ass.Farmaceutica Territoriale | Service | settembre | settembre | [7 empty] | ex asl 4
535335 | 76578739 | NUTRIPOMPA | NUTRICIA MEDICAL DEVICES BV | FLOCARE INFINITY | ex asl4 -DIR. STRAT.- V. BRAMANTE | UFFICIO MAGAZZINO | Ass.Farmaceutica Territoriale | Service | settembre | settembre | [7 empty] | ex asl 4
535336 | 76578736 | NUTRIPOMPA | NUTRICIA MEDICAL DEVICES BV | FLOCARE INFINITY | ex asl4 -DIR. STRAT.- V. BRAMANTE | UFFICIO MAGAZZINO | Ass.Farmaceutica Territoriale | Service | settembre | settembre | [7 empty] | ex asl 4
535337 | PI 134708 | ASPIRATORE MEDICO CHIRURGICO | SUNRISE MEDICAL LTD DEVILBISS | VACU AIDE | ex asl4 -DIR. STRAT.- V. BRAMANTE | ACCETTAZIONE | Pneumologia Territoriale Terni | Proprieta' Ente | settembre | settembre |  | settembre | [5 empty] | ex asl 4
535338 | PG126446 | ASPIRATORE MEDICO CHIRURGICO | SUNRISE MEDICAL LTD DEVILBISS | VACU AIDE | ex asl4 -DIR. STRAT.- V. BRAMANTE | ACCETTAZIONE | Pneumologia Territoriale Terni | Proprieta' Ente | settembre | settembre |  | settembre | [5 empty] | ex asl 4
535339 | 12050 | PRESSIONE POSITIVA CONTINUA, APPARECCHIO PER | WEINMANN GERATE FUR MEDIZIN GMBH CO KG | WM 27900 VENTILOGIC PLUS | ex asl4 -DIR. STRAT.- V. BRAMANTE | ACCETTAZIONE | Pneumologia Territoriale Terni | Locazione (Affitto) | settembre | settembre | [7 empty] | ex asl 4
535340 | 23131142475 | PRESSIONE POSITIVA CONTINUA, APPARECCHIO PER | RESMED LTD | S9 ESCAPE | ex asl4 -DIR. STRAT.- V. BRAMANTE | ACCETTAZIONE | Pneumologia Territoriale Terni | Locazione (Affitto) | settembre | settembre | [7 empty] | ex asl 4
535341 | PG 126443 | ASPIRATORE MEDICO CHIRURGICO | SUNRISE MEDICAL LTD DEVILBISS | VACU AIDE | ex asl4 -DIR. STRAT.- V. BRAMANTE | ACCETTAZIONE | Pneumologia Territoriale Terni | Proprieta' Ente | settembre | settembre | [7 empty] | ex asl 4
535342 | 10087 | PRESSIONE POSITIVA CONTINUA, APPARECCHIO PER | WEINMANN GERATE FUR MEDIZIN GMBH CO KG | WM 27960 VENTILOGIC LS | ex asl4 -DIR. STRAT.- V. BRAMANTE | ACCETTAZIONE | Pneumologia Territoriale Terni | Locazione (Affitto) | settembre | settembre | [7 empty] | ex asl 4
535348 | 2856 | PRESSIONE POSITIVA CONTINUA, APPARECCHIO PER | WEINMANN GERATE FUR MEDIZIN GMBH CO KG | WM 27900 VENTILOGIC PLUS | ex asl4 -DIR. STRAT.- V. BRAMANTE | ACCETTAZIONE | Pneumologia Territoriale Terni | Locazione (Affitto) | settembre | settembre | [7 empty] | ex asl 4
535349 | 22151659677 | PRESSIONE POSITIVA CONTINUA, APPARECCHIO PER | WEINMANN GERATE FUR MEDIZIN GMBH CO KG | WM 27900 VENTILOGIC PLUS | ex asl4 -DIR. STRAT.- V. BRAMANTE | ACCETTAZIONE | Pneumologia Territoriale Terni | Locazione (Affitto) | settembre | settembre | [7 empty] | ex asl 4
535377 | NG1061592M | MICROINFUSORE PORTATILE | . | . | ex asl4 -DIR. STRAT.- V. BRAMANTE | UFFICIO MAGAZZINO | Ass.Farmaceutica Territoriale | Proprieta' Ente | settembre | settembre | [7 empty] | ex asl 4
535378 | NG10615164 | MICROINFUSORE PORTATILE | . | . | ex asl4 -DIR. STRAT.- V. BRAMANTE | UFFICIO MAGAZZINO | Ass.Farmaceutica Territoriale | Proprieta' Ente | settembre | settembre | [7 empty] | ex asl 4
535380 | 501709126 | PULSOSSIMETRO | NONIN MEDICAL INC | N 9590 ONYX VANTAGE | ex asl4 -DIR. STRAT.- V. BRAMANTE | ACCETTAZIONE | Pneumologia Territoriale Terni | Proprieta' Ente | settembre | settembre | settembre | [6 empty] | ex asl 4
535382 | NG1061518M | MICROINFUSORE PORTATILE | . | . | ex asl4 -DIR. STRAT.- V. BRAMANTE | UFFICIO MAGAZZINO | Ass.Farmaceutica Territoriale | Proprieta' Ente | settembre | settembre | [7 empty] | ex asl 4
535383 | NG1061492M | MICROINFUSORE PORTATILE | . | . | ex asl4 -DIR. STRAT.- V. BRAMANTE | UFFICIO MAGAZZINO | Ass.Farmaceutica Territoriale | Proprieta' Ente | settembre | settembre | [7 empty] | ex asl 4
535384 | NG1061544M | MICROINFUSORE PORTATILE | . | . | ex asl4 -DIR. STRAT.- V. BRAMANTE | UFFICIO MAGAZZINO | Ass.Farmaceutica Territoriale | Proprieta' Ente | settembre | settembre | [7 empty] | ex asl 4
535385 | NG106158OH | MICROINFUSORE PORTATILE | . | . | ex asl4 -DIR. STRAT.- V. BRAMANTE | UFFICIO MAGAZZINO | Ass.Farmaceutica Territoriale | Proprieta' Ente | settembre | settembre | [7 empty] | ex asl 4
535386 | NG1061547H | MICROINFUSORE PORTATILE | . | . | ex asl4 -DIR. STRAT.- V. BRAMANTE | UFFICIO MAGAZZINO | Ass.Farmaceutica Territoriale | Proprieta' Ente | settembre | settembre | [7 empty] | ex asl 4
535387 | NG1061615H | MICROINFUSORE PORTATILE | . | . | ex asl4 -DIR. STRAT.- V. BRAMANTE | UFFICIO MAGAZZINO | Ass.Farmaceutica Territoriale | Proprieta' Ente | settembre | settembre | [7 empty] | ex asl 4
535388 | 3021 | PRESSIONE POSITIVA CONTINUA, APPARECCHIO PER | WEINMANN GERATE FUR MEDIZIN GMBH CO KG | WM 27980 VENTILOGIC PLUS | ex asl4 -DIR. STRAT.- V. BRAMANTE | ACCETTAZIONE | Pneumologia Territoriale Terni | Locazione (Affitto) | settembre | settembre | [7 empty] | ex asl 4
535389 | NG1061505H | MICROINFUSORE PORTATILE | . | . | ex asl4 -DIR. STRAT.- V. BRAMANTE | UFFICIO MAGAZZINO | Ass.Farmaceutica Territoriale | Proprieta' Ente | settembre | settembre | [7 empty] | ex asl 4
535390 | NG1061528H | MICROINFUSORE PORTATILE | . | . | ex asl4 -DIR. STRAT.- V. BRAMANTE | UFFICIO MAGAZZINO | Ass.Farmaceutica Territoriale | Proprieta' Ente | settembre | settembre | [7 empty] | ex asl 4
535391 | NG1061522H | MICROINFUSORE PORTATILE | . | . | ex asl4 -DIR. STRAT.- V. BRAMANTE | UFFICIO MAGAZZINO | Ass.Farmaceutica Territoriale | Proprieta' Ente | settembre | settembre | [7 empty] | ex asl 4
535392 | NG1061593H | MICROINFUSORE PORTATILE | . | . | ex asl4 -DIR. STRAT.- V. BRAMANTE | UFFICIO MAGAZZINO | Ass.Farmaceutica Territoriale | Proprieta' Ente | settembre | settembre | [7 empty] | ex asl 4
535393 | 2W15F00456 | AEROSOL, APPARECCHIO PER | PARI GMBH | PARI BOY SX | ex asl4 -DIR. STRAT.- V. BRAMANTE | ACCETTAZIONE | Pneumologia Territoriale Terni | Proprieta' Ente | settembre | settembre | [7 empty] | ex asl 4
535394 | 22152067847 | PRESSIONE POSITIVA CONTINUA, APPARECCHIO PER | RESMED LTD | S9 ESCAPE | ex asl4 -DIR. STRAT.- V. BRAMANTE | ACCETTAZIONE | Pneumologia Territoriale Terni | Locazione (Affitto) | settembre | [8 empty] | ex asl 4
535396 | NG10615557H | MICROINFUSORE PORTATILE | . | . | ex asl4 -DIR. STRAT.- V. BRAMANTE | UFFICIO MAGAZZINO | Ass.Farmaceutica Territoriale | Proprieta' Ente | settembre | settembre | [7 empty] | ex asl 4
535397 | NG1061588H | MICROINFUSORE PORTATILE | . | . | ex asl4 -DIR. STRAT.- V. BRAMANTE | UFFICIO MAGAZZINO | Ass.Farmaceutica Territoriale | Proprieta' Ente | settembre | settembre | [7 empty] | ex asl 4
535398 | NG1061448H | MICROINFUSORE PORTATILE | . | . | ex asl4 -DIR. STRAT.- V. BRAMANTE | UFFICIO MAGAZZINO | Ass.Farmaceutica Territoriale | Proprieta' Ente | settembre | settembre | [7 empty] | ex asl 4
535399 | NG1061556H | MICROINFUSORE PORTATILE | . | . | ex asl4 -DIR. STRAT.- V. BRAMANTE | UFFICIO MAGAZZINO | Ass.Farmaceutica Territoriale | Proprieta' Ente | settembre | settembre | [7 empty] | ex asl 4
535400 | NG1061524H | MICROINFUSORE PORTATILE | . | . | ex asl4 -DIR. STRAT.- V. BRAMANTE | UFFICIO MAGAZZINO | Ass.Farmaceutica Territoriale | Proprieta' Ente | settembre | settembre | [7 empty] | ex asl 4
535401 | NG1061523H | MICROINFUSORE PORTATILE | . | . | ex asl4 -DIR. STRAT.- V. BRAMANTE | UFFICIO MAGAZZINO | Ass.Farmaceutica Territoriale | Proprieta' Ente | settembre | settembre | [7 empty] | ex asl 4
535402 | NG1061455H | MICROINFUSORE PORTATILE | . | . | ex asl4 -DIR. STRAT.- V. BRAMANTE | UFFICIO MAGAZZINO | Ass.Farmaceutica Territoriale | Proprieta' Ente | settembre | settembre | [7 empty] | ex asl 4
535403 | 10523 | PRESSIONE POSITIVA CONTINUA, APPARECCHIO PER | WEINMANN GERATE FUR MEDIZIN GMBH CO KG | WM 27960 VENTILOGIC LS | ex asl4 -DIR. STRAT.- V. BRAMANTE | ACCETTAZIONE | Pneumologia Territoriale Terni | Locazione (Affitto) | settembre | [8 empty] | ex asl 4
535404 | 22152034313 | PRESSIONE POSITIVA CONTINUA, APPARECCHIO PER | RESMED LTD | S9 ESCAPE | ex asl4 -DIR. STRAT.- V. BRAMANTE | ACCETTAZIONE | Pneumologia Territoriale Terni | Locazione (Affitto) | settembre | [8 empty] | ex asl 4
535405 | 2215887345 | PRESSIONE POSITIVA CONTINUA, APPARECCHIO PER | RESMED LTD | S9 ESCAPE | ex asl4 -DIR. STRAT.- V. BRAMANTE | ACCETTAZIONE | Pneumologia Territoriale Terni | Locazione (Affitto) | settembre | [8 empty] | ex asl 4
535407 | 22151887367 | PRESSIONE POSITIVA CONTINUA, APPARECCHIO PER | RESMED LTD | S9 ESCAPE | ex asl4 -DIR. STRAT.- V. BRAMANTE | ACCETTAZIONE | Pneumologia Territoriale Terni | Locazione (Affitto) | settembre | settembre | [7 empty] | ex asl 4
535408 | 10475 | PRESSIONE POSITIVA CONTINUA, APPARECCHIO PER | WEINMANN GERATE FUR MEDIZIN GMBH CO KG | WM 27710 VENTILOGIC LS | ex asl4 -DIR. STRAT.- V. BRAMANTE | ACCETTAZIONE | Pneumologia Territoriale Terni | Locazione (Affitto) | settembre | settembre | [7 empty] | ex asl 4
535410 | 3537 | PRESSIONE POSITIVA CONTINUA, APPARECCHIO PER | WEINMANN GERATE FUR MEDIZIN GMBH CO KG | WM 27710 VENTILOGIC LS | ex asl4 -DIR. STRAT.- V. BRAMANTE | ACCETTAZIONE | Pneumologia Territoriale Terni | Locazione (Affitto) | settembre | [8 empty] | ex asl 4
535417 | 10907 | PRESSIONE POSITIVA CONTINUA, APPARECCHIO PER | WEINMANN GERATE FUR MEDIZIN GMBH CO KG | WM 27960 VENTILOGIC LS | ex asl4 -DIR. STRAT.- V. BRAMANTE | ACCETTAZIONE | Pneumologia Territoriale Terni | Locazione (Affitto) | settembre | [8 empty] | ex asl 4
535420 | 22152087826 | PRESSIONE POSITIVA CONTINUA, APPARECCHIO PER | RESMED LTD | S9 ESCAPE | ex asl4 -DIR. STRAT.- V. BRAMANTE | ACCETTAZIONE | Pneumologia Territoriale Terni | Locazione (Affitto) | settembre | [8 empty] | ex asl 4
535421 | 23142384675 | PRESSIONE POSITIVA CONTINUA, APPARECCHIO PER | RESMED LTD | S9 ESCAPE | ex asl4 -DIR. STRAT.- V. BRAMANTE | ACCETTAZIONE | Pneumologia Territoriale Terni | Locazione (Affitto) | settembre | settembre | [7 empty] | ex asl 4
535422 | 2666 | PRESSIONE POSITIVA CONTINUA, APPARECCHIO PER | WEINMANN GERATE FUR MEDIZIN GMBH CO KG | WM 27900 VENTILOGIC PLUS | ex asl4 -DIR. STRAT.- V. BRAMANTE | ACCETTAZIONE | Pneumologia Territoriale Terni | Locazione (Affitto) | settembre | [8 empty] | ex asl 4
535424 | TV115071035 | VENTILATORE POLMONARE TRASPORTABILE D'EMERGENZA | PHILIPS RESPIRONICS HEALTHCARE | TRILOGY 100 | ex asl4 -DIR. STRAT.- V. BRAMANTE | ACCETTAZIONE | Pneumologia Territoriale Terni | Locazione (Affitto) | settembre | settembre | [7 empty] | ex asl 4
535425 | M100028 | PULSOSSIMETRO | MASIMO CORP | RAD 8 VERTICALE | ex asl4 -DIR. STRAT.- V. BRAMANTE | ACCETTAZIONE | Pneumologia Territoriale Terni | Locazione (Affitto) | settembre | settembre | [7 empty] | ex asl 4
535426 | 150825020034 | UMIDIFICATORE | FISHER & PAYKEL HEALTHCARE | MR 810 AEU | ex asl4 -DIR. STRAT.- V. BRAMANTE | ACCETTAZIONE | Pneumologia Territoriale Terni | Locazione (Affitto) | settembre | settembre | [7 empty] | ex asl 4
535427 | 23132368268 | PRESSIONE POSITIVA CONTINUA, APPARECCHIO PER | RESMED LTD | S9 ESCAPE | ex asl4 -DIR. STRAT.- V. BRAMANTE | ACCETTAZIONE | Pneumologia Territoriale Terni | Locazione (Affitto) | settembre | [8 empty] | ex asl 4
535536 | P13810803 | PULSOSSIMETRO | NELLCOR PURITAN BENNETT INC | N 65 OXIMAX | ex asl4 -DIR. STRAT.- V. BRAMANTE | AMBULATORIO | Cardiologia Territ. Terni | Proprieta' Ente | settembre | settembre | settembre | settembre | [5 empty] | ex asl 4
538434 | 135206547 | POMPA DI INFUSIONE | CAREFUSION CORP | ALARIS SE II | ex asl4 -DIR. STRAT.- V. BRAMANTE | MAGAZZINO FARMACI | Ass.Farmaceutica Territoriale | Service | settembre | settembre | [7 empty] | ex asl 4
538435 | 135207810 | POMPA DI INFUSIONE | CAREFUSION CORP | ALARIS SE II | ex asl4 -DIR. STRAT.- V. BRAMANTE | MAGAZZINO FARMACI | Ass.Farmaceutica Territoriale | Service | settembre | settembre | [7 empty] | ex asl 4
538436 | 135207767 | POMPA DI INFUSIONE | CAREFUSION CORP | ALARIS SE II | ex asl4 -DIR. STRAT.- V. BRAMANTE | MAGAZZINO FARMACI | Ass.Farmaceutica Territoriale | Service | settembre | settembre | [7 empty] | ex asl 4
538437 | 135207767 | POMPA DI INFUSIONE | CAREFUSION CORP | ALARIS SE II | ex asl4 -DIR. STRAT.- V. BRAMANTE | MAGAZZINO FARMACI | Ass.Farmaceutica Territoriale | Service | settembre | settembre | [7 empty] | ex asl 4
538438 | 135206543 | POMPA DI INFUSIONE | CAREFUSION CORP | ALARIS SE II | ex asl4 -DIR. STRAT.- V. BRAMANTE | MAGAZZINO FARMACI | Ass.Farmaceutica Territoriale | Service | settembre | settembre | [7 empty] | ex asl 4
538439 | 135207826 | POMPA DI INFUSIONE | CAREFUSION CORP | ALARIS SE II | ex asl4 -DIR. STRAT.- V. BRAMANTE | MAGAZZINO FARMACI | Ass.Farmaceutica Territoriale | Service | settembre | settembre | [7 empty] | ex asl 4
538440 | 135206524 | POMPA DI INFUSIONE | CAREFUSION CORP | ALARIS SE II | ex asl4 -DIR. STRAT.- V. BRAMANTE | MAGAZZINO FARMACI | Ass.Farmaceutica Territoriale | Service | settembre | settembre | [7 empty] | ex asl 4
538441 | 35207790 | POMPA DI INFUSIONE | CAREFUSION CORP | ALARIS SE II | ex asl4 -DIR. STRAT.- V. BRAMANTE | MAGAZZINO FARMACI | Ass.Farmaceutica Territoriale | Service | settembre | settembre | [7 empty] | ex asl 4
538442 | 135207750 | POMPA DI INFUSIONE | CAREFUSION CORP | ALARIS SE II | ex asl4 -DIR. STRAT.- V. BRAMANTE | MAGAZZINO FARMACI | Ass.Farmaceutica Territoriale | Service | settembre | settembre | [7 empty] | ex asl 4
538443 | 135207759 | POMPA DI INFUSIONE | CAREFUSION CORP | ALARIS SE II | ex asl4 -DIR. STRAT.- V. BRAMANTE | MAGAZZINO FARMACI | Ass.Farmaceutica Territoriale | Service | settembre | settembre | [7 empty] | ex asl 4
538444 | 135208902 | POMPA DI INFUSIONE | CAREFUSION CORP | ALARIS SE II | ex asl4 -DIR. STRAT.- V. BRAMANTE | MAGAZZINO FARMACI | Ass.Farmaceutica Territoriale | Service | settembre | settembre | [7 empty] | ex asl 4
538445 | 135209049 | POMPA DI INFUSIONE | CAREFUSION CORP | ALARIS SE II | ex asl4 -DIR. STRAT.- V. BRAMANTE | MAGAZZINO FARMACI | Ass.Farmaceutica Territoriale | Service | settembre | settembre | [7 empty] | ex asl 4
538450 | 135207704 | POMPA DI INFUSIONE | CAREFUSION CORP | ALARIS SE II | ex asl4 -DIR. STRAT.- V. BRAMANTE | MAGAZZINO FARMACI | Ass.Farmaceutica Territoriale | Service | settembre | settembre | [7 empty] | ex asl 4
538451 | 135207800 | POMPA DI INFUSIONE | CAREFUSION CORP | ALARIS SE II | ex asl4 -DIR. STRAT.- V. BRAMANTE | MAGAZZINO FARMACI | Ass.Farmaceutica Territoriale | Service | settembre | settembre | [7 empty] | ex asl 4
538452 | 135206566 | POMPA DI INFUSIONE | CAREFUSION CORP | ALARIS SE II | ex asl4 -DIR. STRAT.- V. BRAMANTE | MAGAZZINO FARMACI | Ass.Farmaceutica Territoriale | Service | settembre | settembre | [7 empty] | ex asl 4
538453 | 135206548 | POMPA DI INFUSIONE | CAREFUSION CORP | ALARIS SE II | ex asl4 -DIR. STRAT.- V. BRAMANTE | MAGAZZINO FARMACI | Ass.Farmaceutica Territoriale | Service | settembre | settembre | [7 empty] | ex asl 4
5011115 | 120114908 | ASPIRATORE MEDICO CHIRURGICO | DEVILBISS HEALTH CARE UK LTD | NEW VACUAIDE | ex asl4 -DIR. STRAT.- V. BRAMANTE | ACCETTAZIONE | Pneumologia Territoriale Terni | Proprieta' Ente | settembre | [8 empty] | ex asl 4
T0000028 | 705424020 | PULSOSSIMETRO | BCI INTERNATIONAL INC | SL 003 | ex asl4 -DIR. STRAT.- V. BRAMANTE | EROGAZIONE ADI | Pneumologia Territoriale Terni | Proprieta' Ente | settembre | settembre | settembre | settembre | [5 empty] | ex asl 4
T0000032 | 5732077 | UMIDIFICATORE | BREAS MEDICAL AB | HA 50 | ex asl4 -DIR. STRAT.- V. BRAMANTE | EROGAZIONE ADI | Pneumologia Territoriale Terni | Proprieta' Ente | settembre | settembre |  | settembre | [5 empty] | ex asl 4
T0000033 | 5250140 | UMIDIFICATORE | BREAS MEDICAL AB | HA 50 | ex asl4 -DIR. STRAT.- V. BRAMANTE | EROGAZIONE ADI | Pneumologia Territoriale Terni | Proprieta' Ente | settembre |  |  | settembre | [5 empty] | ex asl 4
T0000035 | 5520168 | UMIDIFICATORE | BREAS MEDICAL AB | HA 50 | ex asl4 -DIR. STRAT.- V. BRAMANTE | EROGAZIONE ADI | Pneumologia Territoriale Terni | Proprieta' Ente | settembre |  |  | settembre | [5 empty] | ex asl 4
501304 | VWN1401012 | OPTOMETRO | TOPCON CORP | . | ex asl4 -DIS. FABRO | AMB. OCULISTICO | U.O.C.SALUTE 2 DIS.ORVIET | Proprieta' Ente | marzo | marzo |  | marzo | [5 empty] | ex asl 4
501333 | 42176269 | DEFIBRILLATORE | PHYSIO CONTROL INC | LIFEPAK 15 | ex asl4 -DIS. FABRO | A.D.I. | Centro Salute 2 -Pes Fabro -Orvieto | Proprieta' Ente | marzo | marzo | settembre | marzo | settembre |  |  |  |  | ex asl 4
501334 | 21589 | ALIMENTATORE | PHYSIO CONTROL INC | . | ex asl4 -DIS. FABRO | A.D.I. | Centro Salute 2 -Pes Fabro -Orvieto | Proprieta' Ente | marzo | marzo |  | marzo | [5 empty] | ex asl 4
501335 |  | SUPPORTI VARI | . | . | ex asl4 -DIS. FABRO | POLIAMBULATORI OSPEDALIERI ORVIETO | U.O. Generica | Proprieta' Ente | marzo | marzo |  | marzo | [5 empty] | ex asl 4
501336 |  | SUPPORTI VARI | . | . | ex asl4 -DIS. FABRO | POLIAMBULATORI OSPEDALIERI ORVIETO | U.O. Generica | Proprieta' Ente | marzo | marzo |  | marzo | [5 empty] | ex asl 4
501337 |  | SUPPORTI VARI | . | . | ex asl4 -DIS. FABRO | POLIAMBULATORI OSPEDALIERI ORVIETO | U.O. Generica | Proprieta' Ente | marzo | marzo |  | marzo | [5 empty] | ex asl 4
508975 | 6641 | SONDA ECOGRAFICA | OTE BIOMEDICA | TRANSOFAGEA | ex asl4 -DIS. FABRO | AMBULATORIO | Centro Salute 2 -Pes Fabro -Orvieto | Proprieta' Ente | marzo | [8 empty] | ex asl 4
525943 | 34393SM9-C5189706 | ECOTOMOGRAFO | GE MEDICAL SYSTEMS | LOGIQ 200 PRO | ex asl4 -DIS. FABRO | A.D.I. | Centro Salute 2 -Pes Fabro -Orvieto | Proprieta' Ente | marzo | marzo | dicembre | dicembre | [5 empty] | ex asl 4
525944 | 1660WP0 | SONDA ECOGRAFICA | GE MEDICAL SYSTEMS | CBF | ex asl4 -DIS. FABRO | A.D.I. | Centro Salute 2 -Pes Fabro -Orvieto | Proprieta' Ente | marzo | marzo | dicembre | dicembre | [5 empty] | ex asl 4
525945 | 61566 | RIPRODUTTORE VIDEO O DIGITALE DI BIOIMMAGINI | SONY CORP | UP 895 CE | ex asl4 -DIS. FABRO | A.D.I. | Centro Salute 2 -Pes Fabro -Orvieto | Proprieta' Ente | marzo | marzo |  | marzo | [5 empty] | ex asl 4
527589 |  | PIASTRA RISCALDANTE | ARDES | 93 | ex asl4 -DIS. FABRO | Amb. Ginecologico | Centro Salute 2 -Pes Fabro -Orvieto | Proprieta' Ente | marzo | marzo |  | marzo | [5 empty] | ex asl 4
527592 | 99/0040 | LAMPADA DA VISITA | DR MACH GMBH & CO | MACH 115 | ex asl4 -DIS. FABRO | Amb. Ginecologico | Centro Salute 2 -Pes Fabro -Orvieto | Proprieta' Ente | marzo | marzo |  | marzo | [5 empty] | ex asl 4
527606 | PD1/G2002 | RIVELATORE BATTITO CARDIACO FETALE | GIMA SPA | G 2002 | ex asl4 -DIS. FABRO | Amb. Ginecologico | Centro Salute 2 -Pes Fabro -Orvieto | Proprieta' Ente | marzo | marzo |  | marzo | [5 empty] | ex asl 4
527625 | 5930 | TERMOSALDATRICE | DENTAL X SRL | NEWSEAL | ex asl4 -DIS. FABRO | A.D.I. | Centro Salute 2 -Pes Fabro -Orvieto | Proprieta' Ente | marzo | marzo |  | marzo | [5 empty] | ex asl 4
527672 | AL2767 2646 | PROIETTORE / TAVOLA OPTOMETRICA | . | . | ex asl4 -DIS. FABRO | Amb. Medico | Centro Salute 2 -Pes Fabro -Orvieto | Proprieta' Ente | marzo | marzo |  | marzo | [5 empty] | ex asl 4
533091 |  | SUPPORTI VARI | . | . | ex asl4 -DIS. FABRO | POLIAMBULATORI OSPEDALIERI ORVIETO | U.O. Generica | Proprieta' Ente | marzo | marzo |  | marzo | [5 empty] | ex asl 4
533092 |  | SUPPORTI VARI | . | . | ex asl4 -DIS. FABRO | POLIAMBULATORI OSPEDALIERI ORVIETO | U.O. Generica | Proprieta' Ente | marzo | marzo |  | marzo | [5 empty] | ex asl 4
533093 |  | SUPPORTI VARI | . | . | ex asl4 -DIS. FABRO | POLIAMBULATORI OSPEDALIERI ORVIETO | U.O. Generica | Proprieta' Ente | marzo | marzo |  | marzo | [5 empty] | ex asl 4
533094 |  | SUPPORTI VARI | . | . | ex asl4 -DIS. FABRO | POLIAMBULATORI OSPEDALIERI ORVIETO | U.O. Generica | Proprieta' Ente | marzo | marzo |  | marzo | [5 empty] | ex asl 4
533101 | 16790186 | MODEM PER TRASMISSIONE DATI | MULTITECH | MT 2834 ZDXI | ex asl4 -DIS. FABRO | POLIAMBULATORI OSPEDALIERI ORVIETO | U.O. Generica | Proprieta' Ente | marzo | marzo |  | marzo | [5 empty] | ex asl 4
533887 | 77301052 | NUTRIPOMPA | ZEVEX INTERNATIONAL | FLOCARE INFINITY | ex asl4 -DIS. FABRO | FARMACIA ORVIETO | ASS.TERRIT.E EXTRAOSPED. | Service | marzo | marzo | [7 empty] | ex asl 4
536113 |  | BILANCIA PESA NEONATI | . | . | ex asl4 -DIS. FABRO | Amb. Pediatrico | Centro Salute 2 -Pes Fabro -Orvieto | Proprieta' Ente | marzo | marzo | marzo | marzo | [5 empty] | ex asl 4
536114 | 86519 | BILANCIA PESA NEONATI | . | . | ex asl4 -DIS. FABRO | Amb. Pediatrico | Centro Salute 2 -Pes Fabro -Orvieto | Proprieta' Ente | marzo | marzo | marzo | marzo | [5 empty] | ex asl 4
536116 |  | BILANCIA PESA NEONATI | . | . | ex asl4 -DIS. FABRO | Amb. Pediatrico | Centro Salute 2 -Pes Fabro -Orvieto | Proprieta' Ente | marzo | marzo | marzo | marzo | [5 empty] | ex asl 4
536122 |  | DIAFANOSCOPIO | . | CARRELLATO | ex asl4 -DIS. FABRO | Guardia Medica | Centro Salute 2 -Pes Fabro -Orvieto | Proprieta' Ente | marzo | marzo |  | marzo | [5 empty] | ex asl 4
536124 |  | LAMPADA DA VISITA | RIMSA P LONGONI SRL | . | ex asl4 -DIS. FABRO | Guardia Medica | Centro Salute 2 -Pes Fabro -Orvieto | Proprieta' Ente | marzo | marzo |  | marzo | [5 empty] | ex asl 4
536139 | 23943/00 | FRIGORIFERO BIOLOGICO | ANGELANTONI INDUSTRIE SPA | CE 700 | ex asl4 -DIS. FABRO | Amb. Oculistico | Centro Salute 2 -Pes Fabro -Orvieto | Proprieta' Ente | marzo | marzo | marzo | marzo | [5 empty] | ex asl 4
536150 |  | AEROSOL, APPARECCHIO PER | . | . | ex asl4 -DIS. FABRO | RIPOSTIGLIO | Centro Salute 2 -Pes Fabro -Orvieto | Proprieta' Ente | marzo | marzo |  | marzo | [5 empty] | ex asl 4
536153 |  | BILANCIA PESA NEONATI | . | . | ex asl4 -DIS. FABRO | RIPOSTIGLIO | Centro Salute 2 -Pes Fabro -Orvieto | Proprieta' Ente | marzo | marzo | marzo | marzo | [5 empty] | ex asl 4
536155 | 1836 | MISURATORE TEMPI DI REAZIONE | SODI SCIENTIFICA SPA | TR 20.1 BASE TR 20 | ex asl4 -DIS. FABRO | RIPOSTIGLIO | Centro Salute 2 -Pes Fabro -Orvieto | Proprieta' Ente | marzo | marzo |  | marzo | [5 empty] | ex asl 4
536171 | M6991 | LAMPADA DA VISITA | LUXO | L 102U/A | ex asl4 -DIS. FABRO | RIPOSTIGLIO | Centro Salute 2 -Pes Fabro -Orvieto | Proprieta' Ente | marzo | marzo |  | marzo | [5 empty] | ex asl 4
536187 |  | OPTOMETRO | . | DECIMALE | ex asl4 -DIS. FABRO | Amb. Oculistico | Centro Salute 2 -Pes Fabro -Orvieto | Proprieta' Ente | marzo | marzo |  | marzo | [5 empty] | ex asl 4
536188 |  | LUCI DI WORTH | . | . | ex asl4 -DIS. FABRO | Amb. Oculistico | Centro Salute 2 -Pes Fabro -Orvieto | Proprieta' Ente | marzo | marzo |  | marzo | [5 empty] | ex asl 4
536190 | 91011811 | LAMPADA A FESSURA | PMS GMBH | SL 500 | ex asl4 -DIS. FABRO | Amb. Oculistico | Centro Salute 2 -Pes Fabro -Orvieto | Proprieta' Ente | marzo | marzo |  | marzo | [5 empty] | ex asl 4
536191 |  | ACCESSORI PER OCULISTICA | . | . | ex asl4 -DIS. FABRO | Amb. Oculistico | Centro Salute 2 -Pes Fabro -Orvieto | Proprieta' Ente | marzo | [8 empty] | ex asl 4
536192 | 176292 | FRONTIFOCOMETRO | . | . | ex asl4 -DIS. FABRO | Amb. Oculistico | Centro Salute 2 -Pes Fabro -Orvieto | Proprieta' Ente | marzo | marzo |  | marzo | [5 empty] | ex asl 4
536193 |  | ALIMENTATORE | HEINE OPTOTECHNIK | ACCUMAT | ex asl4 -DIS. FABRO | Amb. Oculistico | Centro Salute 2 -Pes Fabro -Orvieto | Proprieta' Ente | marzo | marzo |  | marzo | [5 empty] | ex asl 4
536194 |  | OFTALMOMETRO | . | DI HERTEL | ex asl4 -DIS. FABRO | Amb. Oculistico | Centro Salute 2 -Pes Fabro -Orvieto | Proprieta' Ente | marzo | marzo |  | marzo | [5 empty] | ex asl 4
536201 |  | OPTOMETRO | SBISA` INDUSTRIALE SPA | . | ex asl4 -DIS. FABRO | Amb. Oculistico | Centro Salute 2 -Pes Fabro -Orvieto | Proprieta' Ente | marzo | marzo |  | marzo | [5 empty] | ex asl 4
536206 |  | TONOMETRO | HAAG STREIT AG | H 03 | ex asl4 -DIS. FABRO | Amb. Oculistico | Centro Salute 2 -Pes Fabro -Orvieto | Proprieta' Ente | marzo | marzo |  | marzo | [5 empty] | ex asl 4
536207 |  | OFTALMOSCOPIO | HEINE OPTOTECHNIK | FOCALUX | ex asl4 -DIS. FABRO | Amb. Oculistico | Centro Salute 2 -Pes Fabro -Orvieto | Proprieta' Ente | marzo | marzo |  | marzo | [5 empty] | ex asl 4
536208 | 1-1709 | OFTALMOSCOPIO | HEINE OPTOTECHNIK | OMEGA 180 | ex asl4 -DIS. FABRO | Amb. Oculistico | Centro Salute 2 -Pes Fabro -Orvieto | Proprieta' Ente | marzo | marzo |  | marzo | [5 empty] | ex asl 4
536381 |  | OTOSCOPIO DIRETTO AMBULATORIALE | HEINE OPTOTECHNIK | BETA 100 | ex asl4 -DIS. FABRO | AMBULATORIO | Centro Salute 2 -Pes Fabro -Orvieto | Proprieta' Ente | marzo | marzo |  | marzo | [5 empty] | ex asl 4
536382 | 5160 | ALIMENTATORE PER LAMPADA FRONTALE | GIMA SPA | GIMA 3 | ex asl4 -DIS. FABRO | AMBULATORIO | Centro Salute 2 -Pes Fabro -Orvieto | Proprieta' Ente | marzo | marzo |  | marzo | [5 empty] | ex asl 4
536384 | 852812 | ELETTROBISTURI | ALSA APPARECCHI MEDICALI SRL | ALSATOM MB1 A MC | ex asl4 -DIS. FABRO | AMBULATORIO | Centro Salute 2 -Pes Fabro -Orvieto | Proprieta' Ente | marzo | marzo | settembre | marzo | settembre |  |  |  |  | ex asl 4
536389 | MDL1009682 | ELETTROCARDIOGRAFO | CARDIOLINE INC | DELTA 1 PLUS | ex asl4 -DIS. FABRO | AMBULATORIO | Centro Salute 2 -Pes Fabro -Orvieto | Proprieta' Ente | marzo | marzo | marzo | marzo | [5 empty] | ex asl 4
536391 |  | SFIGMOMANOMETRO | ERKA GMBH & CO KG | ERKAMETER 3000 | ex asl4 -DIS. FABRO | AMBULATORIO | Centro Salute 2 -Pes Fabro -Orvieto | Proprieta' Ente | marzo | marzo |  | marzo | [5 empty] | ex asl 4
536395 | 1383 | CARRELLO ELETTRIFICATO | ESAOTE SPA | 7035 | ex asl4 -DIS. FABRO | AMBULATORIO | Centro Salute 2 -Pes Fabro -Orvieto | Proprieta' Ente | marzo | marzo |  | marzo | [5 empty] | ex asl 4
536396 | 1752 | ECOTOMOGRAFO | ESAOTE SPA | 7050 | ex asl4 -DIS. FABRO | AMBULATORIO | Centro Salute 2 -Pes Fabro -Orvieto | Proprieta' Ente | marzo | marzo | marzo | marzo | [5 empty] | ex asl 4
536397 | 218074 | MONITOR TELEVISIVO PER BIOIMMAGINI | ESAOTE SPA | VIDEO 13 | ex asl4 -DIS. FABRO | AMBULATORIO | Centro Salute 2 -Pes Fabro -Orvieto | Proprieta' Ente | marzo | marzo |  | marzo | [5 empty] | ex asl 4
536398 |  | SONDA ECOGRAFICA | ESAOTE SPA | LA 13A | ex asl4 -DIS. FABRO | AMBULATORIO | Centro Salute 2 -Pes Fabro -Orvieto | Proprieta' Ente | marzo | [8 empty] | ex asl 4
536399 | 960 008 0000 | SONDA ECOGRAFICA | ESAOTE SPA | 2535 | ex asl4 -DIS. FABRO | AMBULATORIO | Centro Salute 2 -Pes Fabro -Orvieto | Proprieta' Ente | marzo | [8 empty] | ex asl 4
536400 | 100669 | RIPRODUTTORE VIDEO O DIGITALE DI BIOIMMAGINI | MITSUBISHI ELECTRIC CORP | COPY PROCESSOR | ex asl4 -DIS. FABRO | AMBULATORIO | Centro Salute 2 -Pes Fabro -Orvieto | Proprieta' Ente | marzo | marzo |  | marzo | [5 empty] | ex asl 4
536401 |  | RIPRODUTTORE VIDEO O DIGITALE DI BIOIMMAGINI | MITSUBISHI ELECTRIC CORP | P 71 E | ex asl4 -DIS. FABRO | AMBULATORIO | Centro Salute 2 -Pes Fabro -Orvieto | Proprieta' Ente | marzo | marzo |  | marzo | [5 empty] | ex asl 4
536402 | 0000070-1 | PODOSCOPIA, SISTEMA PER | CHINESPORT SPA | PODOSCOPIO L | ex asl4 -DIS. FABRO | AMBULATORIO | Centro Salute 2 -Pes Fabro -Orvieto | Proprieta' Ente | marzo | marzo |  | marzo | [5 empty] | ex asl 4
536403 | 597 | CARRELLO ELETTRIFICATO | ESAOTE SPA | 7038 | ex asl4 -DIS. FABRO | AMBULATORIO | Centro Salute 2 -Pes Fabro -Orvieto | Proprieta' Ente | marzo | marzo |  | marzo | [5 empty] | ex asl 4
536404 | 419 | ECOTOMOGRAFO | ESAOTE SPA | MEGAS 7250 | ex asl4 -DIS. FABRO | AMBULATORIO | Centro Salute 2 -Pes Fabro -Orvieto | Proprieta' Ente | marzo | marzo | marzo | marzo | [5 empty] | ex asl 4
536409 |  | RIPRODUTTORE VIDEO O DIGITALE DI BIOIMMAGINI | MITSUBISHI ELECTRIC CORP | P 91 E | ex asl4 -DIS. FABRO | AMBULATORIO | Centro Salute 2 -Pes Fabro -Orvieto | Proprieta' Ente | marzo | marzo |  | marzo | [5 empty] | ex asl 4
536410 | 1386 | RIPRODUTTORE VIDEO O DIGITALE DI BIOIMMAGINI | MITSUBISHI ELECTRIC CORP | CP 750 E | ex asl4 -DIS. FABRO | AMBULATORIO | Centro Salute 2 -Pes Fabro -Orvieto | Proprieta' Ente | marzo | marzo |  | marzo | [5 empty] | ex asl 4
536423 |  | BILANCIA PESA NEONATI | . | . | ex asl4 -DIS. FABRO | AMBULATORIO | Centro Salute 2 -Pes Fabro -Orvieto | Proprieta' Ente | marzo | marzo | marzo | marzo | [5 empty] | ex asl 4
536426 | 0124-B1496 | AUTOCLAVE PER PICCOLI CARICHI | MELAG MEDIZINTECKNIK GMBH | VACUKLAVE 24 B | ex asl4 -DIS. FABRO | Servizi Igienici | Centro Salute 2 -Pes Fabro -Orvieto | Proprieta' Ente | marzo | marzo |  | marzo | [5 empty] | ex asl 4
536427 | 1500018 | REGISTRATORE SU CARTA | . | . | ex asl4 -DIS. FABRO | Servizi Igienici | Centro Salute 2 -Pes Fabro -Orvieto | Proprieta' Ente | marzo | marzo |  | marzo | [5 empty] | ex asl 4
536444 |  | PIASTRA RISCALDANTE | . | . | ex asl4 -DIS. FABRO | Disimpegno | Centro Salute 2 -Pes Fabro -Orvieto | Proprieta' Ente | marzo | marzo |  | marzo | [5 empty] | ex asl 4
589461 | 186 | SONDA ECOGRAFICA | ESAOTE SPA | CA 421 | ex asl4 -DIS. FABRO | POLIAMBULATORI OSPEDALIERI ORVIETO | U.O. Generica | Proprieta' Ente | marzo | [8 empty] | ex asl 4
589462 | 4491 | SONDA ECOGRAFICA | ESAOTE SPA | LA 523 10.5 | ex asl4 -DIS. FABRO | POLIAMBULATORI OSPEDALIERI ORVIETO | U.O. Generica | Proprieta' Ente | marzo | [8 empty] | ex asl 4
589463 | 536 | SONDA ECOGRAFICA | ESAOTE SPA | PA 230 | ex asl4 -DIS. FABRO | POLIAMBULATORI OSPEDALIERI ORVIETO | U.O. Generica | Proprieta' Ente | marzo | [8 empty] | ex asl 4
O0000026 | 76610058 | NUTRIPOMPA | ZEVEX INTERNATIONAL | FLOCARE INFINITY | ex asl4 -DIS. FABRO | AMBULATORI | U.O.C.SALUTE 2 DIS.ORVIET | Service | marzo | marzo | [7 empty] | ex asl 4
513740 | S1-3-0124 | DEFIBRILLATORE | AMI ITALIA SRL | SAVER ONE | ex asl4 -DIS.MONTERUBIAGLIO | UFFICIO RESPONSABILE | Pes Monterubiaglio | Proprieta' Ente | marzo | marzo | settembre | marzo | settembre |  |  |  |  | ex asl 4
527681 | MDL1012708 | ELETTROCARDIOGRAFO | CARDIOLINE INC | DELTA 1 PLUS | ex asl4 -DIS.MONTERUBIAGLIO | AMBULATORIO | Pes Monterubiaglio | Proprieta' Ente | marzo | marzo | marzo | marzo | [5 empty] | ex asl 4
527684 | M6998 | LAMPADA DA VISITA | LUXO | L 102U/A | ex asl4 -DIS.MONTERUBIAGLIO | AMBULATORIO | Pes Monterubiaglio | Proprieta' Ente | marzo | marzo |  | marzo | [5 empty] | ex asl 4
527691 | VS 1706 | AUTOCLAVE PER PICCOLI CARICHI | TECNO GAZ SPA | ANDROMEDA VACUUM CS | ex asl4 -DIS.MONTERUBIAGLIO | AMBULATORIO | Pes Monterubiaglio | Proprieta' Ente | marzo | marzo |  | marzo | [5 empty] | ex asl 4
527693 |  | LAMPADA FRONTALE | ALPHA ELETTRONICA SRL | AL 333/S | ex asl4 -DIS.MONTERUBIAGLIO | AMBULATORIO | Pes Monterubiaglio | Proprieta' Ente | marzo | marzo |  | marzo | [5 empty] | ex asl 4
527694 | 110061 | LAMPADA DA VISITA | WALDMANN LICHTTECHNIK HERBERT WALDMANN GMBH & CO | DHL 111 M | ex asl4 -DIS.MONTERUBIAGLIO | AMBULATORIO | Pes Monterubiaglio | Proprieta' Ente | marzo | marzo |  | marzo | [5 empty] | ex asl 4
527700 | M6997 | LAMPADA DA VISITA | LUXO | L 102U/A | ex asl4 -DIS.MONTERUBIAGLIO | UFFICIO RESPONSABILE | Pes Monterubiaglio | Proprieta' Ente | marzo | marzo |  | marzo | [5 empty] | ex asl 4
527717 |  | PROIETTORE / TAVOLA OPTOMETRICA | . | . | ex asl4 -DIS.MONTERUBIAGLIO | UFFICIO RESPONSABILE | Pes Monterubiaglio | Proprieta' Ente | marzo | marzo |  | marzo | [5 empty] | ex asl 4
527718 | 1014869 | POLTRONA PORTA PAZIENTE | GIVAS SRL | AP 4096 | ex asl4 -DIS.MONTERUBIAGLIO | PRELIEVI | Pes Monterubiaglio | Proprieta' Ente | marzo | marzo |  | marzo | [5 empty] | ex asl 4
527720 | 1015994 | POLTRONA PER TERAPIA O PRELIEVI | GIVAS SRL | MR 5068 | ex asl4 -DIS.MONTERUBIAGLIO | PRELIEVI | Pes Monterubiaglio | Proprieta' Ente | marzo | marzo |  | marzo | [5 empty] | ex asl 4
527721 | M7001 | LAMPADA DA VISITA | LUXO | L 102U/A | ex asl4 -DIS.MONTERUBIAGLIO | PRELIEVI | Pes Monterubiaglio | Proprieta' Ente | marzo | marzo |  | marzo | [5 empty] | ex asl 4
536271 | 203161 | RIVELATORE BATTITO CARDIACO FETALE | BIOTEC INTERNATIONAL SRL | . | ex asl4 -DIS.MONTERUBIAGLIO | CONSULTORIO | Pes Monterubiaglio | Proprieta' Ente | marzo | marzo |  | marzo | [5 empty] | ex asl 4
536279 | M6999 | LAMPADA DA VISITA | LUXO | L 102U/A | ex asl4 -DIS.MONTERUBIAGLIO | CONSULTORIO | Pes Monterubiaglio | Proprieta' Ente | marzo | marzo |  | marzo | [5 empty] | ex asl 4
536308 | M7002 | LAMPADA DA VISITA | LUXO | L 102U/A | ex asl4 -DIS.MONTERUBIAGLIO | SPOGLIATOIO | Pes Monterubiaglio | Proprieta' Ente | marzo | marzo |  | marzo | [5 empty] | ex asl 4
536328 | M7006 | LAMPADA DA VISITA | LUXO | L 102U/A | ex asl4 -DIS.MONTERUBIAGLIO | AMBULATORIO | Pes Monterubiaglio | Proprieta' Ente | marzo | marzo |  | marzo | [5 empty] | ex asl 4
536337 | M6995 | LAMPADA DA VISITA | LUXO | L 102U/A | ex asl4 -DIS.MONTERUBIAGLIO | AMBULATORIO | Pes Monterubiaglio | Proprieta' Ente | marzo | marzo |  | marzo | [5 empty] | ex asl 4
536351 | M7005 | LAMPADA DA VISITA | LUXO | L 102U/A | ex asl4 -DIS.MONTERUBIAGLIO | AMBULATORIO | Pes Monterubiaglio | Proprieta' Ente | marzo | marzo |  | marzo | [5 empty] | ex asl 4
501063 | 51775 - 51699 | MISURATORE TEMPI DI REAZIONE | SODI SCIENTIFICA SPA | TR 2000 | ex asl4 -DISTR. N.3-ORVIETO via postierla | UFFICIO | Pes Orvieto Centro | Proprieta' Ente | marzo | marzo |  | marzo | [5 empty] | ex asl 4
501303 | VWN1401009 | OPTOMETRO | TOPCON CORP | . | ex asl4 -DISTR. N.3-ORVIETO via postierla | UFFICIO PATENTI | POLIAMBULATORIO | Proprieta' Ente | marzo | marzo |  | marzo | [5 empty] | ex asl 4
514775 | 110061 | LAMPADA DA VISITA | WALDMANN LICHTTECHNIK HERBERT WALDMANN GMBH & CO | DHL 111 M | ex asl4 -DISTR. N.3-ORVIETO via postierla | AMBULATORIO 1 | Pes Orvieto Centro | Proprieta' Ente | marzo | marzo |  | marzo | [5 empty] | ex asl 4
514776 | 853177 | ELETTROBISTURI | ALSA APPARECCHI MEDICALI SRL | ALSATOM MB1 A MC | ex asl4 -DISTR. N.3-ORVIETO via postierla | AMBULATORIO 1 | Pes Orvieto Centro | Proprieta' Ente | marzo | marzo | settembre | marzo | settembre |  |  |  |  | ex asl 4
514783 | 8084 | LAMPADA FRONTALE | GIMA SPA | GIMA 5 | ex asl4 -DISTR. N.3-ORVIETO via postierla | AMBULATORIO 1 | Pes Orvieto Centro | Proprieta' Ente | marzo | marzo |  | marzo | [5 empty] | ex asl 4
514787 | ABRO0081 | ELETTROCARDIOGRAFO | ET MEDICAL DEVICES SPA | CARDIETTE AR 1200 ADV | ex asl4 -DISTR. N.3-ORVIETO via postierla | AMBULATORIO 4 | Pes Orvieto Centro | Proprieta' Ente | marzo | marzo | marzo | marzo | [5 empty] | ex asl 4
514818 | 0800007-1 | SISTEMA ELETTROMECCANICO PER TERAPIA FISICA | CHINESPORT SPA | BOBATH 100 | ex asl4 -DISTR. N.3-ORVIETO via postierla | Palestra FKT | Riabilitazione Terr. Distretto 3 Orvieto | Proprieta' Ente | marzo | marzo |  | marzo | [5 empty] | ex asl 4
514819 | 0800041-1 | LETTO DA STATICA | CHINESPORT SPA | . | ex asl4 -DISTR. N.3-ORVIETO via postierla | Palestra FKT | Riabilitazione Terr. Distretto 3 Orvieto | Proprieta' Ente | marzo | marzo |  | marzo | [5 empty] | ex asl 4
514820 |  | LETTO DA STATICA | . | . | ex asl4 -DISTR. N.3-ORVIETO via postierla | Palestra FKT | Riabilitazione Terr. Distretto 3 Orvieto | Proprieta' Ente | marzo | marzo |  | marzo | [5 empty] | ex asl 4
514821 | 0800080-1 | LETTINO ELETTRICO PER VISITE, ESAMI E TRATTAMENTI | CHINESPORT SPA | UNION THERAPY | ex asl4 -DISTR. N.3-ORVIETO via postierla | Palestra FKT | Riabilitazione Terr. Distretto 3 Orvieto | Proprieta' Ente | marzo | marzo |  | marzo | [5 empty] | ex asl 4
514839 | 3396-001 | STABILIZZATORE PER STATICA PRONA/ERETTA (03.48.21.003) | ORMESA SRL | STANDY ELECTRO | ex asl4 -DISTR. N.3-ORVIETO via postierla | Palestra FKT | Riabilitazione Terr. Distretto 3 Orvieto | Proprieta' Ente | marzo | marzo |  | marzo | [5 empty] | ex asl 4
514843 |  | DIAFANOSCOPIO | . | . | ex asl4 -DISTR. N.3-ORVIETO via postierla | Palestra FKT | Riabilitazione Terr. Distretto 3 Orvieto | Proprieta' Ente | marzo | marzo |  | marzo | [5 empty] | ex asl 4
514847 |  | PIATTAFORMA STABILOMETRICA PER VALUTAZIONE VESTIBOLARE | . | . | ex asl4 -DISTR. N.3-ORVIETO via postierla | Palestra FKT | Riabilitazione Terr. Distretto 3 Orvieto | Proprieta' Ente | marzo | marzo |  | marzo | [5 empty] | ex asl 4
514861 | - | CICLO PER USI FISIOTERAPICI E/O DIAGNOSTICI | CARNIELLI FITNESS SPA | CYCLETTE 880 PULSAR | ex asl4 -DISTR. N.3-ORVIETO via postierla | Palestra FKT | Riabilitazione Terr. Distretto 3 Orvieto | Proprieta' Ente | marzo | marzo |  | marzo | [5 empty] | ex asl 4
514867 | 6783 | DIATERMOCOAGULATORE | ALSA APPARECCHI MEDICALI SRL | . | ex asl4 -DISTR. N.3-ORVIETO via postierla | CAPOSALA | Pes Orvieto Centro | Proprieta' Ente | marzo | marzo |  | marzo | settembre |  |  |  |  | ex asl 4
514874 | MDL1009533 | ELETTROCARDIOGRAFO | CARDIOLINE INC | DELTA 1 PLUS | ex asl4 -DISTR. N.3-ORVIETO via postierla | CAPOSALA | Pes Orvieto Centro | Proprieta' Ente | marzo | marzo | marzo | marzo | [5 empty] | ex asl 4
514896 | NR | DIAFANOSCOPIO | . | . | ex asl4 -DISTR. N.3-ORVIETO via postierla | AMBULATORIO 2 | Pes Orvieto Centro | Proprieta' Ente | marzo | marzo |  | marzo | [5 empty] | ex asl 4
514897 | 71511654 | RIUNITO DENTISTICO | ANTHOS CEFLA GROUP | ECO | ex asl4 -DISTR. N.3-ORVIETO via postierla | AMBULATORIO 2 | Pes Orvieto Centro | Proprieta' Ente | marzo | marzo |  | settembre | settembre |  |  |  |  | ex asl 4
514907 | 2292 | TERMOSALDATRICE | GANDUS SALDATRICI SRL | MEDICAL H 400 | ex asl4 -DISTR. N.3-ORVIETO via postierla | STERILIZZAZIONE | Pes Orvieto Centro | Proprieta' Ente | marzo | marzo |  | marzo | [5 empty] | ex asl 4
514911 | 0124-B1495 | AUTOCLAVE PER PICCOLI CARICHI | MELAG MEDIZINTECKNIK GMBH | VACUKLAVE 24 B | ex asl4 -DISTR. N.3-ORVIETO via postierla | STERILIZZAZIONE | Pes Orvieto Centro | Proprieta' Ente | marzo | marzo |  | marzo | [5 empty] | ex asl 4
514912 | 933 | AUTOCLAVE PER PICCOLI CARICHI | TECNO GAZ SPA | ANDROMEDA VACUUM CS | ex asl4 -DISTR. N.3-ORVIETO via postierla | STERILIZZAZIONE | Pes Orvieto Centro | Proprieta' Ente | marzo | marzo |  | marzo | [5 empty] | ex asl 4
514920 | 10933 | AMALGAMATORE | DE GOTZEN SRL | SOFTLY 8 | ex asl4 -DISTR. N.3-ORVIETO via postierla | STERILIZZAZIONE | Pes Orvieto Centro | Proprieta' Ente | marzo | marzo |  | marzo | [5 empty] | ex asl 4
514925 | ST023 | ELETTROTERAPIA, APPARECCHIO PER | BN ELETTRONICA DI BARNABE` NEVIO | STIMLIFE THERAPY | ex asl4 -DISTR. N.3-ORVIETO via postierla | SALA TRATTAMENTO | Riabilitazione Terr. Distretto 3 Orvieto | Proprieta' Ente | marzo | marzo | marzo | marzo | [5 empty] | ex asl 4
514927 |  | ELETTROTERAPIA, APPARECCHIO PER | CHINESPORT SPA | PLUSTHERAPY K 5 | ex asl4 -DISTR. N.3-ORVIETO via postierla | SALA TRATTAMENTO | Riabilitazione Terr. Distretto 3 Orvieto | Proprieta' Ente | marzo | marzo | marzo | marzo | [5 empty] | ex asl 4
514928 | MS2-170 | TERAPIA AD ULTRASUONI, APPARECCHIO PER | BN ELETTRONICA DI BARNABE` NEVIO | MEGASONYC 2000 | ex asl4 -DISTR. N.3-ORVIETO via postierla | SALA TRATTAMENTO | Riabilitazione Terr. Distretto 3 Orvieto | Proprieta' Ente | marzo | marzo |  | marzo | [5 empty] | ex asl 4
514938 | 720171 | LAMPADA RAGGI ULTRAVIOLETTI-INFRAROSSI | . | . | ex asl4 -DISTR. N.3-ORVIETO via postierla | SALA PER TRATTAMENTI | Riabilitazione Terr. Distretto 3 Orvieto | Proprieta' Ente | marzo | marzo |  | marzo | [5 empty] | ex asl 4
514953 | ST022 | ELETTROTERAPIA, APPARECCHIO PER | BN ELETTRONICA DI BARNABE` NEVIO | STIMLIFE THERAPY | ex asl4 -DISTR. N.3-ORVIETO via postierla | Terapia Fisica | Riabilitazione Terr. Distretto 3 Orvieto | Proprieta' Ente | marzo | marzo | marzo | marzo | [5 empty] | ex asl 4
514983 |  | DIAFANOSCOPIO | . | . | ex asl4 -DISTR. N.3-ORVIETO via postierla | AMBULATORIO FISIATRIA | Riabilitazione Terr. Distretto 3 Orvieto | Proprieta' Ente | marzo | marzo |  | marzo | [5 empty] | ex asl 4
515001 |  | PODOSCOPIA, SISTEMA PER | . | . | ex asl4 -DISTR. N.3-ORVIETO via postierla | AMBULATORIO FISIATRIA | Riabilitazione Terr. Distretto 3 Orvieto | Proprieta' Ente | marzo | marzo |  | marzo | [5 empty] | ex asl 4
515016 | 01/4T3020 | LASER TERAPEUTICO | EMILDUE SRL COSMOGAMMA | TWINS HP LASER | ex asl4 -DISTR. N.3-ORVIETO via postierla | FISIOTERAPIA DOMICILIARE | Riabilitazione Terr. Distretto 3 Orvieto | Proprieta' Ente | marzo | marzo | aprile | aprile | [5 empty] | ex asl 4
515024 |  | BILANCIA PESA NEONATI | . | . | ex asl4 -DISTR. N.3-ORVIETO via postierla | AMBULATORIO | Pes Orvieto Centro | Proprieta' Ente | marzo | marzo | marzo | marzo | [5 empty] | ex asl 4
515052 | 53842 | FRIGORIFERO BIOLOGICO | ANGELANTONI INDUSTRIE SPA | EKO BASIC 700 1 TN GL | ex asl4 -DISTR. N.3-ORVIETO via postierla | DISIMPEGNO | Pes Orvieto Centro | Proprieta' Ente | marzo | marzo | marzo | marzo | [5 empty] | ex asl 4
515053 | 23073/00 | FRIGORIFERO BIOLOGICO | ANGELANTONI INDUSTRIE SPA | BASIC 700 1 TN SS GL | ex asl4 -DISTR. N.3-ORVIETO via postierla | DISIMPEGNO | Pes Orvieto Centro | Proprieta' Ente | marzo | marzo | marzo | marzo | [5 empty] | ex asl 4
515087 | 720170 | LAMPADA RAGGI ULTRAVIOLETTI-INFRAROSSI | . | . | ex asl4 -DISTR. N.3-ORVIETO via postierla | SALA TRATTAMENTO | Riabilitazione Terr. Distretto 3 Orvieto | Proprieta' Ente | marzo | marzo |  | marzo | [5 empty] | ex asl 4
515088 | BH2029 | TERAPIA AD ULTRASUONI, APPARECCHIO PER | BIOHELP SRL | MAXISONIC 420 | ex asl4 -DISTR. N.3-ORVIETO via postierla | SALA TRATTAMENTO | Riabilitazione Terr. Distretto 3 Orvieto | Proprieta' Ente | marzo | marzo |  | marzo | [5 empty] | ex asl 4
515089 | ST-98025 | ELETTROTERAPIA, APPARECCHIO PER | BN ELETTRONICA DI BARNABE` NEVIO | STIMLIFE THERAPY | ex asl4 -DISTR. N.3-ORVIETO via postierla | SALA TRATTAMENTO | Riabilitazione Terr. Distretto 3 Orvieto | Proprieta' Ente | marzo | marzo | marzo | marzo | [5 empty] | ex asl 4
515090 | XMS1680901 | MAGNETOTERAPIA, APPARECCHIO PER | TEMA SINERGIE SRL | MAGNETIC WHEEL | ex asl4 -DISTR. N.3-ORVIETO via postierla | SALA TRATTAMENTO | Riabilitazione Terr. Distretto 3 Orvieto | Proprieta' Ente | marzo | marzo |  | marzo | [5 empty] | ex asl 4
515094 | XMS0260202 | TERAPIA AD ULTRASUONI, APPARECCHIO PER | EME ELECTRONIC MEDICAL EQUIPMENT SRL TEMA | COMPACT ULTRASONIC 2 | ex asl4 -DISTR. N.3-ORVIETO via postierla | SALA TRATTAMENTO | Riabilitazione Terr. Distretto 3 Orvieto | Proprieta' Ente | marzo | marzo |  | marzo | [5 empty] | ex asl 4
515095 | MS2-171-1998 | TERAPIA AD ULTRASUONI, APPARECCHIO PER | BN ELETTRONICA DI BARNABE` NEVIO | MEGASONYC 2000 | ex asl4 -DISTR. N.3-ORVIETO via postierla | SALA TRATTAMENTO | Riabilitazione Terr. Distretto 3 Orvieto | Proprieta' Ente | marzo | marzo |  | marzo | [5 empty] | ex asl 4
515096 | XMS0330202 | ELETTROTERAPIA, APPARECCHIO PER | TEMA SINERGIE SRL | COMPACT ETP 415 | ex asl4 -DISTR. N.3-ORVIETO via postierla | SALA TRATTAMENTO | Riabilitazione Terr. Distretto 3 Orvieto | Proprieta' Ente | marzo | marzo | marzo | marzo | [5 empty] | ex asl 4
515213 | NR | FRIGORIFERO BIOLOGICO | ELECTROLUX ZANUSSI REX CASTRO NORDTON | . | ex asl4 -DISTR. N.3-ORVIETO via postierla | MAGAZZINO | Pes Orvieto Centro | Proprieta' Ente | marzo | marzo | marzo | marzo | [5 empty] | ex asl 4
515221 |  | ASPIRATORE MEDICO CHIRURGICO | DENTAL CENTRA SRL | A004 | ex asl4 -DISTR. N.3-ORVIETO via postierla | LOCALE TECNICO | Pes Orvieto Centro | Proprieta' Ente | marzo | marzo |  | marzo | [5 empty] | ex asl 4
515222 | SH0410485 | COMPRESSORE | EUROCOMPRESS | SHARK 24/150 | ex asl4 -DISTR. N.3-ORVIETO via postierla | LOCALE TECNICO | Pes Orvieto Centro | Proprieta' Ente | marzo | marzo |  | marzo | settembre |  |  |  |  | ex asl 4
515387 |  | REGISTRATORE SU CARTA | BRUEL & KJAER SOUND AND VIBRATION MEASUREMENT A/S | 2318 | ex asl4 -DISTR. N.3-ORVIETO via postierla | Uff. Igiene | Prev. E Sanita' Pubblica Orvieto | Proprieta' Ente | marzo | marzo |  | marzo | [5 empty] | ex asl 4
515389 |  | ANALISI STERILITA` AMBIENTALE, APPARECCHIO PER | . | . | ex asl4 -DISTR. N.3-ORVIETO via postierla | Uff. Igiene | Prev. E Sanita' Pubblica Orvieto | Proprieta' Ente | marzo | marzo |  | marzo | [5 empty] | ex asl 4
515390 |  | ANALISI STERILITA` AMBIENTALE, APPARECCHIO PER | . | . | ex asl4 -DISTR. N.3-ORVIETO via postierla | Uff. Igiene | Prev. E Sanita' Pubblica Orvieto | Proprieta' Ente | marzo | marzo |  | marzo | [5 empty] | ex asl 4
515397 |  | PROIETTORE / TAVOLA OPTOMETRICA | . | . | ex asl4 -DISTR. N.3-ORVIETO via postierla | Serv.Prev. e Prenot. | Prev. E Sanita' Pubblica Orvieto | Proprieta' Ente | marzo | marzo |  | marzo | [5 empty] | ex asl 4
515428 | NR | OPTOMETRO | MONOYER | . | ex asl4 -DISTR. N.3-ORVIETO via postierla | UFFICIO | Prev. E Sanita' Pubblica Orvieto | Proprieta' Ente | marzo | marzo |  | marzo | [5 empty] | ex asl 4
515480 |  | MONITOR TELEVISIVO PER BIOIMMAGINI | PHILIPS MEDICAL SYSTEMS | E 190 S | ex asl4 -DISTR. N.3-ORVIETO via postierla | UFFICIO | Pes Orvieto Centro | Proprieta' Ente | marzo | marzo |  | marzo | [5 empty] | ex asl 4
515497 | AU6A0927004546 | MONITOR TELEVISIVO PER BIOIMMAGINI | PHILIPS MEDICAL SYSTEMS | 190B5CS | ex asl4 -DISTR. N.3-ORVIETO via postierla | UFFICIO | Pes Orvieto Centro | Proprieta' Ente | marzo | marzo |  | marzo | [5 empty] | ex asl 4
515513 | 1094 | SINOTTOFORO | SBISA` INDUSTRIALE SPA | 4221 1000 S | ex asl4 -DISTR. N.3-ORVIETO via postierla | ORTOTTISTA | Pes Orvieto Centro | Proprieta' Ente | marzo | [8 empty] | ex asl 4
515530 |  | OPTOMETRO | SBISA` INDUSTRIALE SPA | . | ex asl4 -DISTR. N.3-ORVIETO via postierla | Soffitta/ARCHIVIO | Palazzo Via Postierla Orvieto | Proprieta' Ente | marzo | marzo |  | marzo | [5 empty] | ex asl 4
515957 |  | SCANNER A RADIOISOTOPI INTRAOPERATORIO | . | . | ex asl4 -DISTR. N.3-ORVIETO via postierla | STUDIO MEDICO | Pes Orvieto Centro | Proprieta' Ente | marzo | marzo |  | marzo | settembre |  |  |  |  | ex asl 4
515975 |  | LUCI DI WORTH | . | . | ex asl4 -DISTR. N.3-ORVIETO via postierla | STUDIO MEDICO | Pes Orvieto Centro | Proprieta' Ente | marzo | marzo |  | marzo | [5 empty] | ex asl 4
526013 | 6257 | VENTILATORE POLMONARE PER USO OSPEDALIERO | TAEMA SA | MONNAL DLD | ex asl4 -DISTR. N.3-ORVIETO via postierla | AMBULATORIO PNEUMOLOGIA | PNEUMOLOGIA TERRITORIALE | Proprieta' Ente | marzo | marzo | aprile | aprile | ottobre |  |  |  |  | ex asl 4
526014 | 4936957 | RIPRODUTTORE VIDEO O DIGITALE DI BIOIMMAGINI | HEALTHDYNE TECHNOLOGIES | 939-02 | ex asl4 -DISTR. N.3-ORVIETO via postierla | AMBULATORIO PNEUMOLOGIA | PNEUMOLOGIA TERRITORIALE | Proprieta' Ente | marzo | marzo |  | marzo | [5 empty] | ex asl 4
526015 |  | UMIDIFICATORE | FISHER & PAYKEL HEALTHCARE | MR 370 | ex asl4 -DISTR. N.3-ORVIETO via postierla | AMBULATORIO PNEUMOLOGIA | PNEUMOLOGIA TERRITORIALE | Proprieta' Ente | marzo | marzo |  | marzo | [5 empty] | ex asl 4
526016 | 90044631 | PRESSIONE POSITIVA CONTINUA, APPARECCHIO PER | DEVILBISS HEALTH CARE UK LTD | HORIZON 9000 SE | ex asl4 -DISTR. N.3-ORVIETO via postierla | AMBULATORIO PNEUMOLOGIA | PNEUMOLOGIA TERRITORIALE | Proprieta' Ente | marzo | marzo |  | marzo | [5 empty] | ex asl 4
526018 |  | SPIROMETRO A SECCO | COSMED SRL | TASTIERA SPIROGRAFO | ex asl4 -DISTR. N.3-ORVIETO via postierla | AMBULATORIO PNEUMOLOGIA | PNEUMOLOGIA TERRITORIALE | Proprieta' Ente | marzo | marzo |  | marzo | [5 empty] | ex asl 4
526019 |  | MONITOR PER VENTILAZIONE | COSMED SRL | 900 | ex asl4 -DISTR. N.3-ORVIETO via postierla | AMBULATORIO PNEUMOLOGIA | PNEUMOLOGIA TERRITORIALE | Proprieta' Ente | marzo | marzo |  | aprile | [5 empty] | ex asl 4
526022 |  | POMPA ASPIRANTE/PREMENTE | GEC | BS 2208 | ex asl4 -DISTR. N.3-ORVIETO via postierla | AMBULATORIO PNEUMOLOGIA | PNEUMOLOGIA TERRITORIALE | Proprieta' Ente | marzo | marzo |  | marzo | [5 empty] | ex asl 4
526030 | 9806119 | SPIROMETRO A USO CLINICO DIAGNOSTICO | COSMED SRL | QUARK PFT 4 | ex asl4 -DISTR. N.3-ORVIETO via postierla | AMBULATORIO PNEUMOLOGIA | PNEUMOLOGIA TERRITORIALE | Proprieta' Ente | marzo | marzo |  | marzo | [5 empty] | ex asl 4
526031 | 981022151 | PULSOSSIMETRO | IVY BIOMEDICAL SYSTEMS INC | SAT GUARD 2000 | ex asl4 -DISTR. N.3-ORVIETO via postierla | AMBULATORIO PNEUMOLOGIA | PNEUMOLOGIA TERRITORIALE | Proprieta' Ente | marzo | marzo | marzo | marzo | [5 empty] | ex asl 4
526032 | 504697954 | PERSONAL COMPUTER | UNISYS ITALIA SPA | AQUANTA DL | ex asl4 -DISTR. N.3-ORVIETO via postierla | AMBULATORIO PNEUMOLOGIA | PNEUMOLOGIA TERRITORIALE | Proprieta' Ente | marzo | marzo |  | marzo | [5 empty] | ex asl 4
526033 |  | MONITOR PER PERSONAL COMPUTER | UNISYS ITALIA SPA | EVG 1000 E | ex asl4 -DISTR. N.3-ORVIETO via postierla | AMBULATORIO PNEUMOLOGIA | PNEUMOLOGIA TERRITORIALE | Proprieta' Ente | marzo | marzo |  | marzo | [5 empty] | ex asl 4
526034 | CNBF481890 | STAMPANTE PER COMPUTER | HEWLETT PACKARD CO | LASER JET 1200 | ex asl4 -DISTR. N.3-ORVIETO via postierla | AMBULATORIO PNEUMOLOGIA | PNEUMOLOGIA TERRITORIALE | Proprieta' Ente | marzo | marzo |  | marzo | [5 empty] | ex asl 4
535538 | P13809770 | PULSOSSIMETRO | NELLCOR PURITAN BENNETT INC | N 65 OXIMAX | ex asl4 -DISTR. N.3-ORVIETO via postierla | AMBULATORIO | POLIAMBULATORIO | Proprieta' Ente | marzo | marzo | marzo | marzo | [5 empty] | ex asl 4
501324 | 21593 | ALIMENTATORE | PHYSIO CONTROL INC | . | ex asl4 -EMERGENZA URG.T.N.A. | AMBULANZA 118 TERNI | EM.URG.AMELIA NARNI TERNI | Proprieta' Ente | marzo | marzo |  | marzo | [5 empty] | ex asl 4
501325 | 42175587 | DEFIBRILLATORE | PHYSIO CONTROL INC | LIFEPAK 15 | ex asl4 -EMERGENZA URG.T.N.A. | AMBULANZA 118 TERNI | EM.URG.AMELIA NARNI TERNI | Proprieta' Ente | marzo | marzo | settembre | marzo | settembre |  |  |  |  | ex asl 4
501326 | 42175816 | DEFIBRILLATORE | PHYSIO CONTROL INC | LIFEPAK 15 | ex asl4 -EMERGENZA URG.T.N.A. | AMBULANZA 118 TERNI | EM.URG.AMELIA NARNI TERNI | Proprieta' Ente | marzo | marzo | settembre | marzo | settembre |  |  |  |  | ex asl 4
501327 | 21611 | ALIMENTATORE | PHYSIO CONTROL INC | . | ex asl4 -EMERGENZA URG.T.N.A. | AMBULANZA 118 TERNI | EM.URG.AMELIA NARNI TERNI | Proprieta' Ente | marzo | marzo |  | marzo | [5 empty] | ex asl 4
501328 | 42176122 | DEFIBRILLATORE | PHYSIO CONTROL INC | LIFEPAK 15 | ex asl4 -EMERGENZA URG.T.N.A. | AMBULANZA 118 TERNI | EM.URG.AMELIA NARNI TERNI | Proprieta' Ente | marzo | marzo | settembre | marzo | settembre |  |  |  |  | ex asl 4
501329 | 21566 | ALIMENTATORE | PHYSIO CONTROL INC | . | ex asl4 -EMERGENZA URG.T.N.A. | AMBULANZA 118 TERNI | EM.URG.AMELIA NARNI TERNI | Proprieta' Ente | marzo | marzo |  | marzo | [5 empty] | ex asl 4
533006 | 32344018 | DEFIBRILLATORE | PHYSIO CONTROL INC | LIFEPAK 12 | ex asl4 -EMERGENZA URG.T.N.A. | AMBULANZA 118 TERNI | EM.URG.AMELIA NARNI TERNI | Proprieta' Ente | marzo | marzo | settembre | marzo | settembre |  |  |  |  | ex asl 4
533095 | 16790161 | MODEM PER TRASMISSIONE DATI | MULTITECH | MT 2834 ZDXI | ex asl4 -EMERGENZA URG.T.N.A. | AMBULANZA 118 TERNI | EM.URG.AMELIA NARNI TERNI | Proprieta' Ente | marzo | marzo |  | marzo | [5 empty] | ex asl 4
533096 | 16790207 | MODEM PER TRASMISSIONE DATI | MULTITECH | MT 2834 ZDXI | ex asl4 -EMERGENZA URG.T.N.A. | AMBULANZA 118 TERNI | EM.URG.AMELIA NARNI TERNI | Proprieta' Ente | marzo | marzo |  | marzo | [5 empty] | ex asl 4
533097 | 16790207 | MODEM PER TRASMISSIONE DATI | MULTITECH | MT 2834 ZDXI | ex asl4 -EMERGENZA URG.T.N.A. | AMBULANZA 118 TERNI | EM.URG.AMELIA NARNI TERNI | Proprieta' Ente | marzo | marzo |  | marzo | [5 empty] | ex asl 4
533165 | T99F03288 | DEFIBRILLATORE | ZOLL MEDICAL CORP | M SERIES | ex asl4 -EMERGENZA URG.T.N.A. | AMBULANZA 118 TERNI | EM.URG.AMELIA NARNI TERNI | Proprieta' Ente | marzo | marzo | settembre | marzo | settembre |  |  |  |  | ex asl 4
533853 | 41777097 | DEFIBRILLATORE | PHYSIO CONTROL INC | LIFEPAK EXPRESS AED | ex asl4 -EMERGENZA URG.T.N.A. | AMBULANZA 118 TERNI | EM.URG.AMELIA NARNI TERNI | Proprieta' Ente | marzo | marzo | settembre | [6 empty] | ex asl 4
T0000036 | 41412354 | DEFIBRILLATORE | PHYSIO CONTROL INC | LIFEPAK EXPRESS | ex asl4 -EMERGENZA URG.T.N.A. | AMBULANZA 118 TERNI | EM.URG.AMELIA NARNI TERNI | Proprieta' Ente | marzo | marzo | settembre | [6 empty] | ex asl 4
T0000037 | 41412351 | DEFIBRILLATORE | PHYSIO CONTROL INC | LIFEPAK EXPRESS | ex asl4 -EMERGENZA URG.T.N.A. | AMBULANZA 118 TERNI | EM.URG.AMELIA NARNI TERNI | Proprieta' Ente | marzo | marzo | settembre | [6 empty] | ex asl 4
T0000038 | 41412385 | DEFIBRILLATORE | PHYSIO CONTROL INC | LIFEPAK EXPRESS | ex asl4 -EMERGENZA URG.T.N.A. | AMBULANZA 118 TERNI | EM.URG.AMELIA NARNI TERNI | Proprieta' Ente | marzo | marzo | settembre | [6 empty] | ex asl 4
T0000039 | 41412401 | DEFIBRILLATORE | PHYSIO CONTROL INC | LIFEPAK EXPRESS | ex asl4 -EMERGENZA URG.T.N.A. | AMBULANZA 118 TERNI | EM.URG.AMELIA NARNI TERNI | Proprieta' Ente | marzo | marzo | settembre | [6 empty] | ex asl 4
T0000040 | 41412585 | DEFIBRILLATORE | PHYSIO CONTROL INC | LIFEPAK EXPRESS | ex asl4 -EMERGENZA URG.T.N.A. | AMBULANZA 118 TERNI | EM.URG.AMELIA NARNI TERNI | Proprieta' Ente | marzo | marzo | settembre | [6 empty] | ex asl 4
T0000041 | 41412395 | DEFIBRILLATORE | PHYSIO CONTROL INC | LIFEPAK EXPRESS | ex asl4 -EMERGENZA URG.T.N.A. | AMBULANZA 118 TERNI | EM.URG.AMELIA NARNI TERNI | Proprieta' Ente | marzo | marzo | settembre | [6 empty] | ex asl 4
T0000042 | 41412588 | DEFIBRILLATORE | PHYSIO CONTROL INC | LIFEPAK EXPRESS | ex asl4 -EMERGENZA URG.T.N.A. | AMBULANZA 118 TERNI | EM.URG.AMELIA NARNI TERNI | Proprieta' Ente | marzo | marzo | settembre | [6 empty] | ex asl 4
T0000048 | 41412585 | DEFIBRILLATORE | PHYSIO CONTROL INC | LIFEPAK EXPRESS | ex asl4 -EMERGENZA URG.T.N.A. | AMBULANZA 118 TERNI | EM.URG.AMELIA NARNI TERNI | Proprieta' Ente | marzo | marzo | settembre | [6 empty] | ex asl 4
534023 | 2951 | PRESSIONE POSITIVA CONTINUA, APPARECCHIO PER | WEINMANN GERATE FUR MEDIZIN GMBH CO KG | WM 27900 VENTILOGIC PLUS | ex asl4 -EX CENTRO SANIT | Spogliatoio | PNEUMOLOGIA TERRITORIALE | Locazione (Affitto) | marzo | marzo | [7 empty] | ex asl 4
536690 | 33E10247 | LAMPADA SCIALITICA | ACEM SRL | STARLED 3 EVO CH/ST3/T A STATIVO | ex asl4 -EX CENTRO SANIT | MAGAZZINO | VETERINARIO TERNI | Proprieta' Ente | marzo | marzo | marzo | marzo | [5 empty] | ex asl 4
536701 |  | CONTAGLOBULI AUTOMATICO DIFFERENZIALE | MINDRAY CO LTD | BC 2800 | ex asl4 -EX CENTRO SANIT | SALA OP | VETERINARIO TERNI | Proprieta' Ente | marzo | marzo |  | marzo | [5 empty] | ex asl 4
536702 |  | MICROSCOPIO OTTICO DA LABORATORIO | MOTIC SPAIN SL | DMBA 200 | ex asl4 -EX CENTRO SANIT | SALA OP | VETERINARIO TERNI | Proprieta' Ente | marzo | marzo |  | marzo | [5 empty] | ex asl 4
536703 | 8274689 | AUTOCLAVE PER PICCOLI CARICHI | GETINGE DISINFECTION AB | HS 22 K5 | ex asl4 -EX CENTRO SANIT | SALA OP | VETERINARIO TERNI | Proprieta' Ente | marzo | marzo |  | marzo | [5 empty] | ex asl 4
536708 |  | STERILIZZATRICE AD ARIA SECCA | CBM SRL MEDICAL EQUIPMENT | PANACEA | ex asl4 -EX CENTRO SANIT | SALA OP | VETERINARIO TERNI | Proprieta' Ente | marzo | marzo |  | marzo | [5 empty] | ex asl 4
536709 | N.R. | OTOSCOPIO DIRETTO AMBULATORIALE | HEINE OPTOTECHNIK | . | ex asl4 -EX CENTRO SANIT | SALA OP | VETERINARIO TERNI | Proprieta' Ente | marzo | marzo |  | marzo | [5 empty] | ex asl 4
536713 |  | APPARECCHIO GERMICIDA AD UV INTERNI | . | . | ex asl4 -EX CENTRO SANIT | SALA OP | VETERINARIO TERNI | Proprieta' Ente | marzo | marzo |  | marzo | [5 empty] | ex asl 4
536714 | D1H0400034 | MONITOR | GIMA SPA | B 3 | ex asl4 -EX CENTRO SANIT | SALA OP | VETERINARIO TERNI | Proprieta' Ente | marzo | marzo | marzo | marzo | [5 empty] | ex asl 4
536716 |  | TAVOLO OPERATORIO | . | . | ex asl4 -EX CENTRO SANIT | SALA OP | VETERINARIO TERNI | Proprieta' Ente | marzo | marzo |  | marzo | settembre |  |  |  |  | ex asl 4
536718 |  | LAMPADA SCIALITICA | ACEM SRL | STARLED 3 | ex asl4 -EX CENTRO SANIT | SALA OP | VETERINARIO TERNI | Proprieta' Ente | marzo | marzo | marzo | marzo | [5 empty] | ex asl 4
532827 |  | SFIGMOMANOMETRO | . | . | ex asl4 -GUARDIA MED. LUGNANO | Amb. Guardia Medica | Guardia Medica Narni-Amelia | Proprieta' Ente | marzo | marzo |  | marzo | [5 empty] | ex asl 4
532831 |  | PROIETTORE / TAVOLA OPTOMETRICA | . | . | ex asl4 -GUARDIA MED. LUGNANO | Amb. Guardia Medica | Guardia Medica Narni-Amelia | Proprieta' Ente | marzo | marzo |  | marzo | [5 empty] | ex asl 4
532854 | 694 | STIMOLATORE OTO-CALORICO | FASET SPA | 129 | ex asl4 -GUARDIA MED. LUGNANO | Amb. Guardia Medica | Guardia Medica Narni-Amelia | Proprieta' Ente | marzo | marzo |  | marzo | [5 empty] | ex asl 4
530516 |  | FRIGORIFERO BIOLOGICO | . | . | ex asl4 -OFTALMOLOGIA SOC. | CUCINA | Centro BAOBAB | Proprieta' Ente | marzo | marzo | marzo | marzo | [5 empty] | ex asl 4
530524 | 208151263 | LAVAGGIO E DISINFEZIONE, APPARECCHIO PER | COMINOX SAS | OMNIWASH | ex asl4 -OFTALMOLOGIA SOC. | CUCINA | Centro BAOBAB | Proprieta' Ente | marzo | marzo |  | marzo | [5 empty] | ex asl 4
530531 |  | CICLO PER USI FISIOTERAPICI E/O DIAGNOSTICI | . | . | ex asl4 -OFTALMOLOGIA SOC. | UFFICIO | Centro BAOBAB | Proprieta' Ente | marzo | marzo |  | marzo | [5 empty] | ex asl 4
500955 | 3653 | CRIOSTATO | LEICA MICROSCOPY AND SCIENTIFIC INSTRUMENTS | CM 1950 UV | ex asl4 -OSP. ORVIETO NUOVO | LABORATORIO ANALISI | Diagn.Laborat. Ospedale Orvieto | Proprieta' Ente | luglio |  |  | febbraio | luglio |  |  |  |  | ex asl 4
500967 | P0196366 | SOLLEVAMENTO MALATI, APPARECCHIO PER | ARJO HUNTLEIGH GETINGE GROUP | MINSTREL | ex asl4 -OSP. ORVIETO NUOVO | SALA DIALISI | Nefrologia E Dialisi Orvieto | Proprieta' Ente | luglio |  |  | luglio | [5 empty] | ex asl 4
500968 |  | CARICA BATTERIE | ARJO HUNTLEIGH GETINGE GROUP | FW 7318 | ex asl4 -OSP. ORVIETO NUOVO | SALA DIALISI | Nefrologia E Dialisi Orvieto | Proprieta' Ente | luglio |  |  | luglio | [5 empty] | ex asl 4
500969 | P0192261 | SOLLEVAMENTO MALATI, APPARECCHIO PER | ARJO HUNTLEIGH GETINGE GROUP | MINSTREL | ex asl4 -OSP. ORVIETO NUOVO | CORRIDOIO | Medicina Orvieto | Proprieta' Ente | agosto |  |  | agosto | [5 empty] | ex asl 4
500970 |  | CARICA BATTERIE | ARJO HUNTLEIGH GETINGE GROUP | FW 7318 | ex asl4 -OSP. ORVIETO NUOVO | CORRIDOIO | Medicina Orvieto | Proprieta' Ente | agosto |  |  | agosto | [5 empty] | ex asl 4
500980 | 126613 | POMPA A SIRINGA | B BRAUN AVITUM ITALY SPA | PERFUSOR COMPACT | ex asl4 -OSP. ORVIETO NUOVO | FARMACIA | Farmacia Interna Orvieto | Service | giugno | [8 empty] | ex asl 4
500981 | 126534 | POMPA A SIRINGA | B BRAUN AVITUM ITALY SPA | PERFUSOR COMPACT | ex asl4 -OSP. ORVIETO NUOVO | FARMACIA | Farmacia Interna Orvieto | Service | giugno | [8 empty] | ex asl 4
500982 | 126616 | POMPA A SIRINGA | B BRAUN AVITUM ITALY SPA | PERFUSOR COMPACT | ex asl4 -OSP. ORVIETO NUOVO | FARMACIA | Farmacia Interna Orvieto | Service | giugno | [8 empty] | ex asl 4
500983 | 126612 | POMPA A SIRINGA | B BRAUN AVITUM ITALY SPA | PERFUSOR COMPACT | ex asl4 -OSP. ORVIETO NUOVO | FARMACIA | Farmacia Interna Orvieto | Service | giugno | [8 empty] | ex asl 4
500984 | PZXGU5186 | RISCALDATORE SANGUIGNO | STIHLER ELECTRONIC GMBH | PRISMATHERM II 109820 | ex asl4 -OSP. ORVIETO NUOVO | AMBULATORIO DIALISI | Nefrologia E Dialisi Orvieto | Locazione (Affitto) | luglio | [8 empty] | ex asl 4
500987 | 50751 | MONITORAGGIO DEL RILASSAMENTO NEUROMUSCOLARE,APPARECCHIO PER | PAJUNK GMBH | MULTISTIM SWITCH | ex asl4 -OSP. ORVIETO NUOVO | Terapia Intensiva | Anestesia E Rianimazione Orvieto | Service | giugno | giugno | [7 empty] | ex asl 4
501006 |  | ACC. APP. ELETTROMEDICALE | . | . | ex asl4 -OSP. ORVIETO NUOVO | Ambulanza ES553 PY | 118 Emergenza | Proprieta' Ente | agosto | agosto | [7 empty] | ex asl 4
501007 | 152649135 | VENTILATORE POLMONARE PER USO OSPEDALIERO | SIEM SRL | 2001 MA-EL | ex asl4 -OSP. ORVIETO NUOVO | Ambulanza ES553 PY | 118 Emergenza | Proprieta' Ente | agosto | agosto | aprile | aprile | ottobre |  |  |  |  | ex asl 4
501008 | 552151011 | ACC. APP. ELETTROMEDICALE | . | . | ex asl4 -OSP. ORVIETO NUOVO | Ambulanza ES553 PY | 118 Emergenza | Proprieta' Ente | agosto | agosto | [7 empty] | ex asl 4
501009 | GC-63000571 | ANESTESIA, APPARECCHIO PER | MINDRAY CO LTD | A7 ANESTHESIA | ex asl4 -OSP. ORVIETO NUOVO | SALA OPERATORIA 3 | Sala Operatoria Orvieto | Proprieta' Ente | agosto | agosto | aprile | aprile | ottobre |  |  |  |  | ex asl 4
501010 | CM-5B146564 | MONITOR | MINDRAY CO LTD | BENEVIEW T5 | ex asl4 -OSP. ORVIETO NUOVO | SALA OPERATORIA 3 | Sala Operatoria Orvieto | Proprieta' Ente | agosto | agosto | agosto | [6 empty] | ex asl 4
501011 | FB-63013028 | MONITOR | MINDRAY CO LTD | BENEVIEW T1 | ex asl4 -OSP. ORVIETO NUOVO | SALA OPERATORIA 3 | Sala Operatoria Orvieto | Proprieta' Ente | agosto | agosto | agosto | [6 empty] | ex asl 4
501062 | 1201610485 | ASPIRATORE MEDICO CHIRURGICO | BOSCAROL EMERGENCY SYSTEMS | OB 2012 LINER BIANCO MEDICAL SUCTIO | ex asl4 -OSP. ORVIETO NUOVO | Ambulanza ES553 PY | 118 Emergenza | Proprieta' Ente | agosto | agosto | [7 empty] | ex asl 4
501075 | DE56026406 | MONITOR FETALE | PHILIPS MEDICAL SYSTEMS | M 2703 A AVALON FM30 | ex asl4 -OSP. ORVIETO NUOVO | SALA PARTO IN ACQUA | OSTETRICIA GINEC.ORVIETO | Proprieta' Ente | agosto | [8 empty] | ex asl 4
501076 |  | CARRELLO ELETTRIFICATO | PHILIPS MEDICAL SYSTEMS | M 2740 A | ex asl4 -OSP. ORVIETO NUOVO | SALA PARTO IN ACQUA | OSTETRICIA GINEC.ORVIETO | Proprieta' Ente | agosto | [8 empty] | ex asl 4
501095 | 21649 | POMPA A SIRINGA | B BRAUN AVITUM ITALY SPA | PERFUSOR COMPACT | ex asl4 -OSP. ORVIETO NUOVO | SALA RISVEGLIO | BLOCCO OPERATORIO | Proprieta' Ente | agosto | agosto | agosto | agosto | [5 empty] | ex asl 4
501096 | 414292151132 | COLORATORE AUTOMATICO DI TESSUTI | . | . | ex asl4 -OSP. ORVIETO NUOVO | Materiali biologici | LABORATORIO ANALISI OSP. | Service | luglio | [8 empty] | ex asl 4
501185 | 807 | ELETTROCARDIOGRAFO | SCHILLER AG | P 8000 POWER | ex asl4 -OSP. ORVIETO NUOVO | FARMACIA PRONTO SOCCORSO | P.Soccorso Orvieto | Proprieta' Ente | agosto | agosto | agosto | agosto | [5 empty] | ex asl 4
501186 | 101996000597 | DEFIBRILLATORE | SCHILLER AG | DEFIGARD 5000 | ex asl4 -OSP. ORVIETO NUOVO | FARMACIA PRONTO SOCCORSO | P.Soccorso Orvieto | Proprieta' Ente | agosto | agosto | febbraio | febbraio | agosto |  |  |  |  | ex asl 4
501188 | 13096 | ALIMENTATORE PER LAMPADA FRONTALE | GIMA SPA | GIMA 6 | ex asl4 -OSP. ORVIETO NUOVO | OTORINO | Poliambulatori Ospedalieri Orvieto | Proprieta' Ente | luglio |  |  | luglio | [5 empty] | ex asl 4
501189 | LOT.NR.000022 | OCCHIALI | GIMA SPA | DI FRENZEL | ex asl4 -OSP. ORVIETO NUOVO | OTORINO | Poliambulatori Ospedalieri Orvieto | Proprieta' Ente | luglio |  |  | luglio | [5 empty] | ex asl 4
501190 | 51434 | PORTATILE PER RADIOSCOPIA, APPARECCHIO (ARCO-C) | ZIEHM IMAGING GMBH | ZIEHM SOLO | ex asl4 -OSP. ORVIETO NUOVO | CORRIDOIO | Diagn.Immagini Osp. Orvieto | Proprieta' Ente | giugno | giugno |  | giugno | dicembre |  |  |  |  | ex asl 4
501191 | IT 110107 | POMPA A SIRINGA | B BRAUN AVITUM ITALY SPA | PERFUSOR COMPACT | ex asl4 -OSP. ORVIETO NUOVO | Terapia Intensiva | Anestesia E Rianimazione Orvieto | Service | giugno | giugno | [7 empty] | ex asl 4
501192 | 103169 | POMPA A SIRINGA | B BRAUN AVITUM ITALY SPA | PERFUSOR COMPACT | ex asl4 -OSP. ORVIETO NUOVO | FARMACIA | Farmacia Interna Orvieto | Service | giugno | giugno | [7 empty] | ex asl 4
501194 | 57-00003890 | ANALIZZATORE GRUPPO SANGUIGNO | DIAGNOSTICS GRIFOLS SA | WADIANA COMPACT | ex asl4 -OSP. ORVIETO NUOVO | ACCETTAZIONE | Diagn.Laborat. Ospedale Orvieto | Service | luglio | [8 empty] | ex asl 4
501195 | A518484-M095590 | PERSONAL COMPUTER | . | . | ex asl4 -OSP. ORVIETO NUOVO | ACCETTAZIONE | Diagn.Laborat. Ospedale Orvieto | Service | luglio | [8 empty] | ex asl 4
501196 | CN-OH88WX-64180-4CQ | MONITOR PER PERSONAL COMPUTER | DELL COMPUTER CORP | P1914SC | ex asl4 -OSP. ORVIETO NUOVO | ACCETTAZIONE | Diagn.Laborat. Ospedale Orvieto | Service | luglio | [8 empty] | ex asl 4
501197 | 451457LM2CD81 | STAMPANTE PER COMPUTER | LEXMARK INTERNATIONAL SRL | MS 310 DN | ex asl4 -OSP. ORVIETO NUOVO | ACCETTAZIONE | Diagn.Laborat. Ospedale Orvieto | Service | luglio | [8 empty] | ex asl 4
501205 | 320-0002204 | CENTRIFUGA | DIAGNOSTICS GRIFOLS SA | DG SPIN | ex asl4 -OSP. ORVIETO NUOVO | ACCETTAZIONE | Diagn.Laborat. Ospedale Orvieto | Service | luglio | [8 empty] | ex asl 4
501206 | 319-0002204 | INCUBATORE | DIAGNOSTICS GRIFOLS SA | DG THERM | ex asl4 -OSP. ORVIETO NUOVO | ACCETTAZIONE | Diagn.Laborat. Ospedale Orvieto | Service | luglio | [8 empty] | ex asl 4
501207 | LOTTO : 1783 | TAVOLO O TAVOLINO | . | PORTASTRUMENTI | ex asl4 -OSP. ORVIETO NUOVO | ACCETTAZIONE | Diagn.Laborat. Ospedale Orvieto | Service | luglio | [8 empty] | ex asl 4
501216 | 102267025 | LAMPADA SCIALITICA | TRUMPF MEDIZIN SYSTEME GMBH | TRULIGHT 1000 | ex asl4 -OSP. ORVIETO NUOVO | SALA ECOPARTO 2(ECOGRAFIA) | Ostetr.Ginec. Orvieto | Proprieta' Ente | agosto |  | agosto | agosto | [5 empty] | ex asl 4
501217 | 102267024 | LAMPADA SCIALITICA | TRUMPF MEDIZIN SYSTEME GMBH | TRULIGHT 1000 | ex asl4 -OSP. ORVIETO NUOVO | SALA ECOPARTO 2(ECOGRAFIA) | Ostetr.Ginec. Orvieto | Proprieta' Ente | agosto |  | agosto | agosto | [5 empty] | ex asl 4
501218 | 102267023 | LAMPADA SCIALITICA | TRUMPF MEDIZIN SYSTEME GMBH | TRULIGHT 1000 | ex asl4 -OSP. ORVIETO NUOVO | COORDINATORE | PRONTO SOCCORSO | Proprieta' Ente | giugno | giugno | giugno | giugno | [5 empty] | ex asl 4
501242 | 451 | TERMOSALDATRICE | GANDUS SALDATRICI SRL | MINIRO' H NET EVO | ex asl4 -OSP. ORVIETO NUOVO | SALA OPERATORIA | BLOCCO OPERATORIO | Proprieta' Ente | agosto | agosto |  | agosto | [5 empty] | ex asl 4
501284 | ARXE-0213 | ANESTESIA, APPARECCHIO PER | DRAEGER MEDICAL AG & CO. KGAA | FABIUS | ex asl4 -OSP. ORVIETO NUOVO | ISOLA NEONATALE | Ostetr.Ginec. Orvieto | Proprieta' Ente | agosto |  | aprile | aprile | ottobre |  |  |  |  | ex asl 4
501285 | 5397584059 | MONITOR | DRAEGER MEDICAL AG & CO. KGAA | INFINITY DELTA | ex asl4 -OSP. ORVIETO NUOVO | CORRIDOIO | Sala Operatoria Orvieto | Proprieta' Ente | agosto | agosto | agosto | agosto | [5 empty] | ex asl 4
501286 | arxe-0137 | MODULO ANALIZZATORE GAS ANESTETICI | DRAEGER MEDICAL AG & CO. KGAA | SCIO FOUR OXI PLUS | ex asl4 -OSP. ORVIETO NUOVO | ISOLA NEONATALE | Ostetr.Ginec. Orvieto | Proprieta' Ente | agosto | [8 empty] | ex asl 4
501305 | BC0409003G | ANALIZZATORE/PROGRAMMATORE PER CARDIOSTIMOLATORI | ELA MEDICAL SA | ORCHESTRA | ex asl4 -OSP. ORVIETO NUOVO | CARDIOLOGIA | Poliambulatori Ospedalieri Orvieto | Comodato d'uso (con scadenza) | luglio | luglio | [7 empty] | ex asl 4
501320 | 54950263 | OSMOSI INVERSA, APP. PER | FRESENIUS MEDICAL CARE AG & CO KGAA | . | ex asl4 -OSP. ORVIETO NUOVO | LOCALE TECNICO | Nefrologia E Dialisi Orvieto | Service | luglio | [8 empty] | ex asl 4
501331 | 42175963 | DEFIBRILLATORE | PHYSIO CONTROL INC | LIFEPAK 15 | ex asl4 -OSP. ORVIETO NUOVO | MEDICI DI GUARDIA E 118 | P.Soccorso Orvieto | Proprieta' Ente | agosto | agosto | febbraio | febbraio | agosto |  |  |  |  | ex asl 4
501332 | 21594 | ALIMENTATORE | PHYSIO CONTROL INC | . | ex asl4 -OSP. ORVIETO NUOVO | MEDICI DI GUARDIA E 118 | P.Soccorso Orvieto | Proprieta' Ente | agosto | agosto |  | agosto | [5 empty] | ex asl 4
503118 | 0012084-0300 | CENTRIFUGA | HETTICH ANDREAS GMBH & CO KG | HAEMATOKRIT | ex asl4 -OSP. ORVIETO NUOVO | MEDICHERIA | Pediatria Orvieto | Proprieta' Ente | giugno |  | giugno | giugno | [5 empty] | ex asl 4
504265 |  | BILANCIA PESA NEONATI | SECA CORP | 727 | ex asl4 -OSP. ORVIETO NUOVO | Studio ginecologico | OSTETRICIA GINEC.ORVIETO | Proprieta' Ente | agosto |  | agosto | agosto | [5 empty] | ex asl 4
507503 | N/A | ASPIRATORE MEDICO CHIRURGICO | NTS NUOVE TECNOLOGIE SANITARIE | POWER 30 | ex asl4 -OSP. ORVIETO NUOVO | AMBULANZA | P.Soccorso Orvieto | Proprieta' Ente | agosto | agosto |  | agosto | [5 empty] | ex asl 4
507506 | 20205002 | VENTILATORE POLMONARE PER USO OSPEDALIERO | SPENCER ITALIA SRL | 202 | ex asl4 -OSP. ORVIETO NUOVO | AMBULANZA | P.Soccorso Orvieto | Proprieta' Ente | agosto | agosto | aprile | aprile | ottobre |  |  |  |  | ex asl 4
507509 | 22603103 | RESPIRATORE MANUALE | AMBU AS | AMBU MATIC | ex asl4 -OSP. ORVIETO NUOVO | AUTO MEDICA | P.Soccorso Orvieto | Proprieta' Ente | agosto | agosto |  | agosto | [5 empty] | ex asl 4
507525 | 24214/00 | FRIGORIFERO BIOLOGICO | ANGELANTONI INDUSTRIE SPA | BASIC 700 1 TN RE | ex asl4 -OSP. ORVIETO NUOVO | SALA VISITE | P.Soccorso Orvieto | Proprieta' Ente | agosto | agosto | agosto | agosto | [5 empty] | ex asl 4
507529 | 102644 | LAMPADA SCIALITICA | GEBRUDER MARTIN GMBH & CO KG | ML 701 | ex asl4 -OSP. ORVIETO NUOVO | SALA VISITE | P.Soccorso Orvieto | Proprieta' Ente | agosto | agosto | agosto | agosto | [5 empty] | ex asl 4
507535 |  | LARINGOSCOPIO (PER INTUBAZIONE A LAME) | GIMA SPA | . | ex asl4 -OSP. ORVIETO NUOVO | SALA EMERGENZA MEDICA | P.Soccorso Orvieto | Proprieta' Ente | agosto | agosto |  | agosto | [5 empty] | ex asl 4
507538 | MDL6001801 | ELETTROCARDIOGRAFO | CARDIOLINE INC | DELTA 60 PLUS | ex asl4 -OSP. ORVIETO NUOVO | SALA EMERGENZA MEDICA | P.Soccorso Orvieto | Proprieta' Ente | agosto | agosto | agosto | agosto | [5 empty] | ex asl 4
507544 | 22093 | FLUORIMETRO | BIOSITE DIAGNOSTICS | TRIAGE METER PLUS | ex asl4 -OSP. ORVIETO NUOVO | SALA EMERGENZA MEDICA | P.Soccorso Orvieto | Proprieta' Ente | agosto | agosto |  | agosto | [5 empty] | ex asl 4
507559 | P11800928 | PULSOSSIMETRO | NELLCOR INC | OXIMAX N65 | ex asl4 -OSP. ORVIETO NUOVO | SALA EMERGENZA MEDICA | P.Soccorso Orvieto | Proprieta' Ente | agosto | agosto | agosto | agosto | [5 empty] | ex asl 4
507560 | N09103393 | TERMOMETRO CLINICO | COVIDIEN KENDALL HEALTHCARE | GENIUS 2 | ex asl4 -OSP. ORVIETO NUOVO | SALA EMERGENZA MEDICA | P.Soccorso Orvieto | Proprieta' Ente | agosto | agosto |  | agosto | [5 empty] | ex asl 4
507564 | N09055612 | TERMOMETRO CLINICO | COVIDIEN KENDALL HEALTHCARE | GENIUS 2 | ex asl4 -OSP. ORVIETO NUOVO | SALA VISITE | P.Soccorso Orvieto | Proprieta' Ente | agosto | agosto |  | agosto | [5 empty] | ex asl 4
507579 | MDL1009538 | ELETTROCARDIOGRAFO | CARDIOLINE INC | DELTA 1 PLUS | ex asl4 -OSP. ORVIETO NUOVO | SALA VISITE | P.Soccorso Orvieto | Proprieta' Ente | agosto | agosto | agosto | agosto | [5 empty] | ex asl 4
507610 | N/A | OTOSCOPIO DIRETTO AMBULATORIALE | DIMEDA INSTRUMENTE GMBH | 02.174.00 | ex asl4 -OSP. ORVIETO NUOVO | SALA VISITE | P.Soccorso Orvieto | Proprieta' Ente | agosto | agosto |  | agosto | [5 empty] | ex asl 4
507611 | 2163706 | LAMPADA FRONTALE | HEINE OPTOTECHNIK | 3 S LED HEADLIGHT | ex asl4 -OSP. ORVIETO NUOVO | SALA VISITE | P.Soccorso Orvieto | Proprieta' Ente | agosto | agosto |  | agosto | [5 empty] | ex asl 4
507613 |  | LARINGOSCOPIO (PER INTUBAZIONE A LAME) | GIMA SPA | . | ex asl4 -OSP. ORVIETO NUOVO | SALA VISITE | P.Soccorso Orvieto | Proprieta' Ente | agosto | agosto |  | agosto | [5 empty] | ex asl 4
507614 | 4399374 | DEFIBRILLATORE | CARDIAC SCIENCE CORP | POWERHEART AED G3 | ex asl4 -OSP. ORVIETO NUOVO | SALA VISITE | P.Soccorso Orvieto | Proprieta' Ente | agosto | agosto | febbraio | febbraio | agosto |  |  |  |  | ex asl 4
507632 | 7413929 | AUTOCLAVE PER PICCOLI CARICHI | GETINGE DISINFECTION AB | HS 22 K7 | ex asl4 -OSP. ORVIETO NUOVO | DEPOSITO E STERILIZZAZIONE | P.Soccorso Orvieto | Proprieta' Ente | agosto | agosto |  | settembre | [5 empty] | ex asl 4
507633 | 270633381 | ETICHETTATRICE-STAMPANTE PER ETICHETTE | MARTEL INSTRUMENTS LTD | MCP 8810X-184 | ex asl4 -OSP. ORVIETO NUOVO | DEPOSITO E STERILIZZAZIONE | P.Soccorso Orvieto | Proprieta' Ente | agosto | agosto |  | agosto | [5 empty] | ex asl 4
507636 | 313446 | INCUBATORE | 3M COMPANY | ATTEST 118 | ex asl4 -OSP. ORVIETO NUOVO | DEPOSITO E STERILIZZAZIONE | P.Soccorso Orvieto | Proprieta' Ente | agosto | agosto |  | agosto | [5 empty] | ex asl 4
507656 | 3832040 | VENTILATORE POLMONARE PER USO OSPEDALIERO | SIARE ENGINEERING INTERNATIONAL GROUP SRL | SIARETRON | ex asl4 -OSP. ORVIETO NUOVO | FARMACIA PRONTO SOCCORSO | P.Soccorso Orvieto | Proprieta' Ente | agosto | agosto | aprile | aprile | ottobre |  |  |  |  | ex asl 4
507669 | Ricondotto | BILANCIA PESA NEONATI | . | . | ex asl4 -OSP. ORVIETO NUOVO | PRESIDI-CUCINA | P.Soccorso Orvieto | Proprieta' Ente | agosto | agosto | agosto | agosto | [5 empty] | ex asl 4
507721 | N09055449 | TERMOMETRO CLINICO | COVIDIEN KENDALL HEALTHCARE | GENIUS 2 | ex asl4 -OSP. ORVIETO NUOVO | MEDICHERIA | P.Soccorso Orvieto | Proprieta' Ente | agosto | agosto |  | agosto | [5 empty] | ex asl 4
507723 | 8438 | DIAFANOSCOPIO | . | . | ex asl4 -OSP. ORVIETO NUOVO | MEDICHERIA | P.Soccorso Orvieto | Proprieta' Ente | agosto | agosto |  | agosto | [5 empty] | ex asl 4
507733 |  | LAMPADA DA VISITA | AFMA SRL | 100 LF | ex asl4 -OSP. ORVIETO NUOVO | MEDICHERIA | P.Soccorso Orvieto | Proprieta' Ente | agosto | agosto |  | agosto | [5 empty] | ex asl 4
507776 | 2343 | TELEMETRIA PARAMETRI VITALI, UNITA' TRASMITTENTE PER | ORTIVUS AB | MOBIMED 300 PATIENT UNIT | ex asl4 -OSP. ORVIETO NUOVO | COORDINATORE INFEMIERISTICO | P.Soccorso Orvieto | Proprieta' Ente | agosto | agosto |  | agosto | [5 empty] | ex asl 4
507777 | 709100334 | MODULO PER MONITOR | . | . | ex asl4 -OSP. ORVIETO NUOVO | COORDINATORE INFEMIERISTICO | P.Soccorso Orvieto | Proprieta' Ente | agosto | [8 empty] | ex asl 4
507792 | 5770 IT56501001 | TOMOGRAFO ASSIALE COMPUTERIZZATO | PHILIPS MEDICAL SYSTEMS | BRILLIANCE CT 16 SLICE | ex asl4 -OSP. ORVIETO NUOVO | SALA TAC | Diagn.Immagini Osp. Orvieto | Proprieta' Ente | giugno | giugno |  | febbraio | giugno | novembre |  |  |  | ex asl 4
507793 | 80927 | TAVOLO PER TOMOGRAFO ASSIALE COMPUTERIZZATO | . | . | ex asl4 -OSP. ORVIETO NUOVO | SALA TAC | Diagn.Immagini Osp. Orvieto | Proprieta' Ente | giugno | giugno |  | febbraio | giugno | novembre |  |  |  | ex asl 4
507794 | 860010189 | INIETTORE ANGIOGRAFICO | MEDTRON AG | ACCUTRON CT | ex asl4 -OSP. ORVIETO NUOVO | SALA TAC | Diagn.Immagini Osp. Orvieto | Proprieta' Ente | giugno | giugno | giugno | febbraio | giugno | novembre |  |  |  | ex asl 4
507801 | 73237001511 | DEFIBRILLATORE | METRAX GMBH | PRIMEDIC HEARTSAVE 6 | ex asl4 -OSP. ORVIETO NUOVO | SALA TAC | Diagn.Immagini Osp. Orvieto | Proprieta' Ente | giugno | giugno | dicembre | giugno | dicembre |  |  |  |  | ex asl 4
507805 | 117152 | GENERATORE D'ALTA TENSIONE PER GRUPPO RADIOLOGICO | PHILIPS MEDICAL SYSTEMS | . | ex asl4 -OSP. ORVIETO NUOVO | SALA TAC | Diagn.Immagini Osp. Orvieto | Proprieta' Ente | giugno | giugno |  | febbraio | giugno | novembre |  |  |  | ex asl 4
507806 | N/A | GRUPPO DI CONTINUITA' | . | . | ex asl4 -OSP. ORVIETO NUOVO | SALA TAC | Diagn.Immagini Osp. Orvieto | Proprieta' Ente | giugno | giugno |  | giugno | [5 empty] | ex asl 4
507810 | 00.03.002 | STEREOTASSI, SISTEMA PER | PHILIPS MEDICAL SYSTEMS | CYTOGUIDE | ex asl4 -OSP. ORVIETO NUOVO | SALA ORTOPANTOMOGRAFO | Diagn.Immagini Osp. Orvieto | Proprieta' Ente | giugno | giugno |  | giugno | dicembre |  |  |  |  | ex asl 4
507811 | MDC5331 | MAMMOGRAFO | PLANMECA OY | PLANMED SOPHIE NUANCE CLASSIC | ex asl4 -OSP. ORVIETO NUOVO | SALA ORTOPANTOMOGRAFO | Diagn.Immagini Osp. Orvieto | Proprieta' Ente | giugno | giugno |  | giugno | dicembre |  |  |  |  | ex asl 4
507816 | XC430079 | ORTOPANTOMOGRAFO | PLANMECA OY | PM PROLINE XC DIGITALE | ex asl4 -OSP. ORVIETO NUOVO | SALA ORTOPANTOMOGRAFO | Diagn.Immagini Osp. Orvieto | Proprieta' Ente | giugno | giugno |  | giugno | dicembre |  |  |  |  | ex asl 4
507817 | 8666 | DENSITOMETRO | . | . | ex asl4 -OSP. ORVIETO NUOVO | SALA COMANDI ORTOPANTOMOGRAFO | Diagn.Immagini Osp. Orvieto | Proprieta' Ente | giugno | giugno |  | giugno | [5 empty] | ex asl 4
507818 | N/A | DENSITOMETRO | . | . | ex asl4 -OSP. ORVIETO NUOVO | SALA COMANDI ORTOPANTOMOGRAFO | Diagn.Immagini Osp. Orvieto | Proprieta' Ente | giugno | giugno |  | giugno | [5 empty] | ex asl 4
507819 | 4243 | DENSITOMETRO OSSEO | HOLOGIC INC | SAHARA | ex asl4 -OSP. ORVIETO NUOVO | SALA COMANDI ORTOPANTOMOGRAFO | Diagn.Immagini Osp. Orvieto | Proprieta' Ente | giugno | giugno |  | giugno | dicembre |  |  |  |  | ex asl 4
507824 | N/A | GENERATORE D'ALTA TENSIONE PER GRUPPO RADIOLOGICO | GE MEDICAL SYSTEMS | CT/E | ex asl4 -OSP. ORVIETO NUOVO | DIAGNOSTICA 2 | Diagn.Immagini Osp. Orvieto | Proprieta' Ente | giugno | giugno |  | giugno | dicembre |  |  |  |  | ex asl 4
507825 | AI18006 | ARMADIO DELL'ELETTRONICA | GE MEDICAL SYSTEMS | PDU 2326492 | ex asl4 -OSP. ORVIETO NUOVO | DIAGNOSTICA 2 | Diagn.Immagini Osp. Orvieto | Proprieta' Ente | giugno | giugno |  | giugno | dicembre |  |  |  |  | ex asl 4
507826 | AI18006 | TAVOLO TELECOMANDATO | GE MEDICAL SYSTEMS | PRESTIGE SI | ex asl4 -OSP. ORVIETO NUOVO | DIAGNOSTICA 2 | Diagn.Immagini Osp. Orvieto | Proprieta' Ente | giugno | giugno |  | giugno | dicembre |  |  |  |  | ex asl 4
507829 | N/A | MONITOR TELEVISIVO PER BIOIMMAGINI | . | . | ex asl4 -OSP. ORVIETO NUOVO | DIAGNOSTICA 2 | Diagn.Immagini Osp. Orvieto | Proprieta' Ente | giugno | giugno |  | giugno | dicembre |  |  |  |  | ex asl 4
507831 | 2402WK03/00 | MONITOR TELEVISIVO PER BIOIMMAGINI | GE MEDICAL SYSTEMS | . | ex asl4 -OSP. ORVIETO NUOVO | DIAGNOSTICA 2 | Diagn.Immagini Osp. Orvieto | Proprieta' Ente | giugno | giugno |  | giugno | dicembre |  |  |  |  | ex asl 4
507838 | N/A | ANALIZZATORE AZOTO | GE MEDICAL SYSTEMS | SIEVERS NOA 280I | ex asl4 -OSP. ORVIETO NUOVO | DIAGNOSTICA 1 | Diagn.Immagini Osp. Orvieto | Proprieta' Ente | giugno |  |  | giugno | [5 empty] | ex asl 4
507839 | 66164ES5 | TAVOLO TOMOGRAFICO | GE MEDICAL SYSTEMS | COMPAX 40 E | ex asl4 -OSP. ORVIETO NUOVO | DIAGNOSTICA 1 | Diagn.Immagini Osp. Orvieto | Proprieta' Ente | giugno | giugno |  | giugno | dicembre |  |  |  |  | ex asl 4
507840 | 553663WK6 | STATIVO PENSILE PER APPARECCHIO RADIOLOGICO | GE MEDICAL SYSTEMS | . | ex asl4 -OSP. ORVIETO NUOVO | DIAGNOSTICA 1 | Diagn.Immagini Osp. Orvieto | Proprieta' Ente | giugno | giugno |  | giugno | dicembre |  |  |  |  | ex asl 4
507841 | 76244YY3 | COMPLESSO RADIOGENO | GE MEDICAL SYSTEMS | ULTRANET-SM | ex asl4 -OSP. ORVIETO NUOVO | DIAGNOSTICA 1 | Diagn.Immagini Osp. Orvieto | Proprieta' Ente | giugno | giugno |  | giugno | dicembre |  |  |  |  | ex asl 4
507842 | 245 | TELERADIOGRAFO | GILARDONI SPA | TR 9001 | ex asl4 -OSP. ORVIETO NUOVO | DIAGNOSTICA 1 | Diagn.Immagini Osp. Orvieto | Proprieta' Ente | giugno | giugno |  | giugno | dicembre |  |  |  |  | ex asl 4
507845 |  | GENERATORE D'ALTA TENSIONE PER GRUPPO RADIOLOGICO | GENERAL MEDICAL MERATE SPA | . | ex asl4 -OSP. ORVIETO NUOVO | DIAGNOSTICA 3 | Diagn.Immagini Osp. Orvieto | Proprieta' Ente | giugno | giugno |  | giugno | dicembre |  |  |  |  | ex asl 4
507846 | 24715 | ARMADIO DELL'ELETTRONICA | GENERAL MEDICAL MERATE SPA | . | ex asl4 -OSP. ORVIETO NUOVO | DIAGNOSTICA 3 | Diagn.Immagini Osp. Orvieto | Proprieta' Ente | giugno | giugno |  | giugno | dicembre |  |  |  |  | ex asl 4
507847 | 50F426 | COMPLESSO RADIOGENO | IAE INDUSTRIA APPLICAZIONI ELETTRONICHE SPA | RTM 101 HS | ex asl4 -OSP. ORVIETO NUOVO | DIAGNOSTICA 3 | Diagn.Immagini Osp. Orvieto | Proprieta' Ente | giugno | giugno |  | giugno | dicembre |  |  |  |  | ex asl 4
507848 | 24715 | TAVOLO TELECOMANDATO | GENERAL MEDICAL MERATE SPA | OPERA T90 CE | ex asl4 -OSP. ORVIETO NUOVO | DIAGNOSTICA 3 | Diagn.Immagini Osp. Orvieto | Proprieta' Ente | giugno | giugno |  | giugno | dicembre |  |  |  |  | ex asl 4
507849 |  | MONITOR TELEVISIVO PER BIOIMMAGINI | NICAL SPA | LCD NL MONITOR | ex asl4 -OSP. ORVIETO NUOVO | DIAGNOSTICA 3 | Diagn.Immagini Osp. Orvieto | Proprieta' Ente | giugno | giugno |  | giugno | dicembre |  |  |  |  | ex asl 4
507852 | 99/0012 | LAMPADA DA VISITA | DR MACH GMBH & CO | MACH 115 | ex asl4 -OSP. ORVIETO NUOVO | DIAGNOSTICA 3 | Diagn.Immagini Osp. Orvieto | Proprieta' Ente | giugno |  |  | giugno | [5 empty] | ex asl 4
507870 | 865010189 | UNITA' DI TELECOMANDO REMOTO | MEDTRON AG | TOUTCH SCREAN CT2 | ex asl4 -OSP. ORVIETO NUOVO | SALA CONTROLLO TAC | Diagn.Immagini Osp. Orvieto | Proprieta' Ente | giugno |  |  | giugno | [5 empty] | ex asl 4
507873 | 3116 | CONSOLLE DI COMANDO PER TOMOGRAFO ASSIALE COMPUTERIZZATO | PHILIPS MEDICAL SYSTEMS | BRILLIANCE CT | ex asl4 -OSP. ORVIETO NUOVO | SALA CONTROLLO TAC | Diagn.Immagini Osp. Orvieto | Proprieta' Ente | giugno | giugno |  | febbraio | giugno | novembre |  |  |  | ex asl 4
507875 | 8090920 | ARMADIO DELL'ELETTRONICA | PHILIPS MEDICAL SYSTEMS | . | ex asl4 -OSP. ORVIETO NUOVO | SALA CONTROLLO TAC | Diagn.Immagini Osp. Orvieto | Proprieta' Ente | giugno | giugno |  | febbraio | giugno | novembre |  |  |  | ex asl 4
507876 | HC5MH3J | PERSONAL COMPUTER | DELL COMPUTER CORP | PRECISION 690 | ex asl4 -OSP. ORVIETO NUOVO | SALA CONTROLLO TAC | Diagn.Immagini Osp. Orvieto | Proprieta' Ente | giugno |  |  | giugno | [5 empty] | ex asl 4
507877 | 10867M00297 | WORKSTATION DIAGNOSTICA PER IMMAGINI | . | . | ex asl4 -OSP. ORVIETO NUOVO | SALA CONTROLLO TAC | Diagn.Immagini Osp. Orvieto | Proprieta' Ente | giugno | giugno |  | febbraio | giugno | novembre |  |  |  | ex asl 4
507878 | 106 | DIAFANOSCOPIO | . | . | ex asl4 -OSP. ORVIETO NUOVO | SALA CONTROLLO TAC | Diagn.Immagini Osp. Orvieto | Proprieta' Ente | giugno |  |  | giugno | [5 empty] | ex asl 4
507881 | 6268 | DIAFANOSCOPIO | EUROPROTEX SRL | 076080 ALTA FREQUENZA 40X43 | ex asl4 -OSP. ORVIETO NUOVO | SALA CONTROLLO TAC | Diagn.Immagini Osp. Orvieto | Proprieta' Ente | giugno |  |  | giugno | [5 empty] | ex asl 4
507891 | J69G5H1 | PERSONAL COMPUTER | DELL COMPUTER CORP | PRECISION 690 | ex asl4 -OSP. ORVIETO NUOVO | SALA CONTROLLO TAC | Diagn.Immagini Osp. Orvieto | Proprieta' Ente | giugno |  |  | giugno | [5 empty] | ex asl 4
507900 |  | CONSOLLE DI COMANDO PER GRUPPO RADIOLOGICO | . | . | ex asl4 -OSP. ORVIETO NUOVO | SALA CONTROLLO DIAGNOSTICA 3 | Diagn.Immagini Osp. Orvieto | Proprieta' Ente | giugno | giugno |  | giugno | dicembre |  |  |  |  | ex asl 4
507901 | L00095 | MONITOR TELEVISIVO PER BIOIMMAGINI | NICAL SPA | LCD NL MONITOR | ex asl4 -OSP. ORVIETO NUOVO | SALA CONTROLLO DIAGNOSTICA 3 | Diagn.Immagini Osp. Orvieto | Proprieta' Ente | giugno | giugno |  | giugno | dicembre |  |  |  |  | ex asl 4
507905 | AI18006 | CONSOLLE DI COMANDO PER GRUPPO RADIOLOGICO | GE MEDICAL SYSTEMS | PRESTIGE SI | ex asl4 -OSP. ORVIETO NUOVO | SALA CONTROLLO DIAGNOSTICA 1 E 2 | Diagn.Immagini Osp. Orvieto | Proprieta' Ente | giugno | giugno |  | giugno | dicembre |  |  |  |  | ex asl 4
507906 | 68931MA5 | CONSOLLE DI COMANDO PER GRUPPO RADIOLOGICO | GE MEDICAL SYSTEMS | MPM PLUS | ex asl4 -OSP. ORVIETO NUOVO | SALA CONTROLLO DIAGNOSTICA 1 E 2 | Diagn.Immagini Osp. Orvieto | Proprieta' Ente | giugno | giugno |  | giugno | dicembre |  |  |  |  | ex asl 4
507908 | 6254 | DIAFANOSCOPIO | EUROPROTEX SRL | 076080 ALTA FREQUENZA 40X43 | ex asl4 -OSP. ORVIETO NUOVO | SALA CONTROLLO DIAGNOSTICA 1 E 2 | Diagn.Immagini Osp. Orvieto | Proprieta' Ente | giugno |  |  | giugno | [5 empty] | ex asl 4
507911 | 65730ES4 | CONSOLLE DI COMANDO PER TAVOLO TELECOMANDATO | GE MEDICAL SYSTEMS | MPH | ex asl4 -OSP. ORVIETO NUOVO | SALA CONTROLLO DIAGNOSTICA 1 E 2 | Diagn.Immagini Osp. Orvieto | Proprieta' Ente | giugno | giugno |  | giugno | dicembre |  |  |  |  | ex asl 4
507913 | 7666 | RIPRODUTTORE VIDEO O DIGITALE DI BIOIMMAGINI | AGFA GEVAERT NV | DRYSTAR 5302 | ex asl4 -OSP. ORVIETO NUOVO | SALA SVILUPPO | Diagn.Immagini Osp. Orvieto | Proprieta' Ente | giugno |  |  | giugno | [5 empty] | ex asl 4
507919 | 99A0853180 | ECOTOMOGRAFO | TOSHIBA MEDICAL SYSTEMS | SSA 790A APLIO XG | ex asl4 -OSP. ORVIETO NUOVO | ECOGRAFIA | Diagn.Immagini Osp. Orvieto | Proprieta' Ente | giugno |  | giugno | giugno | [5 empty] | ex asl 4
507920 | 22059028 | MONITOR TELEVISIVO PER BIOIMMAGINI | TOSHIBA MEDICAL SYSTEMS | . | ex asl4 -OSP. ORVIETO NUOVO | ECOGRAFIA | Diagn.Immagini Osp. Orvieto | Proprieta' Ente | giugno |  |  | giugno | [5 empty] | ex asl 4
507921 | N/A | RIPRODUTTORE VIDEO O DIGITALE DI BIOIMMAGINI | MITSUBISHI ELECTRIC CORP | CP 30 DW | ex asl4 -OSP. ORVIETO NUOVO | ECOGRAFIA | Diagn.Immagini Osp. Orvieto | Proprieta' Ente | giugno |  |  | giugno | [5 empty] | ex asl 4
507922 | N/A | RIPRODUTTORE VIDEO O DIGITALE DI BIOIMMAGINI | SONY CORP | . | ex asl4 -OSP. ORVIETO NUOVO | ECOGRAFIA | Diagn.Immagini Osp. Orvieto | Proprieta' Ente | giugno |  |  | giugno | [5 empty] | ex asl 4
507923 | 99A0855950 | SONDA ECOGRAFICA | TOSHIBA MEDICAL SYSTEMS | . | ex asl4 -OSP. ORVIETO NUOVO | ECOGRAFIA | Diagn.Immagini Osp. Orvieto | Proprieta' Ente | giugno | [8 empty] | ex asl 4
507924 | 99B0852854 | SONDA ECOGRAFICA | TOSHIBA MEDICAL SYSTEMS | PVT-661VT | ex asl4 -OSP. ORVIETO NUOVO | ECOGRAFIA | Diagn.Immagini Osp. Orvieto | Proprieta' Ente | giugno | [8 empty] | ex asl 4
507930 | 6252 | DIAFANOSCOPIO | EUROPROTEX SRL | 076080 ALTA FREQUENZA 40X43 | ex asl4 -OSP. ORVIETO NUOVO | ECOGRAFIA | Diagn.Immagini Osp. Orvieto | Proprieta' Ente | giugno |  |  | giugno | [5 empty] | ex asl 4
507954 | 6265 | DIAFANOSCOPIO | EUROPROTEX SRL | 076080 ALTA FREQUENZA 40X43 | ex asl4 -OSP. ORVIETO NUOVO | SEGRETERIA REFERTAZIONE | Diagn.Immagini Osp. Orvieto | Proprieta' Ente | giugno |  |  | giugno | [5 empty] | ex asl 4
507955 | 6253 | DIAFANOSCOPIO | EUROPROTEX SRL | 076080 ALTA FREQUENZA 40X43 | ex asl4 -OSP. ORVIETO NUOVO | SEGRETERIA REFERTAZIONE | Diagn.Immagini Osp. Orvieto | Proprieta' Ente | giugno |  |  | giugno | [5 empty] | ex asl 4
507966 | 6270 | DIAFANOSCOPIO | EUROPROTEX SRL | 076080 ALTA FREQUENZA 40X43 | ex asl4 -OSP. ORVIETO NUOVO | REFERTAZIONE | Diagn.Immagini Osp. Orvieto | Proprieta' Ente | giugno |  |  | giugno | [5 empty] | ex asl 4
507967 | 6266 | DIAFANOSCOPIO | EUROPROTEX SRL | 076080 ALTA FREQUENZA 40X43 | ex asl4 -OSP. ORVIETO NUOVO | REFERTAZIONE | Diagn.Immagini Osp. Orvieto | Proprieta' Ente | giugno |  |  | giugno | [5 empty] | ex asl 4
507968 | 6264 | DIAFANOSCOPIO | EUROPROTEX SRL | 076080 ALTA FREQUENZA 40X43 | ex asl4 -OSP. ORVIETO NUOVO | REFERTAZIONE | Diagn.Immagini Osp. Orvieto | Proprieta' Ente | giugno |  |  | giugno | [5 empty] | ex asl 4
507969 | 76287 | DIAFANOSCOPIO | EUROPROTEX SRL | 076283 SPOT A SENSORE | ex asl4 -OSP. ORVIETO NUOVO | REFERTAZIONE | Diagn.Immagini Osp. Orvieto | Proprieta' Ente | giugno |  |  | giugno | [5 empty] | ex asl 4
507974 | 160 | DIAFANOSCOPIO | . | . | ex asl4 -OSP. ORVIETO NUOVO | REFERTAZIONE | Diagn.Immagini Osp. Orvieto | Proprieta' Ente | giugno |  |  | giugno | [5 empty] | ex asl 4
508017 | 6257 | DIAFANOSCOPIO | EUROPROTEX SRL | 076080 ALTA FREQUENZA 40X43 | ex asl4 -OSP. ORVIETO NUOVO | PRIMARIO | Diagn.Immagini Osp. Orvieto | Proprieta' Ente | giugno |  |  | giugno | [5 empty] | ex asl 4
508034 | N/A | DIAFANOSCOPIO | EUROPROTEX SRL | 076080 ALTA FREQUENZA 40X43 | ex asl4 -OSP. ORVIETO NUOVO | CORRIDOIO | Diagn.Immagini Osp. Orvieto | Proprieta' Ente | giugno |  |  | giugno | [5 empty] | ex asl 4
508036 | 38-05-17-148 | PORTATILE PER RADIOGRAFIA, APPARECCHIO | TECHNIX SPA | TMS 150 | ex asl4 -OSP. ORVIETO NUOVO | CORRIDOIO | Diagn.Immagini Osp. Orvieto | Proprieta' Ente | giugno | giugno |  | giugno | dicembre |  |  |  |  | ex asl 4
508037 | 6267 | DIAFANOSCOPIO | EUROPROTEX SRL | 076080 ALTA FREQUENZA 40X43 | ex asl4 -OSP. ORVIETO NUOVO | CORRIDOIO | Diagn.Immagini Osp. Orvieto | Proprieta' Ente | giugno |  |  | giugno | [5 empty] | ex asl 4
508038 | 7912245 | RIPRODUTTORE LASER PER BIOIMMAGINI | KONICA MINOLTA CORP | DRYPRO 793 | ex asl4 -OSP. ORVIETO NUOVO | CORRIDOIO | Diagn.Immagini Osp. Orvieto | Proprieta' Ente | giugno |  |  | giugno | [5 empty] | ex asl 4
508044 | 6764977 | SISTEMA PER RADIOLOGIA DIGITALE | KONICA MINOLTA CORP | REGIUS 190 | ex asl4 -OSP. ORVIETO NUOVO | CORRIDOIO | Diagn.Immagini Osp. Orvieto | Proprieta' Ente | giugno | giugno |  | giugno | [5 empty] | ex asl 4
508050 | 6760800 | SISTEMA PER RADIOLOGIA DIGITALE | KONICA MINOLTA CORP | REGIUS 190 | ex asl4 -OSP. ORVIETO NUOVO | CORRIDOIO | Diagn.Immagini Osp. Orvieto | Proprieta' Ente | giugno | giugno |  | giugno | [5 empty] | ex asl 4
508051 | 7910192 | RIPRODUTTORE LASER PER BIOIMMAGINI | KONICA MINOLTA CORP | DRYPRO 793 | ex asl4 -OSP. ORVIETO NUOVO | CORRIDOIO | Diagn.Immagini Osp. Orvieto | Proprieta' Ente | giugno |  |  | giugno | [5 empty] | ex asl 4
508062 | 5391017666S31 | MONITOR | SIEMENS AG | SIRECUST SC 7000 | ex asl4 -OSP. ORVIETO NUOVO | Terapia Intensiva | Anestesia E Rianimazione Orvieto | Proprieta' Ente | giugno | giugno | giugno | giugno | [5 empty] | ex asl 4
508064 | SRUL-0078 | VENTILATORE POLMONARE TRASPORTABILE D'EMERGENZA | DRAEGER MEDICAL AG & CO. KGAA | OXYLOG 1000 | ex asl4 -OSP. ORVIETO NUOVO | Terapia Intensiva | Anestesia E Rianimazione Orvieto | Proprieta' Ente | giugno |  | aprile | aprile | ottobre |  |  |  |  | ex asl 4
508065 | GB20030188 | ALIMENTATORE | ARJO HUNTLEIGH GETINGE GROUP | KTA0101 | ex asl4 -OSP. ORVIETO NUOVO | Terapia Intensiva | Anestesia E Rianimazione Orvieto | Proprieta' Ente | giugno | giugno |  | giugno | [5 empty] | ex asl 4
508069 | N/A | FRIGOEMOTECA | CF DI CIRO FIOCCHETTI & C SNC | MINI EMOTECA 120 | ex asl4 -OSP. ORVIETO NUOVO | STANZA EMOGAS | Anestesia E Rianimazione Orvieto | Proprieta' Ente | giugno | giugno | giugno | giugno | [5 empty] | ex asl 4
508070 | 90105041674 | UMIDIFICATORE | FISHER & PAYKEL HEALTHCARE | MR 850 ALU | ex asl4 -OSP. ORVIETO NUOVO | Terapia Intensiva | Anestesia E Rianimazione Orvieto | Proprieta' Ente | giugno | giugno |  | giugno | [5 empty] | ex asl 4
508071 | MDL3004144 | ELETTROCARDIOGRAFO | CARDIOLINE INC | DELTA 3 PLUS | ex asl4 -OSP. ORVIETO NUOVO | Terapia Intensiva | Anestesia E Rianimazione Orvieto | Proprieta' Ente | giugno | giugno | giugno | giugno | [5 empty] | ex asl 4
508076 | A-433699 | FONTE LUMINOSA PER ENDOSCOPIA | OLYMPUS OPTICAL CO LTD | CLE 3 | ex asl4 -OSP. ORVIETO NUOVO | Terapia Intensiva | Anestesia E Rianimazione Orvieto | Proprieta' Ente | giugno | giugno |  | giugno | [5 empty] | ex asl 4
508077 | 9368579 | FONTE LUMINOSA PER ENDOSCOPIA | WISAP GESELLSCHAFT FUR WISSENSCHAFTLICHEN APPARATEBAU MBH | 7720 K | ex asl4 -OSP. ORVIETO NUOVO | Terapia Intensiva | Anestesia E Rianimazione Orvieto | Proprieta' Ente | giugno | giugno |  | giugno | [5 empty] | ex asl 4
508078 | 2701751 | FIBROBRONCOSCOPIO FLESSIBILE | OLYMPUS OPTICAL CO LTD | BF PE2 | ex asl4 -OSP. ORVIETO NUOVO | Terapia Intensiva | Anestesia E Rianimazione Orvieto | Proprieta' Ente | giugno | giugno |  | luglio | [5 empty] | ex asl 4
508080 | GB2903922207002 | SOLLEVAMENTO MALATI, APPARECCHIO PER | ARJO HUNTLEIGH GETINGE GROUP | OPERA | ex asl4 -OSP. ORVIETO NUOVO | Terapia Intensiva | Anestesia E Rianimazione Orvieto | Proprieta' Ente | giugno | giugno |  | giugno | [5 empty] | ex asl 4
508081 | 20020119 | SCALDASACCHE A BAGNO TERMOSTATICO | SMITHS MEDICAL ASD INC | SYSTEM 1000 | ex asl4 -OSP. ORVIETO NUOVO | Terapia Intensiva | Anestesia E Rianimazione Orvieto | Proprieta' Ente | giugno | giugno |  | giugno | [5 empty] | ex asl 4
508085 | ASDJ-0263 | VENTILATORE POLMONARE PER USO OSPEDALIERO | DRAEGER MEDICAL AG & CO. KGAA | EVITA XL | ex asl4 -OSP. ORVIETO NUOVO | Terapia Intensiva | Anestesia E Rianimazione Orvieto | Proprieta' Ente | giugno | giugno | aprile | aprile | ottobre |  |  |  |  | ex asl 4
508087 | 05295S11 | VENTILATORE POLMONARE PER USO OSPEDALIERO | MAQUET CRITICAL CARE AB | SERVO I | ex asl4 -OSP. ORVIETO NUOVO | Terapia Intensiva | Anestesia E Rianimazione Orvieto | Proprieta' Ente | giugno | giugno | aprile | aprile | ottobre |  |  |  |  | ex asl 4
508088 | 12BB0064 | LETTO ELETTROCOMANDATO PER TERAPIA INTENSIVA O RIANIMAZIONE | HILL ROM CO INC | TOTALCARE DUO 2 | ex asl4 -OSP. ORVIETO NUOVO | Terapia Intensiva | Anestesia E Rianimazione Orvieto | Proprieta' Ente | giugno | giugno |  | giugno | [5 empty] | ex asl 4
508089 | DE843B6737 | MONITOR | PHILIPS MEDICAL SYSTEMS | INTELLIVUE MP20 | ex asl4 -OSP. ORVIETO NUOVO | Terapia Intensiva | Anestesia E Rianimazione Orvieto | Proprieta' Ente | giugno | giugno | giugno | giugno | [5 empty] | ex asl 4
508090 | 339 | PENSILE PER SALA OPERATORIA E TERAPIA INTENSIVA | HERAEUS INSTRUMENTS GMBH | HANAUPORT ALPHAMAX DUO 650 650 1000 | ex asl4 -OSP. ORVIETO NUOVO | Terapia Intensiva | Anestesia E Rianimazione Orvieto | Proprieta' Ente | giugno | giugno |  | giugno | [5 empty] | ex asl 4
508091 | 69 | PENSILE PER SALA OPERATORIA E TERAPIA INTENSIVA | HERAEUS INSTRUMENTS GMBH | HANAUPORT ALPHAMAX DUO 650 650 1000 | ex asl4 -OSP. ORVIETO NUOVO | Terapia Intensiva | Anestesia E Rianimazione Orvieto | Proprieta' Ente | giugno | giugno |  | giugno | [5 empty] | ex asl 4
508093 | 106900 | POMPA A SIRINGA | B BRAUN AVITUM ITALY SPA | PERFUSOR COMPACT | ex asl4 -OSP. ORVIETO NUOVO | Terapia Intensiva | Anestesia E Rianimazione Orvieto | Comodato d'uso gratuito | giugno | giugno | [7 empty] | ex asl 4
508094 | 27435 | POMPA A SIRINGA | B BRAUN AVITUM ITALY SPA | PERFUSOR COMPACT | ex asl4 -OSP. ORVIETO NUOVO | Terapia Intensiva | Anestesia E Rianimazione Orvieto | Comodato d'uso gratuito | giugno | giugno | [7 empty] | ex asl 4
508097 | 338 | PENSILE PER SALA OPERATORIA E TERAPIA INTENSIVA | HERAEUS INSTRUMENTS GMBH | HANAUPORT ALPHAMAX DUO 650 650 1000 | ex asl4 -OSP. ORVIETO NUOVO | Terapia Intensiva | Anestesia E Rianimazione Orvieto | Proprieta' Ente | giugno | giugno |  | giugno | [5 empty] | ex asl 4
508098 | 17814 S11 | VENTILATORE POLMONARE PER USO OSPEDALIERO | MAQUET CRITICAL CARE AB | SERVO VENTILATOR 300 | ex asl4 -OSP. ORVIETO NUOVO | Terapia Intensiva | Anestesia E Rianimazione Orvieto | Proprieta' Ente | giugno | giugno | aprile | aprile | ottobre |  |  |  |  | ex asl 4
508099 | 12BB0060 | LETTO ELETTROCOMANDATO PER TERAPIA INTENSIVA O RIANIMAZIONE | HILL ROM CO INC | TOTALCARE DUO 2 | ex asl4 -OSP. ORVIETO NUOVO | Terapia Intensiva | Anestesia E Rianimazione Orvieto | Proprieta' Ente | giugno | giugno |  | giugno | [5 empty] | ex asl 4
508102 | DE843B6756 | MONITOR | PHILIPS MEDICAL SYSTEMS | INTELLIVUE MP20 | ex asl4 -OSP. ORVIETO NUOVO | Terapia Intensiva | Anestesia E Rianimazione Orvieto | Proprieta' Ente | giugno | giugno | giugno | giugno | [5 empty] | ex asl 4
508103 | 104191 | POMPA A SIRINGA | B BRAUN AVITUM ITALY SPA | PERFUSOR COMPACT | ex asl4 -OSP. ORVIETO NUOVO | Terapia Intensiva | Anestesia E Rianimazione Orvieto | Comodato d'uso gratuito | giugno | giugno | [7 empty] | ex asl 4
508104 | N/A | POMPA A SIRINGA | B BRAUN AVITUM ITALY SPA | PERFUSOR COMPACT | ex asl4 -OSP. ORVIETO NUOVO | Terapia Intensiva | Anestesia E Rianimazione Orvieto | Comodato d'uso gratuito | giugno | giugno | [7 empty] | ex asl 4
508105 | 1597 | POMPA A SIRINGA | B BRAUN AVITUM ITALY SPA | PERFUSOR COMPACT | ex asl4 -OSP. ORVIETO NUOVO | Terapia Intensiva | Anestesia E Rianimazione Orvieto | Service | giugno | giugno | [7 empty] | ex asl 4
508108 | 61 | PENSILE PER SALA OPERATORIA E TERAPIA INTENSIVA | HERAEUS INSTRUMENTS GMBH | HANAUPORT ALPHAMAX DUO 650 650 1000 | ex asl4 -OSP. ORVIETO NUOVO | Terapia Intensiva | Anestesia E Rianimazione Orvieto | Proprieta' Ente | giugno | giugno |  | giugno | [5 empty] | ex asl 4
508109 | 76200311 | NUTRIPOMPA | NUTRICIA MEDICAL DEVICES BV | FLOCARE INFINITY | ex asl4 -OSP. ORVIETO NUOVO | Terapia Intensiva | Anestesia E Rianimazione Orvieto | Comodato d'uso gratuito | giugno | giugno | [7 empty] | ex asl 4
508111 | 340 | PENSILE PER SALA OPERATORIA E TERAPIA INTENSIVA | HERAEUS INSTRUMENTS GMBH | HANAUPORT ALPHAMAX DUO 650 650 1000 | ex asl4 -OSP. ORVIETO NUOVO | Terapia Intensiva | Anestesia E Rianimazione Orvieto | Proprieta' Ente | giugno | giugno |  | giugno | [5 empty] | ex asl 4
508113 | DE843B6734 | MONITOR | PHILIPS MEDICAL SYSTEMS | INTELLIVUE MP20 | ex asl4 -OSP. ORVIETO NUOVO | Terapia Intensiva | Anestesia E Rianimazione Orvieto | Proprieta' Ente | giugno | giugno | giugno | giugno | [5 empty] | ex asl 4
508114 | 12BB0062 | LETTO ELETTROCOMANDATO PER TERAPIA INTENSIVA O RIANIMAZIONE | HILL ROM CO INC | TOTALCARE DUO 2 | ex asl4 -OSP. ORVIETO NUOVO | Terapia Intensiva | Anestesia E Rianimazione Orvieto | Proprieta' Ente | giugno | giugno |  | giugno | [5 empty] | ex asl 4
508117 | 60 | PENSILE PER SALA OPERATORIA E TERAPIA INTENSIVA | HERAEUS INSTRUMENTS GMBH | HANAUPORT ALPHAMAX DUO 650 650 1000 | ex asl4 -OSP. ORVIETO NUOVO | Terapia Intensiva | Anestesia E Rianimazione Orvieto | Proprieta' Ente | giugno | giugno |  | giugno | [5 empty] | ex asl 4
508118 | 96025871 | POMPA DI INFUSIONE | ABBOTT LABORATORIES | LIFECARE 5000 | ex asl4 -OSP. ORVIETO NUOVO | Terapia Intensiva | Anestesia E Rianimazione Orvieto | Comodato d'uso gratuito | giugno | giugno | [7 empty] | ex asl 4
508119 | 76200315 | NUTRIPOMPA | NUTRICIA MEDICAL DEVICES BV | FLOCARE INFINITY | ex asl4 -OSP. ORVIETO NUOVO | Terapia Intensiva | Anestesia E Rianimazione Orvieto | Comodato d'uso gratuito | giugno | giugno | [7 empty] | ex asl 4
508120 | N/A | POMPA A SIRINGA | B BRAUN AVITUM ITALY SPA | PERFUSOR COMPACT | ex asl4 -OSP. ORVIETO NUOVO | Terapia Intensiva | Anestesia E Rianimazione Orvieto | Comodato d'uso gratuito | giugno | giugno | [7 empty] | ex asl 4
508121 | N/A | POMPA A SIRINGA | B BRAUN AVITUM ITALY SPA | PERFUSOR COMPACT | ex asl4 -OSP. ORVIETO NUOVO | Terapia Intensiva | Anestesia E Rianimazione Orvieto | Comodato d'uso gratuito | giugno | giugno | [7 empty] | ex asl 4
508122 | 27438 | POMPA A SIRINGA | B BRAUN AVITUM ITALY SPA | PERFUSOR COMPACT | ex asl4 -OSP. ORVIETO NUOVO | Terapia Intensiva | Anestesia E Rianimazione Orvieto | Comodato d'uso gratuito | giugno | giugno | [7 empty] | ex asl 4
508124 | 341 | PENSILE PER SALA OPERATORIA E TERAPIA INTENSIVA | HERAEUS INSTRUMENTS GMBH | HANAUPORT ALPHAMAX DUO 650 650 1000 | ex asl4 -OSP. ORVIETO NUOVO | Terapia Intensiva | Anestesia E Rianimazione Orvieto | Proprieta' Ente | giugno | giugno |  | giugno | [5 empty] | ex asl 4
508125 | 7037 | LAMPADA DA VISITA | HERAEUS INSTRUMENTS GMBH | 56076241 | ex asl4 -OSP. ORVIETO NUOVO | Terapia Intensiva | Anestesia E Rianimazione Orvieto | Proprieta' Ente | giugno | giugno |  | giugno | [5 empty] | ex asl 4
508126 | DE843B6736 | MONITOR | PHILIPS MEDICAL SYSTEMS | INTELLIVUE MP20 | ex asl4 -OSP. ORVIETO NUOVO | Terapia Intensiva | Anestesia E Rianimazione Orvieto | Proprieta' Ente | giugno | giugno | giugno | giugno | [5 empty] | ex asl 4
508127 | ASBH-0134 | VENTILATORE POLMONARE PER USO OSPEDALIERO | DRAEGER MEDICAL AG & CO. KGAA | EVITA 4 EDITION | ex asl4 -OSP. ORVIETO NUOVO | Terapia Intensiva | Anestesia E Rianimazione Orvieto | Proprieta' Ente | giugno | giugno | aprile | aprile | ottobre |  |  |  |  | ex asl 4
508128 | L292AM1244 | LETTO ELETTROCOMANDATO PER TERAPIA INTENSIVA O RIANIMAZIONE | HILL ROM CO INC | TOTALCARE DUO 2 | ex asl4 -OSP. ORVIETO NUOVO | Terapia Intensiva | Anestesia E Rianimazione Orvieto | Proprieta' Ente | giugno | giugno |  | giugno | [5 empty] | ex asl 4
508131 | 76200309 | NUTRIPOMPA | NUTRICIA MEDICAL DEVICES BV | FLOCARE INFINITY | ex asl4 -OSP. ORVIETO NUOVO | Terapia Intensiva | Anestesia E Rianimazione Orvieto | Comodato d'uso gratuito | giugno | giugno | [7 empty] | ex asl 4
508132 | IT110870 | POMPA A SIRINGA | B BRAUN AVITUM ITALY SPA | PERFUSOR COMPACT | ex asl4 -OSP. ORVIETO NUOVO | Terapia Intensiva | Anestesia E Rianimazione Orvieto | Comodato d'uso gratuito | giugno | giugno | [7 empty] | ex asl 4
508133 | 27434 | POMPA A SIRINGA | B BRAUN AVITUM ITALY SPA | PERFUSOR COMPACT | ex asl4 -OSP. ORVIETO NUOVO | Terapia Intensiva | Anestesia E Rianimazione Orvieto | Comodato d'uso gratuito | giugno | giugno | [7 empty] | ex asl 4
508135 | 104189 | POMPA A SIRINGA | B BRAUN AVITUM ITALY SPA | PERFUSOR COMPACT | ex asl4 -OSP. ORVIETO NUOVO | Terapia Intensiva | Anestesia E Rianimazione Orvieto | Comodato d'uso gratuito | giugno | giugno | [7 empty] | ex asl 4
508136 | 59 | PENSILE PER SALA OPERATORIA E TERAPIA INTENSIVA | HERAEUS INSTRUMENTS GMBH | HANAUPORT ALPHAMAX DUO 650 650 1000 | ex asl4 -OSP. ORVIETO NUOVO | Terapia Intensiva | Anestesia E Rianimazione Orvieto | Proprieta' Ente | giugno | giugno |  | giugno | [5 empty] | ex asl 4
508140 | SUQ815562 | PENSILE PER SALA OPERATORIA E TERAPIA INTENSIVA | MAQUET SA | ALPHA PORT | ex asl4 -OSP. ORVIETO NUOVO | Terapia Intensiva | Anestesia E Rianimazione Orvieto | Proprieta' Ente | giugno | giugno |  | giugno | [5 empty] | ex asl 4
508141 | DE843B6735 | MONITOR | PHILIPS MEDICAL SYSTEMS | INTELLIVUE MP20 | ex asl4 -OSP. ORVIETO NUOVO | Terapia Intensiva | Anestesia E Rianimazione Orvieto | Proprieta' Ente | giugno | giugno | giugno | giugno | [5 empty] | ex asl 4
508142 | SUQ815563 | PENSILE PER SALA OPERATORIA E TERAPIA INTENSIVA | MAQUET SA | ALPHA PORT | ex asl4 -OSP. ORVIETO NUOVO | Terapia Intensiva | Anestesia E Rianimazione Orvieto | Proprieta' Ente | giugno | giugno |  | giugno | [5 empty] | ex asl 4
508143 | ASDJ-0264 | VENTILATORE POLMONARE PER USO OSPEDALIERO | DRAEGER MEDICAL AG & CO. KGAA | EVITA XL | ex asl4 -OSP. ORVIETO NUOVO | Terapia Intensiva | Anestesia E Rianimazione Orvieto | Proprieta' Ente | giugno | giugno | aprile | aprile | ottobre |  |  |  |  | ex asl 4
508147 | 12BB0061 | LETTO ELETTROCOMANDATO PER TERAPIA INTENSIVA O RIANIMAZIONE | HILL ROM CO INC | TOTALCARE DUO 2 | ex asl4 -OSP. ORVIETO NUOVO | Terapia Intensiva | Anestesia E Rianimazione Orvieto | Proprieta' Ente | giugno | giugno |  | giugno | [5 empty] | ex asl 4
508149 | 4586 | EMODIALISI, APPARECCHIO PER | GAMBRO AB | AK 200 ULTRA | ex asl4 -OSP. ORVIETO NUOVO | SALA DIALISI | Nefrologia E Dialisi Orvieto | Proprieta' Ente | luglio |  |  | febbraio | luglio |  |  |  |  | ex asl 4
508150 | 500677 | PRODUZIONE ACQUA PURA, APPARECCHIO PER | GAMBRO AB | WSF 10 2 | ex asl4 -OSP. ORVIETO NUOVO | SALA DIALISI | Nefrologia E Dialisi Orvieto | Proprieta' Ente | luglio |  |  | luglio | [5 empty] | ex asl 4
508151 | 2634 | OSMOSI INVERSA, APP. PER | GAMBRO AB | WR010 | ex asl4 -OSP. ORVIETO NUOVO | SALA DIALISI | Nefrologia E Dialisi Orvieto | Proprieta' Ente | luglio |  |  | febbraio | luglio |  |  |  |  | ex asl 4
508152 | PA1406 | EMODIALISI, APPARECCHIO PER | GAMBRO AB | PRISMAFLEX | ex asl4 -OSP. ORVIETO NUOVO | SALA DIALISI | Nefrologia E Dialisi Orvieto | Service | luglio | [8 empty] | ex asl 4
508154 | 6414 | ALIMENTATORE | . | . | ex asl4 -OSP. ORVIETO NUOVO | Terapia Intensiva | Anestesia E Rianimazione Orvieto | Proprieta' Ente | giugno | giugno |  | giugno | [5 empty] | ex asl 4
508155 | 2238 | DEFIBRILLATORE | PRIMEDIC | . | ex asl4 -OSP. ORVIETO NUOVO | Terapia Intensiva | Anestesia E Rianimazione Orvieto | Proprieta' Ente | giugno | giugno | dicembre | giugno | dicembre |  |  |  |  | ex asl 4
508156 |  | LARINGOSCOPIO (PER INTUBAZIONE A LAME) | WELCH ALLYN INC | . | ex asl4 -OSP. ORVIETO NUOVO | Terapia Intensiva | Anestesia E Rianimazione Orvieto | Proprieta' Ente | giugno | giugno |  | giugno | [5 empty] | ex asl 4
508160 | N/A | TERMOREGOLAZIONE CORPOREA, APPARECCHIO PER | GVP ELETTRONICA SRL | DM WARM 12 | ex asl4 -OSP. ORVIETO NUOVO | Terapia Intensiva | Anestesia E Rianimazione Orvieto | Proprieta' Ente | giugno | giugno |  | giugno | [5 empty] | ex asl 4
508171 | N09055520 | TERMOMETRO CLINICO | COVIDIEN KENDALL HEALTHCARE | GENIUS 2 | ex asl4 -OSP. ORVIETO NUOVO | Terapia Intensiva | Anestesia E Rianimazione Orvieto | Proprieta' Ente | giugno | giugno |  | giugno | [5 empty] | ex asl 4
508173 | VNC4608453 | STAMPANTE PER COMPUTER | HEWLETT PACKARD CO | . | ex asl4 -OSP. ORVIETO NUOVO | SALA MONITORAGGIO TI | Anestesia E Rianimazione Orvieto | Proprieta' Ente | giugno | giugno |  | giugno | [5 empty] | ex asl 4
508174 | 2117HLCSM562200783 | GRUPPO DI CONTINUITA' | . | . | ex asl4 -OSP. ORVIETO NUOVO | SALA MONITORAGGIO TI | Anestesia E Rianimazione Orvieto | Proprieta' Ente | giugno | giugno |  | giugno | [5 empty] | ex asl 4
508175 | 5203A02669 | CENTRALE MONITORAGGIO | PHILIPS MEDICAL SYSTEMS | M 3150 A | ex asl4 -OSP. ORVIETO NUOVO | SALA MONITORAGGIO TI | Anestesia E Rianimazione Orvieto | Proprieta' Ente | giugno | giugno |  | giugno | [5 empty] | ex asl 4
508176 | AU3A1217000708 | MONITOR PER PERSONAL COMPUTER | PHILIPS MEDICAL SYSTEMS | BRILLIANCE 19 B | ex asl4 -OSP. ORVIETO NUOVO | SALA MONITORAGGIO TI | Anestesia E Rianimazione Orvieto | Proprieta' Ente | giugno | giugno |  | giugno | [5 empty] | ex asl 4
508177 | AU3A1217000706 | MONITOR PER PERSONAL COMPUTER | PHILIPS MEDICAL SYSTEMS | BRILLIANCE 19 B | ex asl4 -OSP. ORVIETO NUOVO | SALA MONITORAGGIO TI | Anestesia E Rianimazione Orvieto | Proprieta' Ente | giugno | giugno |  | giugno | [5 empty] | ex asl 4
508181 | 90800 | DIAFANOSCOPIO | GIVAS SRL | AN 6010 | ex asl4 -OSP. ORVIETO NUOVO | SALA MONITORAGGIO TI | Anestesia E Rianimazione Orvieto | Proprieta' Ente | giugno | giugno |  | giugno | [5 empty] | ex asl 4
508226 | 07AB930121 | ASPIRATORE MEDICO CHIRURGICO | FLAEM NUOVA SPA | SUCTION PRO A POMPA DOPPIA | ex asl4 -OSP. ORVIETO NUOVO | DEPOSITO MATERIALE SPORCO | Anestesia E Rianimazione Orvieto | Proprieta' Ente | giugno | giugno |  | giugno | [5 empty] | ex asl 4
508232 | SEV0335068 | LAVAPADELLE | ARJO HUNTLEIGH GETINGE GROUP | NINJO | ex asl4 -OSP. ORVIETO NUOVO | VUOTATOIO | Anestesia E Rianimazione Orvieto | Proprieta' Ente | giugno | giugno |  | giugno | [5 empty] | ex asl 4
508239 | E0119804 | PRESSOTERAPIA, APPARECCHIO PER | COVIDIEN KENDALL HEALTHCARE | SCD RESPONSE 7326 | ex asl4 -OSP. ORVIETO NUOVO | CORRIDOIO | Anestesia E Rianimazione Orvieto | Proprieta' Ente | giugno | giugno |  | giugno | [5 empty] | ex asl 4
508273 | 6258 | DIAFANOSCOPIO | EUROPROTEX SRL | 076080 ALTA FREQUENZA 40X43 | ex asl4 -OSP. ORVIETO NUOVO | STUDIO MEDICI | Diagn.Immagini Osp. Orvieto | Proprieta' Ente | giugno |  |  | giugno | [5 empty] | ex asl 4
508274 | 5682 | DIAFANOSCOPIO | EUROPROTEX SRL | DESIGN | ex asl4 -OSP. ORVIETO NUOVO | STUDIO MEDICI | Diagn.Immagini Osp. Orvieto | Proprieta' Ente | giugno |  |  | giugno | [5 empty] | ex asl 4
508291 | DE843B6754 | MONITOR | PHILIPS MEDICAL SYSTEMS | INTELLIVUE MP20 | ex asl4 -OSP. ORVIETO NUOVO | UFFICIO CAPOSALA | Anestesia E Rianimazione Orvieto | Proprieta' Ente | giugno | giugno | giugno | giugno | [5 empty] | ex asl 4
508305 | 100211 | ELETTROTERAPIA, APPARECCHIO PER | ORGANON INTERNATIONAL INC | DIGISTIM III | ex asl4 -OSP. ORVIETO NUOVO | PRIMARIO | Anestesia E Rianimazione Orvieto | Proprieta' Ente | giugno | giugno | giugno | giugno | [5 empty] | ex asl 4
508319 | AHTA0009 | ELETTROCARDIOGRAFO | CARDIOLINE INC | ELAN | ex asl4 -OSP. ORVIETO NUOVO | PREOSPEDALIZZAZIONE TERAPIA DEL DOLORE | Anestesia E Rianimazione Orvieto | Proprieta' Ente | giugno | giugno | giugno | giugno | [5 empty] | ex asl 4
508321 | 9146/00318/60500001/ | ELETTROCARDIOGRAFO | CARDIETTE | AR 600 | ex asl4 -OSP. ORVIETO NUOVO | PREOSPEDALIZZAZIONE TERAPIA DEL DOLORE | Anestesia E Rianimazione Orvieto | Proprieta' Ente | giugno | giugno | giugno | giugno | [5 empty] | ex asl 4
508325 | R1102740 | SPIROMETRO A USO CLINICO DIAGNOSTICO | COSMED SRL | PONY SPIROMETER | ex asl4 -OSP. ORVIETO NUOVO | PREOSPEDALIZZAZIONE TERAPIA DEL DOLORE | Anestesia E Rianimazione Orvieto | Proprieta' Ente | giugno | giugno |  | giugno | [5 empty] | ex asl 4
508350 | N/A | TESTA LETTO, APPARECCHIO | A2 SRL | CAL Z2 | ex asl4 -OSP. ORVIETO NUOVO | DEGENZA 1 | Chirurgia Orvieto | Proprieta' Ente | maggio |  |  | maggio | [5 empty] | ex asl 4
508357 | N/A | SISTEMA ANTIDECUBITO | INTERMED SRL | PR 100 706 | ex asl4 -OSP. ORVIETO NUOVO | W.C. DIPENDENTI | Chirurgia Orvieto | Proprieta' Ente | maggio |  |  | maggio | [5 empty] | ex asl 4
508358 | 13232 | SISTEMA ANTIDECUBITO | INTERMED SRL | PR 100 706 | ex asl4 -OSP. ORVIETO NUOVO | W.C. DIPENDENTI | Chirurgia Orvieto | Proprieta' Ente | maggio |  |  | maggio | [5 empty] | ex asl 4
508359 | N/A | SISTEMA ANTIDECUBITO | . | . | ex asl4 -OSP. ORVIETO NUOVO | W.C. DIPENDENTI | Chirurgia Orvieto | Proprieta' Ente | maggio |  |  | maggio | [5 empty] | ex asl 4
508360 | N/A | SISTEMA ANTIDECUBITO | . | . | ex asl4 -OSP. ORVIETO NUOVO | W.C. DIPENDENTI | Chirurgia Orvieto | Proprieta' Ente | maggio |  |  | maggio | [5 empty] | ex asl 4
508363 |  | TESTA LETTO, APPARECCHIO | A2 SRL | CAL Z2 | ex asl4 -OSP. ORVIETO NUOVO | DEGENZA 2 | Chirurgia Orvieto | Proprieta' Ente | maggio |  |  | maggio | [5 empty] | ex asl 4
508369 | 97571216 | POMPA DI INFUSIONE | ABBOTT LABORATORIES | LIFECARE 5000 | ex asl4 -OSP. ORVIETO NUOVO | DEGENZA 2 | Chirurgia Orvieto | Comodato d'uso gratuito | maggio | [8 empty] | ex asl 4
508379 | N/A | TESTA LETTO, APPARECCHIO | A2 SRL | CAL Z2 | ex asl4 -OSP. ORVIETO NUOVO | DEGENZA 3 E 4 | Chirurgia Orvieto | Proprieta' Ente | maggio |  |  | maggio | [5 empty] | ex asl 4
508396 |  | TESTA LETTO, APPARECCHIO | A2 SRL | CAL Z2 | ex asl4 -OSP. ORVIETO NUOVO | DEGENZA 5 E 6 | Chirurgia Orvieto | Proprieta' Ente | maggio |  |  | maggio | [5 empty] | ex asl 4
508402 |  | TESTA LETTO, APPARECCHIO | A2 SRL | CAL Z2 | ex asl4 -OSP. ORVIETO NUOVO | DEGENZA 7 E 8 | Chirurgia Orvieto | Proprieta' Ente | maggio |  |  | maggio | [5 empty] | ex asl 4
508424 |  | TESTA LETTO, APPARECCHIO | A2 SRL | CAL A-1-B | ex asl4 -OSP. ORVIETO NUOVO | DEGENZA 9 10 11 | Chirurgia Orvieto | Proprieta' Ente | maggio |  |  | maggio | [5 empty] | ex asl 4
508425 |  | TESTA LETTO, APPARECCHIO | A2 SRL | CAL A-1-B | ex asl4 -OSP. ORVIETO NUOVO | DEGENZA 9 10 11 | Chirurgia Orvieto | Proprieta' Ente | maggio |  |  | maggio | [5 empty] | ex asl 4
508433 |  | TESTA LETTO, APPARECCHIO | A2 SRL | CAL A-1-B | ex asl4 -OSP. ORVIETO NUOVO | DEGENZA 12 13 14 | Chirurgia Orvieto | Proprieta' Ente | maggio |  |  | maggio | [5 empty] | ex asl 4
508440 |  | TESTA LETTO, APPARECCHIO | A2 SRL | CAL Z2 | ex asl4 -OSP. ORVIETO NUOVO | DEGENZA 12 13 14 | Chirurgia Orvieto | Proprieta' Ente | maggio |  |  | maggio | [5 empty] | ex asl 4
508452 |  | TESTA LETTO, APPARECCHIO | A2 SRL | CAL Z2 | ex asl4 -OSP. ORVIETO NUOVO | DEGENZA 15 16 | Chirurgia Orvieto | Proprieta' Ente | maggio |  |  | maggio | [5 empty] | ex asl 4
508453 |  | TESTA LETTO, APPARECCHIO | A2 SRL | CAL Z2 | ex asl4 -OSP. ORVIETO NUOVO | DEGENZA 17 18 | Chirurgia Orvieto | Proprieta' Ente | maggio |  |  | maggio | [5 empty] | ex asl 4
508468 |  | TESTA LETTO, APPARECCHIO | A2 SRL | CAL Z2 | ex asl4 -OSP. ORVIETO NUOVO | DEGENZA 19 20 | Chirurgia Orvieto | Proprieta' Ente | maggio |  |  | maggio | [5 empty] | ex asl 4
508476 |  | TESTA LETTO, APPARECCHIO | A2 SRL | CAL Z2 | ex asl4 -OSP. ORVIETO NUOVO | DEGENZA 21 22 | Chirurgia Orvieto | Proprieta' Ente | maggio |  |  | maggio | [5 empty] | ex asl 4
508514 | 137135 | VIDEOREGISTRATORE PER BIOIMMAGINI | PHONOLA SPA | 25 B 31 08 | ex asl4 -OSP. ORVIETO NUOVO | SALA OPERATIVA | Chirurgia Orvieto | Proprieta' Ente | maggio |  |  | maggio | [5 empty] | ex asl 4
508515 | VN080110105225 | VIDEOREGISTRATORE PER BIOIMMAGINI | PHILIPS MEDICAL SYSTEMS | VR 550/02 | ex asl4 -OSP. ORVIETO NUOVO | SALA OPERATIVA | Chirurgia Orvieto | Proprieta' Ente | maggio |  |  | maggio | [5 empty] | ex asl 4
508524 | 732000000000 | DEFIBRILLATORE | METRAX GMBH | PRIMEDIC HEARTSAVE PAD M250 | ex asl4 -OSP. ORVIETO NUOVO | MEDICHERIA | Chirurgia Orvieto | Proprieta' Ente | maggio | maggio | novembre | maggio | novembre |  |  |  |  | ex asl 4
508527 | S1-3-0127 | DEFIBRILLATORE | AMI ITALIA SRL | SAVER ONE D | ex asl4 -OSP. ORVIETO NUOVO | MEDICHERIA | Chirurgia Orvieto | Proprieta' Ente | maggio | maggio | novembre | maggio | novembre |  |  |  |  | ex asl 4
508533 | 96021618 | POMPA DI INFUSIONE | HOSPIRA INC | LIFECARE 5000 | ex asl4 -OSP. ORVIETO NUOVO | MEDICHERIA | Chirurgia Orvieto | Comodato d'uso gratuito | maggio | maggio | [7 empty] | ex asl 4
508536 | N/A | CARICA BATTERIE | 3M COMPANY | 9668 | ex asl4 -OSP. ORVIETO NUOVO | MEDICHERIA | Chirurgia Orvieto | Proprieta' Ente | maggio |  |  | maggio | [5 empty] | ex asl 4
508540 | 40111 | DIAFANOSCOPIO | TITANOX SRL | M 612043 1200X430 | ex asl4 -OSP. ORVIETO NUOVO | MEDICHERIA | Chirurgia Orvieto | Proprieta' Ente | maggio |  |  | maggio | [5 empty] | ex asl 4
508544 | MDL1011742 | ELETTROCARDIOGRAFO | CARDIOLINE INC | DELTA 1 PLUS | ex asl4 -OSP. ORVIETO NUOVO | MEDICHERIA | Chirurgia Orvieto | Proprieta' Ente | maggio |  | maggio | maggio | [5 empty] | ex asl 4
508566 | N12537837 | TERMOMETRO CLINICO | COVIDIEN KENDALL HEALTHCARE | GENIUS 2 | ex asl4 -OSP. ORVIETO NUOVO | STANZA INFERMIERI | Chirurgia Orvieto | Proprieta' Ente | maggio |  |  | maggio | [5 empty] | ex asl 4
508567 | SRTH-0049 | PULSOSSIMETRO | DRAEGER MEDICAL AG & CO. KGAA | OXYTREND | ex asl4 -OSP. ORVIETO NUOVO | STANZA INFERMIERI | Chirurgia Orvieto | Proprieta' Ente | maggio |  | maggio | maggio | [5 empty] | ex asl 4
508609 | GO3C0832 | SISTEMA ANTIDECUBITO | PULL MEDICA | EURO 96 | ex asl4 -OSP. ORVIETO NUOVO | MAGAZZINO | Chirurgia Orvieto | Proprieta' Ente | maggio |  |  | maggio | [5 empty] | ex asl 4
508610 | I420157 | NUTRIPOMPA | ABBOTT LABORATORIES | FLEXIFLO COMPANION | ex asl4 -OSP. ORVIETO NUOVO | MAGAZZINO | Chirurgia Orvieto | Service | maggio | [8 empty] | ex asl 4
508611 | 96022813 | POMPA DI INFUSIONE | ABBOTT LABORATORIES | LIFECARE 5000 | ex asl4 -OSP. ORVIETO NUOVO | MAGAZZINO | Chirurgia Orvieto | Comodato d'uso gratuito | maggio | maggio | [7 empty] | ex asl 4
508612 | 97575475 | POMPA DI INFUSIONE | ABBOTT LABORATORIES | LIFECARE 5000 | ex asl4 -OSP. ORVIETO NUOVO | MAGAZZINO | Chirurgia Orvieto | Comodato d'uso gratuito | maggio | maggio | [7 empty] | ex asl 4
508620 | FMQS00796 | PULSOSSIMETRO | DATEX OHMEDA INC | 3740 PULSOXIMETER | ex asl4 -OSP. ORVIETO NUOVO | MAGAZZINO | Chirurgia Orvieto | Proprieta' Ente | maggio |  | maggio | maggio | [5 empty] | ex asl 4
508621 | N/A | SISTEMA ANTIDECUBITO | INTERMED SRL | PR 100 706 | ex asl4 -OSP. ORVIETO NUOVO | MAGAZZINO | Chirurgia Orvieto | Proprieta' Ente | maggio |  |  | maggio | [5 empty] | ex asl 4
508622 | IT110869 | POMPA A SIRINGA | B BRAUN AVITUM ITALY SPA | PERFUSOR COMPACT | ex asl4 -OSP. ORVIETO NUOVO | MAGAZZINO | Chirurgia Orvieto | Comodato d'uso gratuito | maggio | maggio | [7 empty] | ex asl 4
508623 | 473-12/99 | ASPIRATORE MEDICO CHIRURGICO | ALSA APPARECCHI MEDICALI SRL | POLIVAC B4 | ex asl4 -OSP. ORVIETO NUOVO | MAGAZZINO | Chirurgia Orvieto | Proprieta' Ente | maggio |  |  | maggio | [5 empty] | ex asl 4
508670 | 9773450 | CENTRIFUGA | CAPRICORN LABORATORY EQUIPMENT LTD | CEP 2000 | ex asl4 -OSP. ORVIETO NUOVO | DIABETOLOGIA | Poliambulatori Ospedalieri Orvieto | Proprieta' Ente | luglio |  | luglio | luglio | [5 empty] | ex asl 4
508696 | 99/0005 | LAMPADA DA VISITA | DR MACH GMBH & CO | MACH 115 | ex asl4 -OSP. ORVIETO NUOVO | PODOLOGIA | Poliambulatori Ospedalieri Orvieto | Proprieta' Ente | luglio |  |  | luglio | [5 empty] | ex asl 4
508704 | ECO00040 | PIATTAFORMA STABILOMETRICA PER VALUTAZIONE VESTIBOLARE | . | . | ex asl4 -OSP. ORVIETO NUOVO | PODOLOGIA | Poliambulatori Ospedalieri Orvieto | Proprieta' Ente | luglio |  |  | luglio | [5 empty] | ex asl 4
508723 | 2005/048233 | REGISTRATORE HOLTER DELLA PRESSIONE SANGUIGNA | MEDITECH LTD | ABPM 04 | ex asl4 -OSP. ORVIETO NUOVO | DIETOLOGIA | Poliambulatori Ospedalieri Orvieto | Proprieta' Ente | luglio |  |  | luglio | [5 empty] | ex asl 4
508737 | 10582 | AUTOCLAVE PER PICCOLI CARICHI | TECNO GAZ SPA | EUROPA B XP | ex asl4 -OSP. ORVIETO NUOVO | CHIRURGIA 2 | Poliambulatori Ospedalieri Orvieto | Proprieta' Ente | luglio |  |  | luglio | [5 empty] | ex asl 4
508741 | DX5349 | TERMOSALDATRICE | DENTAL X SRL | NEWSEAL | ex asl4 -OSP. ORVIETO NUOVO | STERILIZZAZIONE | Poliambulatori Ospedalieri Orvieto | Proprieta' Ente | luglio |  |  | luglio | [5 empty] | ex asl 4
508762 |  | DIAFANOSCOPIO | . | . | ex asl4 -OSP. ORVIETO NUOVO | DIABETOLOGIA | Poliambulatori Ospedalieri Orvieto | Proprieta' Ente | luglio |  |  | luglio | [5 empty] | ex asl 4
508792 | N/A | OTOSCOPIO DIRETTO AMBULATORIALE | HEINE OPTOTECHNIK | STANDARD N | ex asl4 -OSP. ORVIETO NUOVO | OTORINO | Poliambulatori Ospedalieri Orvieto | Proprieta' Ente | luglio |  |  | luglio | [5 empty] | ex asl 4
508793 | 30719 | FONTE LUMINOSA PER ENDOSCOPIA | STORZ KARL GMBH & CO KG | 482 | ex asl4 -OSP. ORVIETO NUOVO | OTORINO | Poliambulatori Ospedalieri Orvieto | Proprieta' Ente | luglio |  |  | luglio | [5 empty] | ex asl 4
508797 | 2828666 | FIBRORINOLARINGOSCOPIO FLESSIBILE | STORZ KARL GMBH & CO KG | 11101 RP1 | ex asl4 -OSP. ORVIETO NUOVO | OTORINO | Poliambulatori Ospedalieri Orvieto | Proprieta' Ente | luglio | [8 empty] | ex asl 4
508801 | N/A | LAMPADA FRONTALE | GIMA SPA | 31132 CLAR | ex asl4 -OSP. ORVIETO NUOVO | OTORINO | Poliambulatori Ospedalieri Orvieto | Proprieta' Ente | luglio |  |  | luglio | [5 empty] | ex asl 4
508803 | 1880 | ASPIRATORE MEDICO CHIRURGICO | ALSA APPARECCHI MEDICALI SRL | VORTEX | ex asl4 -OSP. ORVIETO NUOVO | OTORINO | Poliambulatori Ospedalieri Orvieto | Proprieta' Ente | luglio |  |  | luglio | [5 empty] | ex asl 4
508804 | N/A | LAMPADA FRONTALE | ALPHA ELETTRONICA SRL | AL 333/S | ex asl4 -OSP. ORVIETO NUOVO | OTORINO | Poliambulatori Ospedalieri Orvieto | Proprieta' Ente | luglio |  |  | luglio | [5 empty] | ex asl 4
508805 | N/ | OTOSCOPIO DIRETTO AMBULATORIALE | HEINE OPTOTECHNIK | STANDARD N | ex asl4 -OSP. ORVIETO NUOVO | OTORINO | Poliambulatori Ospedalieri Orvieto | Proprieta' Ente | luglio |  |  | luglio | [5 empty] | ex asl 4
508807 | N/A | ACCESSORI PER OCULISTICA | . | . | ex asl4 -OSP. ORVIETO NUOVO | OTORINO | Poliambulatori Ospedalieri Orvieto | Proprieta' Ente | luglio | [8 empty] | ex asl 4
508820 | . | LAMPADA DA VISITA | . | . | ex asl4 -OSP. ORVIETO NUOVO | OTORINO | Poliambulatori Ospedalieri Orvieto | Proprieta' Ente | luglio |  |  | luglio | [5 empty] | ex asl 4
508822 | N/A | FONTE LUMINOSA PER ENDOSCOPIA | GIMA SPA | 30801 150 WATT | ex asl4 -OSP. ORVIETO NUOVO | OTORINO | Poliambulatori Ospedalieri Orvieto | Proprieta' Ente | luglio |  |  | luglio | [5 empty] | ex asl 4
508823 |  | LAMPADA FRONTALE | . | . | ex asl4 -OSP. ORVIETO NUOVO | OTORINO | Poliambulatori Ospedalieri Orvieto | Proprieta' Ente | luglio |  |  | luglio | [5 empty] | ex asl 4
508824 |  | LAMPADA FRONTALE | . | . | ex asl4 -OSP. ORVIETO NUOVO | OTORINO | Poliambulatori Ospedalieri Orvieto | Proprieta' Ente | luglio |  |  | luglio | [5 empty] | ex asl 4
508825 | 426901 | OTOSCOPIO DIRETTO AMBULATORIALE | HEINE OPTOTECHNIK | NICATRON S | ex asl4 -OSP. ORVIETO NUOVO | OTORINO | Poliambulatori Ospedalieri Orvieto | Proprieta' Ente | luglio |  |  | luglio | [5 empty] | ex asl 4
508826 |  | LAMPADA FRONTALE | . | . | ex asl4 -OSP. ORVIETO NUOVO | OTORINO | Poliambulatori Ospedalieri Orvieto | Proprieta' Ente | luglio |  |  | luglio | [5 empty] | ex asl 4
508827 |  | LAMPADA FRONTALE | . | . | ex asl4 -OSP. ORVIETO NUOVO | OTORINO | Poliambulatori Ospedalieri Orvieto | Proprieta' Ente | luglio |  |  | luglio | [5 empty] | ex asl 4
508831 | 41205 | STIMOLATORE OTO-CALORICO | FASET SPA | 127 | ex asl4 -OSP. ORVIETO NUOVO | OTORINO | Poliambulatori Ospedalieri Orvieto | Proprieta' Ente | luglio |  |  | luglio | [5 empty] | ex asl 4
508835 | 9941050 | UROFLUSSOMETRO | ALBYN MEDICAL GROUP | GR 100 FS | ex asl4 -OSP. ORVIETO NUOVO | UROLOGIA | Poliambulatori Ospedalieri Orvieto | Proprieta' Ente | luglio |  |  | luglio | [5 empty] | ex asl 4
508838 | N/A | DIAFANOSCOPIO | . | . | ex asl4 -OSP. ORVIETO NUOVO | UROLOGIA | Poliambulatori Ospedalieri Orvieto | Proprieta' Ente | luglio |  |  | luglio | [5 empty] | ex asl 4
508845 | M03986 | ECOTOMOGRAFO | HITACHI ALOKA MEDICAL LTD | SSD 1700 | ex asl4 -OSP. ORVIETO NUOVO | UROLOGIA | Poliambulatori Ospedalieri Orvieto | Proprieta' Ente | luglio |  | luglio | luglio | [5 empty] | ex asl 4
508846 | M17443 | SONDA ECOGRAFICA | HITACHI ALOKA MEDICAL LTD | UST 979 | ex asl4 -OSP. ORVIETO NUOVO | UROLOGIA | Poliambulatori Ospedalieri Orvieto | Proprieta' Ente | luglio | [8 empty] | ex asl 4
508847 | M00727 | SONDA ECOGRAFICA | HITACHI ALOKA MEDICAL LTD | UST 672 5/7.5 | ex asl4 -OSP. ORVIETO NUOVO | UROLOGIA | Poliambulatori Ospedalieri Orvieto | Proprieta' Ente | luglio | [8 empty] | ex asl 4
508848 | 224668 | MONITOR TELEVISIVO PER BIOIMMAGINI | HITACHI ALOKA MEDICAL LTD | IPC-1231V | ex asl4 -OSP. ORVIETO NUOVO | UROLOGIA | Poliambulatori Ospedalieri Orvieto | Proprieta' Ente | luglio |  |  | luglio | [5 empty] | ex asl 4
508849 | 128351 | RIPRODUTTORE VIDEO O DIGITALE DI BIOIMMAGINI | SONY CORP | . | ex asl4 -OSP. ORVIETO NUOVO | UROLOGIA | Poliambulatori Ospedalieri Orvieto | Proprieta' Ente | luglio |  |  | luglio | [5 empty] | ex asl 4
508850 | 2282 | RIPRODUTTORE VIDEO O DIGITALE DI BIOIMMAGINI | MITSUBISHI ELECTRIC CORP | . | ex asl4 -OSP. ORVIETO NUOVO | UROLOGIA | Poliambulatori Ospedalieri Orvieto | Proprieta' Ente | luglio |  |  | luglio | [5 empty] | ex asl 4
508851 | M03752 | SONDA ECOGRAFICA | HITACHI ALOKA MEDICAL LTD | UST 5710 | ex asl4 -OSP. ORVIETO NUOVO | UROLOGIA | Poliambulatori Ospedalieri Orvieto | Proprieta' Ente | luglio | [8 empty] | ex asl 4
508862 | F3B7G2J | ELABORATORE PER BIOIMMAGINI | DELL COMPUTER CORP | ADC QS PC SERVER | ex asl4 -OSP. ORVIETO NUOVO | DERMATOLOGIA | Poliambulatori Ospedalieri Orvieto | Proprieta' Ente | luglio |  |  | luglio | [5 empty] | ex asl 4
508863 | 10019 | SISTEMA TELEVISIVO PER ENDOSCOPIA | MITSUBISHI ELECTRIC CORP | CCD-400 | ex asl4 -OSP. ORVIETO NUOVO | DERMATOLOGIA | Poliambulatori Ospedalieri Orvieto | Proprieta' Ente | luglio |  |  | luglio | [5 empty] | ex asl 4
508864 | 701660 | VIDEODERMATOSCOPIO | DS MEDICA SRL | VIDEOCAP II | ex asl4 -OSP. ORVIETO NUOVO | DERMATOLOGIA | Poliambulatori Ospedalieri Orvieto | Proprieta' Ente | luglio |  |  | luglio | [5 empty] | ex asl 4
508866 | ACWR25849 | STAMPANTE PER COMPUTER | CANON INC | FILE 250 | ex asl4 -OSP. ORVIETO NUOVO | DERMATOLOGIA | Poliambulatori Ospedalieri Orvieto | Proprieta' Ente | luglio |  |  | luglio | [5 empty] | ex asl 4
508869 | N/A | LAMPADA DI WOOD | RIMSA P LONGONI SRL | WOOD M | ex asl4 -OSP. ORVIETO NUOVO | DERMATOLOGIA | Poliambulatori Ospedalieri Orvieto | Proprieta' Ente | luglio |  |  | luglio | [5 empty] | ex asl 4
508886 | N/A | POMPA ASPIRANTE/PREMENTE | . | . | ex asl4 -OSP. ORVIETO NUOVO | DERMATOLOGIA | Poliambulatori Ospedalieri Orvieto | Proprieta' Ente | luglio | luglio |  | luglio | [5 empty] | ex asl 4
508887 | N/A | POMPA ASPIRANTE/PREMENTE | . | PER ARIA | ex asl4 -OSP. ORVIETO NUOVO | DERMATOLOGIA | Poliambulatori Ospedalieri Orvieto | Proprieta' Ente | luglio | luglio |  | luglio | [5 empty] | ex asl 4
508891 | . | DIAFANOSCOPIO | . | . | ex asl4 -OSP. ORVIETO NUOVO | ORTOPEDIA | Poliambulatori Ospedalieri Orvieto | Proprieta' Ente | luglio |  |  | luglio | [5 empty] | ex asl 4
508931 | 881058 | ELETTROBISTURI | ALSA APPARECCHI MEDICALI SRL | ALSATOM MB1 A | ex asl4 -OSP. ORVIETO NUOVO | AMBULATORIO CHIRURGIA PICCOLI INTERVENTI | Poliambulatori Ospedalieri Orvieto | Proprieta' Ente | luglio | luglio | febbraio | febbraio | luglio |  |  |  |  | ex asl 4
508932 | 1606146508 | ELETTROBISTURI | GIMA SPA | DIATERMO 202 | ex asl4 -OSP. ORVIETO NUOVO | AMBULATORIO CHIRURGIA PICCOLI INTERVENTI | Poliambulatori Ospedalieri Orvieto | Proprieta' Ente | luglio | luglio | febbraio | febbraio | luglio |  |  |  |  | ex asl 4
508934 | ML501 05 00 00S911 | LAMPADA SCIALITICA | GEBRUDER MARTIN GMBH & CO KG | ML 501 D | ex asl4 -OSP. ORVIETO NUOVO | AMBULATORIO CHIRURGIA PICCOLI INTERVENTI | Poliambulatori Ospedalieri Orvieto | Proprieta' Ente | luglio |  | luglio | luglio | [5 empty] | ex asl 4
508937 | 73237001512 | DEFIBRILLATORE | METRAX GMBH | AED-M M250 | ex asl4 -OSP. ORVIETO NUOVO | AMBULATORIO CHIRURGIA PICCOLI INTERVENTI | Poliambulatori Ospedalieri Orvieto | Proprieta' Ente | luglio | luglio | febbraio | febbraio | luglio |  |  |  |  | ex asl 4
508944 |  | LAMPADA FRONTALE | . | . | ex asl4 -OSP. ORVIETO NUOVO | AUDIOMETRIA | Poliambulatori Ospedalieri Orvieto | Proprieta' Ente | luglio |  |  | luglio | [5 empty] | ex asl 4
508947 | 1 | CAMERA PER AUDIOMETRIA | SISPE SRL | G 2X2 F | ex asl4 -OSP. ORVIETO NUOVO | AUDIOMETRIA | Poliambulatori Ospedalieri Orvieto | Proprieta' Ente | luglio |  |  | luglio | [5 empty] | ex asl 4
508948 | 24027 | AUDIOMETRO | INTERACOUSTICS AS | AC 40 | ex asl4 -OSP. ORVIETO NUOVO | AUDIOMETRIA | Poliambulatori Ospedalieri Orvieto | Proprieta' Ente | luglio |  | aprile | aprile | [5 empty] | ex asl 4
508958 |  | IMPEDENZOMETRO | INTERACOUSTICS AS | AZ 26 | ex asl4 -OSP. ORVIETO NUOVO | AUDIOLOGIA | POLIAMBULATORI OSPEDALIERI | Proprieta' Ente | luglio |  | aprile | aprile | [5 empty] | ex asl 4
508960 | N/A | OTOSCOPIO DIRETTO AMBULATORIALE | GIMA SPA | GIMALUX | ex asl4 -OSP. ORVIETO NUOVO | AUDIOMETRIA | Poliambulatori Ospedalieri Orvieto | Proprieta' Ente | luglio |  |  | luglio | [5 empty] | ex asl 4
508962 | 14707 | IMPEDENZOMETRO | AMPLAID SPA | A 770 | ex asl4 -OSP. ORVIETO NUOVO | AUDIOMETRIA | Poliambulatori Ospedalieri Orvieto | Proprieta' Ente | luglio | luglio | aprile | aprile | [5 empty] | ex asl 4
508969 | 2002/044705 | REGISTRATORE HOLTER DELLA PRESSIONE SANGUIGNA | MEDITECH LTD | ABPM 04 | ex asl4 -OSP. ORVIETO NUOVO | DIABETOLOGIA | Poliambulatori Ospedalieri Orvieto | Proprieta' Ente | luglio |  |  | luglio | [5 empty] | ex asl 4
508970 | N/A | LARINGOSCOPIO (PER INTUBAZIONE A LAME) | GOWLLANDS LTD | MC INTOSH 7003 | ex asl4 -OSP. ORVIETO NUOVO | CARDIOLOGIA | Poliambulatori Ospedalieri Orvieto | Proprieta' Ente | luglio |  |  | luglio | [5 empty] | ex asl 4
508974 | 90909 | CARICA BATTERIE | 3M COMPANY | 9668 | ex asl4 -OSP. ORVIETO NUOVO | CARDIOLOGIA | Poliambulatori Ospedalieri Orvieto | Proprieta' Ente | luglio |  |  | luglio | [5 empty] | ex asl 4
508977 | 102000000000 | REGISTRATORE HOLTER ECG | MORTARA INSTRUMENT INC | M 12 | ex asl4 -OSP. ORVIETO NUOVO | CARDIOLOGIA | Poliambulatori Ospedalieri Orvieto | Proprieta' Ente | luglio | luglio |  | luglio | [5 empty] | ex asl 4
508978 | 102000000000 | REGISTRATORE HOLTER ECG | MORTARA INSTRUMENT INC | M 12 | ex asl4 -OSP. ORVIETO NUOVO | CARDIOLOGIA | Poliambulatori Ospedalieri Orvieto | Proprieta' Ente | luglio |  |  | luglio | [5 empty] | ex asl 4
508982 | LS0161-2006 | REGISTRATORE HOLTER ECG | . | . | ex asl4 -OSP. ORVIETO NUOVO | CARDIOLOGIA | Poliambulatori Ospedalieri Orvieto | Proprieta' Ente | luglio | luglio |  | luglio | [5 empty] | ex asl 4
508984 | 341 | ELETTROCARDIOGRAFO | ESAOTE SPA | ARCHIMED 4220 | ex asl4 -OSP. ORVIETO NUOVO | CARDIOLOGIA | Poliambulatori Ospedalieri Orvieto | Proprieta' Ente | luglio | luglio | luglio | luglio | [5 empty] | ex asl 4
508985 | 934 | STAMPANTE PER ECG | ESAOTE SPA | 4240 | ex asl4 -OSP. ORVIETO NUOVO | CARDIOLOGIA | Poliambulatori Ospedalieri Orvieto | Proprieta' Ente | luglio | luglio |  | luglio | [5 empty] | ex asl 4
508988 | 1006/2008 | CARRELLO ELETTRIFICATO | COSTA SNC | MC 6050/TR | ex asl4 -OSP. ORVIETO NUOVO | CARDIOLOGIA | Poliambulatori Ospedalieri Orvieto | Proprieta' Ente | luglio |  |  | luglio | [5 empty] | ex asl 4
508989 | 78765 | PACE MAKER,ANAL.PER | . | . | ex asl4 -OSP. ORVIETO NUOVO | CARDIOLOGIA | Poliambulatori Ospedalieri Orvieto | Service | luglio | [8 empty] | ex asl 4
508990 | PKK004962R | ANALIZZATORE/PROGRAMMATORE PER CARDIOSTIMOLATORI | MEDTRONIC INC | 2090 CARELINK | ex asl4 -OSP. ORVIETO NUOVO | CARDIOLOGIA | Poliambulatori Ospedalieri Orvieto | Proprieta' Ente | luglio |  |  | luglio | [5 empty] | ex asl 4
508991 | 27436 | PACE MAKER,ANAL.PER | . | . | ex asl4 -OSP. ORVIETO NUOVO | CARDIOLOGIA | Poliambulatori Ospedalieri Orvieto | Proprieta' Ente | luglio |  |  | luglio | [5 empty] | ex asl 4
508992 | 46234237 | ANALIZZATORE/PROGRAMMATORE PER CARDIOSTIMOLATORI | BIOTRONIK GMBH & CO | ICS 3000 | ex asl4 -OSP. ORVIETO NUOVO | CARDIOLOGIA | Poliambulatori Ospedalieri Orvieto | Service | luglio | [8 empty] | ex asl 4
508993 | 44807053 | PACE MAKER,ANAL.PER | . | . | ex asl4 -OSP. ORVIETO NUOVO | CARDIOLOGIA | Poliambulatori Ospedalieri Orvieto | Service | luglio | luglio | [7 empty] | ex asl 4
508994 | 44908520 | DOCKING STATION | . | . | ex asl4 -OSP. ORVIETO NUOVO | CARDIOLOGIA | Poliambulatori Ospedalieri Orvieto | Service | luglio | luglio | [7 empty] | ex asl 4
508995 | 44908559 | DOCKING STATION | . | . | ex asl4 -OSP. ORVIETO NUOVO | CARDIOLOGIA | Poliambulatori Ospedalieri Orvieto | Service | luglio | luglio | [7 empty] | ex asl 4
508997 | 9775161 | CARDIOSTIMOLATORE ESTERNO | FIAB SPA | 8817 | ex asl4 -OSP. ORVIETO NUOVO | CARDIOLOGIA | Poliambulatori Ospedalieri Orvieto | Proprieta' Ente | luglio | luglio | luglio | luglio | [5 empty] | ex asl 4
509001 |  | ANALISI SFORZO, SISTEMA PER | MORTARA INSTRUMENT INC | X SCRIBE | ex asl4 -OSP. ORVIETO NUOVO | CARDIOLOGIA | Poliambulatori Ospedalieri Orvieto | Proprieta' Ente | luglio | luglio |  | luglio | [5 empty] | ex asl 4
509002 | 9644029231 | ANALISI SFORZO, SISTEMA PER | MORTARA RANGONI EUROPE SRL | . | ex asl4 -OSP. ORVIETO NUOVO | CARDIOLOGIA | Poliambulatori Ospedalieri Orvieto | Proprieta' Ente | luglio | luglio |  | luglio | [5 empty] | ex asl 4
509003 |  | STAMPANTE PER ECG | MORTARA INSTRUMENT INC | LANDSCAPE WRITER DO | ex asl4 -OSP. ORVIETO NUOVO | CARDIOLOGIA | Poliambulatori Ospedalieri Orvieto | Proprieta' Ente | luglio | luglio |  | luglio | [5 empty] | ex asl 4
509004 | JVP7254E | MONITOR PER PERSONAL COMPUTER | ACER AMERICA CORP | 54EL | ex asl4 -OSP. ORVIETO NUOVO | CARDIOLOGIA | Poliambulatori Ospedalieri Orvieto | Proprieta' Ente | luglio | luglio |  | luglio | [5 empty] | ex asl 4
509005 | 11968474 | CICLO PER USI FISIOTERAPICI E/O DIAGNOSTICI | MORTARA RANGONI EUROPE SRL | . | ex asl4 -OSP. ORVIETO NUOVO | CARDIOLOGIA | Poliambulatori Ospedalieri Orvieto | Proprieta' Ente | luglio | luglio |  | luglio | [5 empty] | ex asl 4
509010 |  | PEDANA A NASTRO MOBILE | . | . | ex asl4 -OSP. ORVIETO NUOVO | CARDIOLOGIA | Poliambulatori Ospedalieri Orvieto | Proprieta' Ente | luglio | luglio |  | luglio | [5 empty] | ex asl 4
509022 | AECT000652 | TELEMETRIA ECG, UNITA` TRASMITTENTE PER | REMCO ITALIA SPA | CARDIOLINE ECT 12 | ex asl4 -OSP. ORVIETO NUOVO | CARDIOLOGIA | Poliambulatori Ospedalieri Orvieto | Proprieta' Ente | luglio | luglio |  | luglio | [5 empty] | ex asl 4
509023 | ARIC000296 | TELEMETRIA, UNITA` RICEVENTE PER | REMCO ITALIA SPA | T 7-2 | ex asl4 -OSP. ORVIETO NUOVO | CARDIOLOGIA | Poliambulatori Ospedalieri Orvieto | Proprieta' Ente | luglio | luglio |  | luglio | [5 empty] | ex asl 4
509027 | 10367V7L-CONSIP 3056 | ECOTOMOGRAFO | GE MEDICAL SYSTEMS | VIVID 7 PRO | ex asl4 -OSP. ORVIETO NUOVO | CARDIOLOGIA | Poliambulatori Ospedalieri Orvieto | Proprieta' Ente | luglio | luglio | dicembre | dicembre | [5 empty] | ex asl 4
509028 | 91214PD7 | SONDA ECOGRAFICA | GE MEDICAL SYSTEMS | 7S | ex asl4 -OSP. ORVIETO NUOVO | CARDIOLOGIA | Poliambulatori Ospedalieri Orvieto | Proprieta' Ente | luglio | luglio | dicembre | dicembre | [5 empty] | ex asl 4
509029 | 88846PD1 | SONDA ECOGRAFICA | GE MEDICAL SYSTEMS | M4S | ex asl4 -OSP. ORVIETO NUOVO | CARDIOLOGIA | Poliambulatori Ospedalieri Orvieto | Proprieta' Ente | luglio | luglio | dicembre | dicembre | [5 empty] | ex asl 4
509030 | 81358WP4 | SONDA ECOGRAFICA | GE MEDICAL SYSTEMS | 10L | ex asl4 -OSP. ORVIETO NUOVO | CARDIOLOGIA | Poliambulatori Ospedalieri Orvieto | Proprieta' Ente | luglio | luglio | dicembre | dicembre | [5 empty] | ex asl 4
509031 | BR21HS4Q100270L | MONITOR TELEVISIVO PER BIOIMMAGINI | SAMSUNG ELECTRONICS | TX 14N3F | ex asl4 -OSP. ORVIETO NUOVO | CARDIOLOGIA | Poliambulatori Ospedalieri Orvieto | Proprieta' Ente | luglio |  |  | luglio | [5 empty] | ex asl 4
509032 | 102525 | RIPRODUTTORE VIDEO O DIGITALE DI BIOIMMAGINI | SONY CORP | . | ex asl4 -OSP. ORVIETO NUOVO | CARDIOLOGIA | Poliambulatori Ospedalieri Orvieto | Proprieta' Ente | luglio |  |  | luglio | [5 empty] | ex asl 4
509033 | 119635 | RIPRODUTTORE VIDEO O DIGITALE DI BIOIMMAGINI | SONY CORP | . | ex asl4 -OSP. ORVIETO NUOVO | CARDIOLOGIA | Poliambulatori Ospedalieri Orvieto | Proprieta' Ente | luglio |  |  | luglio | [5 empty] | ex asl 4
509041 | N/A | ELETTROCARDIOGRAFO | REMCO ITALIA SPA | ETA 340 | ex asl4 -OSP. ORVIETO NUOVO | CARDIOLOGIA | Poliambulatori Ospedalieri Orvieto | Proprieta' Ente | luglio | luglio | luglio | luglio | [5 empty] | ex asl 4
509042 | N/A | CARICA BATTERIE | DEL MAR MEDICAL | 406 | ex asl4 -OSP. ORVIETO NUOVO | CARDIOLOGIA | Poliambulatori Ospedalieri Orvieto | Proprieta' Ente | luglio | luglio |  | luglio | [5 empty] | ex asl 4
509043 | 1262 | REGISTRATORE HOLTER ECG | DEL MAR MEDICAL | 447 | ex asl4 -OSP. ORVIETO NUOVO | CARDIOLOGIA | Poliambulatori Ospedalieri Orvieto | Proprieta' Ente | luglio | luglio |  | luglio | [5 empty] | ex asl 4
509044 | 368 | REGISTRATORE HOLTER ECG | OTE BIOMEDICA | 459 | ex asl4 -OSP. ORVIETO NUOVO | CARDIOLOGIA | Poliambulatori Ospedalieri Orvieto | Proprieta' Ente | luglio | luglio |  | luglio | [5 empty] | ex asl 4
509045 | 367 | REGISTRATORE HOLTER ECG | OTE BIOMEDICA | 459 | ex asl4 -OSP. ORVIETO NUOVO | CARDIOLOGIA | Poliambulatori Ospedalieri Orvieto | Proprieta' Ente | luglio | luglio |  | luglio | [5 empty] | ex asl 4
509046 | 7489 | ELETTROCARDIOGRAFO | SIEMENS AG | MINGOGRAPH | ex asl4 -OSP. ORVIETO NUOVO | CARDIOLOGIA | Poliambulatori Ospedalieri Orvieto | Proprieta' Ente | luglio | luglio | luglio | luglio | [5 empty] | ex asl 4
509047 | 96117SU7-CONSIP 3160 | ECOTOMOGRAFO | GE MEDICAL SYSTEMS | LOGIQ P5 PRO | ex asl4 -OSP. ORVIETO NUOVO | GINECOLOGIA | Poliambulatori Ospedalieri Orvieto | Proprieta' Ente | luglio | luglio | dicembre | dicembre | [5 empty] | ex asl 4
509048 | 90245WX2 | SONDA ECOGRAFICA | GE MEDICAL SYSTEMS | E8C | ex asl4 -OSP. ORVIETO NUOVO | GINECOLOGIA | Poliambulatori Ospedalieri Orvieto | Proprieta' Ente | luglio | luglio | dicembre | dicembre | [5 empty] | ex asl 4
509049 | 99370WX9 | SONDA ECOGRAFICA | GE MEDICAL SYSTEMS | 4C | ex asl4 -OSP. ORVIETO NUOVO | GINECOLOGIA | Poliambulatori Ospedalieri Orvieto | Proprieta' Ente | luglio | luglio | dicembre | dicembre | [5 empty] | ex asl 4
509050 | 83236WP0 | SONDA ECOGRAFICA | GE MEDICAL SYSTEMS | 12L | ex asl4 -OSP. ORVIETO NUOVO | GINECOLOGIA | Poliambulatori Ospedalieri Orvieto | Proprieta' Ente | luglio | luglio | dicembre | dicembre | [5 empty] | ex asl 4
509051 | 106314 | RIPRODUTTORE VIDEO O DIGITALE DI BIOIMMAGINI | SONY CORP | UP-D895MD | ex asl4 -OSP. ORVIETO NUOVO | GINECOLOGIA | Poliambulatori Ospedalieri Orvieto | Proprieta' Ente | luglio |  |  | luglio | [5 empty] | ex asl 4
509052 | 128803 | RIPRODUTTORE VIDEO O DIGITALE DI BIOIMMAGINI | SONY CORP | . | ex asl4 -OSP. ORVIETO NUOVO | GINECOLOGIA | Poliambulatori Ospedalieri Orvieto | Proprieta' Ente | luglio |  |  | luglio | [5 empty] | ex asl 4
509056 | 1105 | TAVOLO OPERATORIO | MAQUET AG | 1557 02 AXB RADIUS | ex asl4 -OSP. ORVIETO NUOVO | GINECOLOGIA | Poliambulatori Ospedalieri Orvieto | Proprieta' Ente | luglio |  |  | febbraio | luglio |  |  |  |  | ex asl 4
509057 | 99/0055 | LAMPADA DA VISITA | . | . | ex asl4 -OSP. ORVIETO NUOVO | GINECOLOGIA | Poliambulatori Ospedalieri Orvieto | Proprieta' Ente | luglio | luglio |  | luglio | [5 empty] | ex asl 4
509080 | 128019019 | LAMPADA DA VISITA | . | . | ex asl4 -OSP. ORVIETO NUOVO | OSTETRICIA | Poliambulatori Ospedalieri Orvieto | Proprieta' Ente | luglio | luglio |  | luglio | [5 empty] | ex asl 4
509090 |  | DIAFANOSCOPIO | . | . | ex asl4 -OSP. ORVIETO NUOVO | AMBULATORIO ORTOPEDIA | Poliambulatori Ospedalieri Orvieto | Proprieta' Ente | luglio |  |  | luglio | [5 empty] | ex asl 4
509100 |  | BILANCIA PESA NEONATI | SECA CORP | 727 | ex asl4 -OSP. ORVIETO NUOVO | AMBULATORIO PEDIATRICO | Poliambulatori Ospedalieri Orvieto | Proprieta' Ente | luglio |  | luglio | luglio | [5 empty] | ex asl 4
509111 |  | OTOSCOPIO DIRETTO AMBULATORIALE | HEINE OPTOTECHNIK | MINI 2000 | ex asl4 -OSP. ORVIETO NUOVO | AMBULATORIO PEDIATRICO | Poliambulatori Ospedalieri Orvieto | Proprieta' Ente | luglio |  |  | luglio | [5 empty] | ex asl 4
509118 | 2000023943 | SPIROMETRO A USO CLINICO DIAGNOSTICO | COSMED SRL | PONY SPIROMETER | ex asl4 -OSP. ORVIETO NUOVO | AMBULATORIO PEDIATRICO | Poliambulatori Ospedalieri Orvieto | Proprieta' Ente | luglio |  |  | luglio | [5 empty] | ex asl 4
509124 |  | BILANCIA PESA NEONATI | . | . | ex asl4 -OSP. ORVIETO NUOVO | AMBULATORIO PEDIATRICO | Poliambulatori Ospedalieri Orvieto | Proprieta' Ente | luglio |  | luglio | luglio | [5 empty] | ex asl 4
509130 | 96109SU4-CONSIP 3153 | ECOTOMOGRAFO | GE MEDICAL SYSTEMS | LOGIQ P5 PRO | ex asl4 -OSP. ORVIETO NUOVO | AMBULATORIO PEDIATRICO | Poliambulatori Ospedalieri Orvieto | Proprieta' Ente | luglio | luglio | dicembre | dicembre | [5 empty] | ex asl 4
509131 | 99363WX4 | SONDA ECOGRAFICA | GE MEDICAL SYSTEMS | 4C | ex asl4 -OSP. ORVIETO NUOVO | AMBULATORIO PEDIATRICO | Poliambulatori Ospedalieri Orvieto | Proprieta' Ente | luglio | luglio | dicembre | dicembre | [5 empty] | ex asl 4
509132 | 83232WP9 | SONDA ECOGRAFICA | GE MEDICAL SYSTEMS | 12L | ex asl4 -OSP. ORVIETO NUOVO | AMBULATORIO PEDIATRICO | Poliambulatori Ospedalieri Orvieto | Proprieta' Ente | luglio | luglio | dicembre | dicembre | [5 empty] | ex asl 4
509133 | 106276 | RIPRODUTTORE VIDEO O DIGITALE DI BIOIMMAGINI | SONY CORP | . | ex asl4 -OSP. ORVIETO NUOVO | AMBULATORIO PEDIATRICO | Poliambulatori Ospedalieri Orvieto | Proprieta' Ente | luglio | luglio |  | luglio | [5 empty] | ex asl 4
509134 | 129521 | RIPRODUTTORE VIDEO O DIGITALE DI BIOIMMAGINI | SONY CORP | . | ex asl4 -OSP. ORVIETO NUOVO | AMBULATORIO PEDIATRICO | Poliambulatori Ospedalieri Orvieto | Proprieta' Ente | luglio | luglio |  | luglio | [5 empty] | ex asl 4
509160 | MDL1009534 | ELETTROCARDIOGRAFO | CARDIOLINE INC | DELTA 60 PLUS | ex asl4 -OSP. ORVIETO NUOVO | AMBULATORIO MEDICINA | Poliambulatori Ospedalieri Orvieto | Proprieta' Ente | luglio |  | luglio | luglio | [5 empty] | ex asl 4
509180 |  | DIAFANOSCOPIO | . | . | ex asl4 -OSP. ORVIETO NUOVO | AMBULATORIO DIALISI | Nefrologia E Dialisi Orvieto | Proprieta' Ente | luglio |  |  | luglio | [5 empty] | ex asl 4
509181 | 96115SU1-CONSIP 3149 | ECOTOMOGRAFO | GE MEDICAL SYSTEMS | LOGIQ P5 PRO | ex asl4 -OSP. ORVIETO NUOVO | AMBULATORIO DIALISI | Nefrologia E Dialisi Orvieto | Proprieta' Ente | luglio | luglio | dicembre | dicembre | [5 empty] | ex asl 4
509182 | 105919 | RIPRODUTTORE VIDEO O DIGITALE DI BIOIMMAGINI | SONY CORP | . | ex asl4 -OSP. ORVIETO NUOVO | AMBULATORIO DIALISI | Nefrologia E Dialisi Orvieto | Proprieta' Ente | luglio |  |  | luglio | [5 empty] | ex asl 4
509183 | 128807 | RIPRODUTTORE VIDEO O DIGITALE DI BIOIMMAGINI | SONY CORP | . | ex asl4 -OSP. ORVIETO NUOVO | AMBULATORIO DIALISI | Nefrologia E Dialisi Orvieto | Proprieta' Ente | luglio |  |  | luglio | [5 empty] | ex asl 4
509184 | 83234WP5 | SONDA ECOGRAFICA | GE MEDICAL SYSTEMS | 12L | ex asl4 -OSP. ORVIETO NUOVO | AMBULATORIO DIALISI | Nefrologia E Dialisi Orvieto | Proprieta' Ente | luglio | luglio | dicembre | dicembre | [5 empty] | ex asl 4
509185 | 104377WX7 | SONDA ECOGRAFICA | GE MEDICAL SYSTEMS | 4C | ex asl4 -OSP. ORVIETO NUOVO | AMBULATORIO DIALISI | Nefrologia E Dialisi Orvieto | Proprieta' Ente | luglio | luglio | dicembre | dicembre | [5 empty] | ex asl 4
509186 | 25099YP3 | SONDA ECOGRAFICA | GE MEDICAL SYSTEMS | 8C | ex asl4 -OSP. ORVIETO NUOVO | AMBULATORIO DIALISI | Nefrologia E Dialisi Orvieto | Proprieta' Ente | luglio | luglio | dicembre | dicembre | [5 empty] | ex asl 4
509198 |  | LARINGOSCOPIO (PER INTUBAZIONE A LAME) | . | . | ex asl4 -OSP. ORVIETO NUOVO | UFF. COORDINATORE | Nefrologia E Dialisi Orvieto | Proprieta' Ente | luglio |  |  | luglio | [5 empty] | ex asl 4
509199 | 25004720 | REGISTRATORE HOLTER DELLA PRESSIONE SANGUIGNA | SCHILLER AG | BR 102 | ex asl4 -OSP. ORVIETO NUOVO | UFF. COORDINATORE | Nefrologia E Dialisi Orvieto | Proprieta' Ente | luglio | luglio |  | luglio | [5 empty] | ex asl 4
509222 | 102000000000 | REGISTRATORE HOLTER ECG | MORTARA INSTRUMENT INC | M 12 | ex asl4 -OSP. ORVIETO NUOVO | CARDIOLOGIA | Poliambulatori Ospedalieri Orvieto | Proprieta' Ente | luglio | luglio |  | luglio | [5 empty] | ex asl 4
509241 | 100770WX7 | SONDA ECOGRAFICA | GE MEDICAL SYSTEMS | 3S | ex asl4 -OSP. ORVIETO NUOVO | AMBULATORIO DIALISI | Nefrologia E Dialisi Orvieto | Proprieta' Ente | luglio | luglio | dicembre | dicembre | [5 empty] | ex asl 4
509289 | 513183 | LETTO O POLTRONA A BILANCIA PER DIALISI | TASSINARI BILANCE SRL | 2000 MIDI | ex asl4 -OSP. ORVIETO NUOVO | SALA DIALISI 1 | Nefrologia E Dialisi Orvieto | Proprieta' Ente | luglio |  | luglio | luglio | [5 empty] | ex asl 4
509291 | 2252 | ASPIRATORE MEDICO CHIRURGICO | ALSA APPARECCHI MEDICALI SRL | POLIVAC B2 S | ex asl4 -OSP. ORVIETO NUOVO | SALA DIALISI 1 | Nefrologia E Dialisi Orvieto | Proprieta' Ente | luglio |  |  | luglio | [5 empty] | ex asl 4
509293 | 172-LA5034 | MONITOR | ET MEDICAL DEVICES SPA | VSIGN 50 | ex asl4 -OSP. ORVIETO NUOVO | SALA DIALISI 1 | Nefrologia E Dialisi Orvieto | Proprieta' Ente | luglio |  | luglio | luglio | [5 empty] | ex asl 4
509295 | AHIM 0121 | ELETTROCARDIOGRAFO | CARDIOLINE INC | DELTA 60 PLUS | ex asl4 -OSP. ORVIETO NUOVO | SALA DIALISI 1 | Nefrologia E Dialisi Orvieto | Proprieta' Ente | luglio |  | luglio | luglio | [5 empty] | ex asl 4
509300 |  | MICROSCOPIO OTTICO DA LABORATORIO | . | . | ex asl4 -OSP. ORVIETO NUOVO | SALA DIALISI 1 | Nefrologia E Dialisi Orvieto | Proprieta' Ente | luglio |  |  | luglio | [5 empty] | ex asl 4
509301 | 102000000000 | REGISTRATORE HOLTER ECG | MORTARA INSTRUMENT INC | M 12 | ex asl4 -OSP. ORVIETO NUOVO | CARDIOLOGIA | Poliambulatori Ospedalieri Orvieto | Proprieta' Ente | luglio |  |  | luglio | [5 empty] | ex asl 4
509324 | . | PREPARATORE LIQUIDO DI DIALISI | . | . | ex asl4 -OSP. ORVIETO NUOVO | LOCALE TECNICO | Nefrologia E Dialisi Orvieto | Proprieta' Ente | luglio |  |  | luglio | [5 empty] | ex asl 4
509325 | . | PRODUZIONE ACQUA PURA, APPARECCHIO PER | . | . | ex asl4 -OSP. ORVIETO NUOVO | LOCALE TECNICO | Nefrologia E Dialisi Orvieto | Proprieta' Ente | luglio |  |  | luglio | [5 empty] | ex asl 4
509326 | . | PRODUZIONE ACQUA PURA, APPARECCHIO PER | . | . | ex asl4 -OSP. ORVIETO NUOVO | LOCALE TECNICO | Nefrologia E Dialisi Orvieto | Proprieta' Ente | luglio |  |  | luglio | [5 empty] | ex asl 4
509327 |  | OSMOSI INVERSA, APP. PER | . | . | ex asl4 -OSP. ORVIETO NUOVO | LOCALE TECNICO | Nefrologia E Dialisi Orvieto | Proprieta' Ente | luglio |  |  | febbraio | luglio |  |  |  |  | ex asl 4
509328 | . | OSMOSI INVERSA, APP. PER | . | . | ex asl4 -OSP. ORVIETO NUOVO | LOCALE TECNICO | Nefrologia E Dialisi Orvieto | Proprieta' Ente | luglio |  |  | febbraio | luglio |  |  |  |  | ex asl 4
509329 | . | OSMOSI INVERSA, APP. PER | . | . | ex asl4 -OSP. ORVIETO NUOVO | LOCALE TECNICO | Nefrologia E Dialisi Orvieto | Proprieta' Ente | luglio |  |  | febbraio | luglio |  |  |  |  | ex asl 4
509330 | 0.109 | SALDATORE DI SACCHE | MEDISER | 600 SAC | ex asl4 -OSP. ORVIETO NUOVO | LOCALE TECNICO | Nefrologia E Dialisi Orvieto | Proprieta' Ente | luglio |  |  | luglio | [5 empty] | ex asl 4
509332 | 513184 | LETTO O POLTRONA A BILANCIA PER DIALISI | TASSINARI BILANCE SRL | 2000 MIDI | ex asl4 -OSP. ORVIETO NUOVO | SALA DIALISI | Nefrologia E Dialisi Orvieto | Proprieta' Ente | luglio |  | luglio | luglio | [5 empty] | ex asl 4
509333 | 09BP00755 | LETTO O POLTRONA A BILANCIA PER DIALISI | GARDHEN BILANCE SRL | GB 25 STEPHEN SCALE | ex asl4 -OSP. ORVIETO NUOVO | SALA DIALISI | Nefrologia E Dialisi Orvieto | Proprieta' Ente | luglio |  | luglio | luglio | [5 empty] | ex asl 4
509334 | 1VEAQ905 | EMODIALISI, APPARECCHIO PER | FRESENIUS MEDICAL CARE AG & CO KGAA | 5008 | ex asl4 -OSP. ORVIETO NUOVO | SALA DIALISI | Nefrologia E Dialisi Orvieto | Service | luglio | [8 empty] | ex asl 4
509335 | 796977 | EMODIALISI, APPARECCHIO PER | HOSPAL LTD | INTEGRA | ex asl4 -OSP. ORVIETO NUOVO | SALA DIALISI | Nefrologia E Dialisi Orvieto | Service | luglio | [8 empty] | ex asl 4
509336 | 14399 | EMODIALISI, APPARECCHIO PER | GAMBRO AB | AK 200 ULTRA | ex asl4 -OSP. ORVIETO NUOVO | SALA DIALISI | Nefrologia E Dialisi Orvieto | Service | luglio | [8 empty] | ex asl 4
509337 | 513185 | LETTO O POLTRONA A BILANCIA PER DIALISI | TASSINARI BILANCE SRL | 2000 MIDI | ex asl4 -OSP. ORVIETO NUOVO | SALA DIALISI | Nefrologia E Dialisi Orvieto | Proprieta' Ente | luglio |  | luglio | luglio | [5 empty] | ex asl 4
509338 | 1VEAQ904 | EMODIALISI, APPARECCHIO PER | FRESENIUS MEDICAL CARE AG & CO KGAA | 5008 | ex asl4 -OSP. ORVIETO NUOVO | SALA DIALISI | Nefrologia E Dialisi Orvieto | Service | luglio | [8 empty] | ex asl 4
509339 | 513179 | LETTO O POLTRONA A BILANCIA PER DIALISI | TASSINARI BILANCE SRL | 2000 MIDI | ex asl4 -OSP. ORVIETO NUOVO | SALA DIALISI | Nefrologia E Dialisi Orvieto | Proprieta' Ente | luglio |  | luglio | luglio | [5 empty] | ex asl 4
509340 | 513180 | LETTO O POLTRONA A BILANCIA PER DIALISI | TASSINARI BILANCE SRL | 2000 MIDI | ex asl4 -OSP. ORVIETO NUOVO | SALA DIALISI | Nefrologia E Dialisi Orvieto | Proprieta' Ente | luglio |  | luglio | luglio | [5 empty] | ex asl 4
509341 | 14373 | EMODIALISI, APPARECCHIO PER | GAMBRO AB | AK 200 ULTRA | ex asl4 -OSP. ORVIETO NUOVO | SALA DIALISI | Nefrologia E Dialisi Orvieto | Service | luglio | [8 empty] | ex asl 4
509342 | 513175 | LETTO O POLTRONA A BILANCIA PER DIALISI | TASSINARI BILANCE SRL | 2000 MIDI | ex asl4 -OSP. ORVIETO NUOVO | SALA DIALISI | Nefrologia E Dialisi Orvieto | Proprieta' Ente | luglio |  | luglio | luglio | [5 empty] | ex asl 4
509343 | 796984 | EMODIALISI, APPARECCHIO PER | HOSPAL LTD | INTEGRA | ex asl4 -OSP. ORVIETO NUOVO | SALA DIALISI | Nefrologia E Dialisi Orvieto | Service | luglio | [8 empty] | ex asl 4
509344 | 09BP00756 | LETTO O POLTRONA A BILANCIA PER DIALISI | GARDHEN BILANCE SRL | GB 25 STEPHEN SCALE | ex asl4 -OSP. ORVIETO NUOVO | SALA DIALISI | Nefrologia E Dialisi Orvieto | Proprieta' Ente | luglio |  | luglio | luglio | [5 empty] | ex asl 4
509345 | 796973 | EMODIALISI, APPARECCHIO PER | HOSPAL LTD | INTEGRA | ex asl4 -OSP. ORVIETO NUOVO | SALA DIALISI | Nefrologia E Dialisi Orvieto | Service | luglio | [8 empty] | ex asl 4
509346 | 796976 | EMODIALISI, APPARECCHIO PER | HOSPAL LTD | INTEGRA | ex asl4 -OSP. ORVIETO NUOVO | SALA DIALISI | Nefrologia E Dialisi Orvieto | Service | luglio | [8 empty] | ex asl 4
509347 | 09BP00753 | LETTO O POLTRONA A BILANCIA PER DIALISI | GARDHEN BILANCE SRL | GB 25 STEPHEN SCALE | ex asl4 -OSP. ORVIETO NUOVO | SALA DIALISI | Nefrologia E Dialisi Orvieto | Proprieta' Ente | luglio |  | luglio | luglio | [5 empty] | ex asl 4
509348 | 09BP00754 | LETTO O POLTRONA A BILANCIA PER DIALISI | GARDHEN BILANCE SRL | GB 25 STEPHEN SCALE | ex asl4 -OSP. ORVIETO NUOVO | SALA DIALISI | Nefrologia E Dialisi Orvieto | Proprieta' Ente | luglio |  | luglio | luglio | [5 empty] | ex asl 4
509349 | 14398 | EMODIALISI, APPARECCHIO PER | GAMBRO AB | AK 200 ULTRA | ex asl4 -OSP. ORVIETO NUOVO | SALA DIALISI | Nefrologia E Dialisi Orvieto | Service | luglio | [8 empty] | ex asl 4
509365 | 14397 | EMODIALISI, APPARECCHIO PER | GAMBRO AB | AK 200 ULTRA S | ex asl4 -OSP. ORVIETO NUOVO | LOCALE TECNICO | Nefrologia E Dialisi Orvieto | Service | luglio | [8 empty] | ex asl 4
509366 | 1VEAQ902 | EMODIALISI, APPARECCHIO PER | FRESENIUS MEDICAL CARE AG & CO KGAA | 5008 | ex asl4 -OSP. ORVIETO NUOVO | LOCALE TECNICO | Nefrologia E Dialisi Orvieto | Service | luglio | [8 empty] | ex asl 4
509367 | 1VEAQ903 | EMODIALISI, APPARECCHIO PER | FRESENIUS MEDICAL CARE AG & CO KGAA | 5008 | ex asl4 -OSP. ORVIETO NUOVO | LOCALE TECNICO | Nefrologia E Dialisi Orvieto | Service | luglio | [8 empty] | ex asl 4
509368 | 796983 | EMODIALISI, APPARECCHIO PER | HOSPAL LTD | INTEGRA | ex asl4 -OSP. ORVIETO NUOVO | LOCALE TECNICO | Nefrologia E Dialisi Orvieto | Service | luglio | [8 empty] | ex asl 4
509369 | 14374 | EMODIALISI, APPARECCHIO PER | GAMBRO AB | AK 200 ULTRA S | ex asl4 -OSP. ORVIETO NUOVO | LOCALE TECNICO | Nefrologia E Dialisi Orvieto | Service | luglio | [8 empty] | ex asl 4
509370 | 14372 | EMODIALISI, APPARECCHIO PER | GAMBRO AB | AK 200 ULTRA S | ex asl4 -OSP. ORVIETO NUOVO | LOCALE TECNICO | Nefrologia E Dialisi Orvieto | Service | luglio | [8 empty] | ex asl 4
509388 |  | TESTA LETTO, APPARECCHIO | A2 SRL | CAL Z2 | ex asl4 -OSP. ORVIETO NUOVO | INFERMERIA | Ortopedia Orvieto | Proprieta' Ente | maggio |  |  | maggio | [5 empty] | ex asl 4
509410 | . | DIAFANOSCOPIO | . | . | ex asl4 -OSP. ORVIETO NUOVO | PRIMARIO | Ortopedia Orvieto | Proprieta' Ente | maggio |  |  | maggio | [5 empty] | ex asl 4
509427 |  | TESTA LETTO, APPARECCHIO | A2 SRL | CAL Z2 | ex asl4 -OSP. ORVIETO NUOVO | DEGENZA 1 2 | Ortopedia Orvieto | Proprieta' Ente | maggio |  |  | maggio | [5 empty] | ex asl 4
509442 |  | TESTA LETTO, APPARECCHIO | A2 SRL | CAL Z2 | ex asl4 -OSP. ORVIETO NUOVO | DEGENZA 3 4 | Ortopedia Orvieto | Proprieta' Ente | maggio |  |  | maggio | [5 empty] | ex asl 4
509449 | INTERMED046001 | SISTEMA ANTIDECUBITO | INTERMED SRL | CN 100 707 | ex asl4 -OSP. ORVIETO NUOVO | INFERMERIA | Ortopedia Orvieto | Proprieta' Ente | maggio |  |  | maggio | [5 empty] | ex asl 4
509450 | INTERMED044305 | SISTEMA ANTIDECUBITO | INTERMED SRL | CN 100 707 | ex asl4 -OSP. ORVIETO NUOVO | DEGENZA 5 6 | Ortopedia Orvieto | Proprieta' Ente | maggio |  |  | maggio | [5 empty] | ex asl 4
509456 |  | TESTA LETTO, APPARECCHIO | A2 SRL | CAL Z2 | ex asl4 -OSP. ORVIETO NUOVO | DEGENZA 5 6 | Ortopedia Orvieto | Proprieta' Ente | maggio |  |  | maggio | [5 empty] | ex asl 4
509459 |  | TESTA LETTO, APPARECCHIO | A2 SRL | CAL Z2 | ex asl4 -OSP. ORVIETO NUOVO | DEGENZA 7 8 | Ortopedia Orvieto | Proprieta' Ente | maggio |  |  | maggio | [5 empty] | ex asl 4
509473 | 4243-002 | STABILIZZATORE PER STATICA PRONA/ERETTA (03.48.21.003) | ORMESA SRL | STANDY ELECTRO | ex asl4 -OSP. ORVIETO NUOVO | CORRIDOIO | Ortopedia Orvieto | Proprieta' Ente | maggio | maggio |  | maggio | [5 empty] | ex asl 4
509482 |  | TESTA LETTO, APPARECCHIO | A2 SRL | CAL Z2 | ex asl4 -OSP. ORVIETO NUOVO | DEGENZA 9 10 | Ortopedia Orvieto | Proprieta' Ente | maggio |  |  | maggio | [5 empty] | ex asl 4
509486 |  | TESTA LETTO, APPARECCHIO | A2 SRL | CAL Z2 | ex asl4 -OSP. ORVIETO NUOVO | DEGENZA 11 12 | Ortopedia Orvieto | Proprieta' Ente | maggio |  |  | maggio | [5 empty] | ex asl 4
509504 |  | TESTA LETTO, APPARECCHIO | A2 SRL | CAL Z2 | ex asl4 -OSP. ORVIETO NUOVO | DEGENZA 13 14 | Ortopedia Orvieto | Proprieta' Ente | maggio |  |  | maggio | [5 empty] | ex asl 4
509508 | T8000 | AUTOTRASFUSIONE, APPARECCHIO PER | EUROSETS SRL | EASY VACUUM GENERATOR | ex asl4 -OSP. ORVIETO NUOVO | DEGENZA 13 14 | Ortopedia Orvieto | Proprieta' Ente | maggio | maggio |  | maggio | novembre |  |  |  |  | ex asl 4
509509 | S1-3-0122 | DEFIBRILLATORE | AMI ITALIA SRL | SAVER ONE | ex asl4 -OSP. ORVIETO NUOVO | STUDIO MEDICI | Ortopedia Orvieto | Proprieta' Ente | maggio | maggio | novembre | maggio | novembre |  |  |  |  | ex asl 4
509519 | N/A | LARINGOSCOPIO (PER INTUBAZIONE A LAME) | GOWLLANDS LTD | MC INTOSH 7003 | ex asl4 -OSP. ORVIETO NUOVO | STUDIO MEDICI | Ortopedia Orvieto | Proprieta' Ente | maggio |  |  | maggio | [5 empty] | ex asl 4
509520 | N/A | LARINGOSCOPIO (PER INTUBAZIONE A LAME) | CHIMO | DRV 252 | ex asl4 -OSP. ORVIETO NUOVO | STUDIO MEDICI | Ortopedia Orvieto | Proprieta' Ente | maggio |  |  | maggio | [5 empty] | ex asl 4
509521 | 73237001509 | DEFIBRILLATORE | METRAX GMBH | HEARTHSAVE AED M250 | ex asl4 -OSP. ORVIETO NUOVO | STUDIO MEDICI | Ortopedia Orvieto | Proprieta' Ente | maggio | maggio | novembre | maggio | novembre |  |  |  |  | ex asl 4
509544 | 13234 | SISTEMA ANTIDECUBITO | GM GIEMME DI GIOVANNI MAGNI ARTICOLI OSPEDALIERI ORTOPEDICI | 3000 | ex asl4 -OSP. ORVIETO NUOVO | RIPOSTIGLIO | Ortopedia Orvieto | Proprieta' Ente | maggio |  |  | maggio | [5 empty] | ex asl 4
509548 | N/A | SISTEMA ANTIDECUBITO | . | . | ex asl4 -OSP. ORVIETO NUOVO | RIPOSTIGLIO | Ortopedia Orvieto | Proprieta' Ente | maggio |  |  | maggio | [5 empty] | ex asl 4
509559 | 970601 | ASPIRATORE MEDICO CHIRURGICO | FASET SPA | 222 A STANDARD CARRELLATO | ex asl4 -OSP. ORVIETO NUOVO | FARMACIA | Ortopedia Orvieto | Proprieta' Ente | maggio |  |  | maggio | [5 empty] | ex asl 4
509567 |  | TESTA LETTO, APPARECCHIO | A2 SRL | CAL Z2 | ex asl4 -OSP. ORVIETO NUOVO | DEGENZA 15 16 | Ortopedia Orvieto | Proprieta' Ente | maggio |  |  | maggio | [5 empty] | ex asl 4
509578 |  | TESTA LETTO, APPARECCHIO | A2 SRL | CAL Z2 | ex asl4 -OSP. ORVIETO NUOVO | DEGENZA 17 18 | Ortopedia Orvieto | Proprieta' Ente | maggio |  |  | maggio | [5 empty] | ex asl 4
509583 | 599 | TRAPANO ORTOPEDICO | RIMEC SRL | KR 2000 | ex asl4 -OSP. ORVIETO NUOVO | MEDICHERIA | Ortopedia Orvieto | Proprieta' Ente | maggio |  |  | maggio | [5 empty] | ex asl 4
509584 | 622 | CARICA BATTERIE | RIMEC SRL | CHARGER CA12 | ex asl4 -OSP. ORVIETO NUOVO | MEDICHERIA | Ortopedia Orvieto | Proprieta' Ente | maggio |  |  | maggio | [5 empty] | ex asl 4
509585 | 1370 | SEGA PER GESSI | AESCULAP AG & CO KG | GP 24 OSCILLANT | ex asl4 -OSP. ORVIETO NUOVO | MEDICHERIA | Ortopedia Orvieto | Proprieta' Ente | maggio | maggio |  | maggio | [5 empty] | ex asl 4
509586 | N/A | TRAPANO ORTOPEDICO | SLG | . | ex asl4 -OSP. ORVIETO NUOVO | MEDICHERIA | Ortopedia Orvieto | Proprieta' Ente | maggio |  |  | maggio | [5 empty] | ex asl 4
509587 | MDL1008211 | ELETTROCARDIOGRAFO | CARDIOLINE INC | DELTA 1 PLUS | ex asl4 -OSP. ORVIETO NUOVO | MEDICHERIA | Ortopedia Orvieto | Proprieta' Ente | maggio |  | maggio | maggio | [5 empty] | ex asl 4
509596 | 97573193 | POMPA DI INFUSIONE | ABBOTT LABORATORIES | LIFECARE 5000 | ex asl4 -OSP. ORVIETO NUOVO | MEDICHERIA | Ortopedia Orvieto | Comodato d'uso gratuito | maggio | [8 empty] | ex asl 4
509603 |  | TESTA LETTO, APPARECCHIO | A2 SRL | CAL Z2 | ex asl4 -OSP. ORVIETO NUOVO | DEGENZA 19 20 | Ortopedia Orvieto | Proprieta' Ente | maggio |  |  | maggio | [5 empty] | ex asl 4
509606 | 9904208 | SOLLEVAMENTO MALATI, APPARECCHIO PER | SANIX SRL | SOLIX SX 50 | ex asl4 -OSP. ORVIETO NUOVO | CORRIDOIO | Ortopedia Orvieto | Proprieta' Ente | maggio |  |  | maggio | [5 empty] | ex asl 4
509611 |  | TESTA LETTO, APPARECCHIO | A2 SRL | CAL Z2 | ex asl4 -OSP. ORVIETO NUOVO | DEGENZA 21 22 | Ortopedia Orvieto | Proprieta' Ente | maggio |  |  | maggio | [5 empty] | ex asl 4
509628 |  | TESTA LETTO, APPARECCHIO | A2 SRL | CAL Z2 | ex asl4 -OSP. ORVIETO NUOVO | DEGENZA 5 6 | Day Surgery Orvieto | Proprieta' Ente | maggio |  |  | maggio | [5 empty] | ex asl 4
509630 |  | TESTA LETTO, APPARECCHIO | A2 SRL | CAL Z2 | ex asl4 -OSP. ORVIETO NUOVO | DEGENZA 7 8 | Day Surgery Orvieto | Proprieta' Ente | maggio |  |  | maggio | [5 empty] | ex asl 4
509640 |  | TESTA LETTO, APPARECCHIO | A2 SRL | CAL Z2 | ex asl4 -OSP. ORVIETO NUOVO | DEGENZA 9 10 | Day Surgery Orvieto | Proprieta' Ente | maggio |  |  | maggio | [5 empty] | ex asl 4
509712 | 513182 | LETTO O POLTRONA A BILANCIA PER DIALISI | TASSINARI BILANCE SRL | 2000 MIDI | ex asl4 -OSP. ORVIETO NUOVO | SALA DIALISI 2 | Nefrologia E Dialisi Orvieto | Proprieta' Ente | luglio |  | luglio | luglio | [5 empty] | ex asl 4
509714 | 796974 | EMODIALISI, APPARECCHIO PER | HOSPAL LTD | INTEGRA | ex asl4 -OSP. ORVIETO NUOVO | SALA DIALISI 2 | Nefrologia E Dialisi Orvieto | Service | luglio | [8 empty] | ex asl 4
509715 | 796975 | EMODIALISI, APPARECCHIO PER | HOSPAL LTD | INTEGRA | ex asl4 -OSP. ORVIETO NUOVO | SALA DIALISI 2 | Nefrologia E Dialisi Orvieto | Service | luglio | [8 empty] | ex asl 4
509716 | 796985 | EMODIALISI, APPARECCHIO PER | HOSPAL LTD | INTEGRA | ex asl4 -OSP. ORVIETO NUOVO | SALA DIALISI 2 | Nefrologia E Dialisi Orvieto | Service | luglio | [8 empty] | ex asl 4
509717 | 513174 | LETTO O POLTRONA A BILANCIA PER DIALISI | TASSINARI BILANCE SRL | 2000 MIDI | ex asl4 -OSP. ORVIETO NUOVO | SALA DIALISI 2 | Nefrologia E Dialisi Orvieto | Proprieta' Ente | luglio |  | luglio | luglio | [5 empty] | ex asl 4
509725 | N09054352 | TERMOMETRO CLINICO | COVIDIEN KENDALL HEALTHCARE | GENIUS 2 | ex asl4 -OSP. ORVIETO NUOVO | CORRIDOIO | Nefrologia E Dialisi Orvieto | Proprieta' Ente | luglio |  |  | luglio | [5 empty] | ex asl 4
509726 | SRUB-0017 | PULSOSSIMETRO | DRAEGER MEDICAL AG & CO. KGAA | OXYTREND | ex asl4 -OSP. ORVIETO NUOVO | CORRIDOIO | Nefrologia E Dialisi Orvieto | Proprieta' Ente | luglio |  | luglio | luglio | [5 empty] | ex asl 4
509727 |  | LARINGOSCOPIO (PER INTUBAZIONE A LAME) | CHIMO | DRV 252 | ex asl4 -OSP. ORVIETO NUOVO | CORRIDOIO | Nefrologia E Dialisi Orvieto | Proprieta' Ente | luglio |  |  | luglio | [5 empty] | ex asl 4
509728 | 58997012825 | DEFIBRILLATORE | SCHILLER AG | FRED EASY | ex asl4 -OSP. ORVIETO NUOVO | CORRIDOIO | Nefrologia E Dialisi Orvieto | Proprieta' Ente | luglio | luglio | febbraio | febbraio | luglio |  |  |  |  | ex asl 4
509729 | 2PVA1795 | SCALDASACCHE | . | . | ex asl4 -OSP. ORVIETO NUOVO | CORRIDOIO | Nefrologia E Dialisi Orvieto | Proprieta' Ente | luglio |  |  | luglio | [5 empty] | ex asl 4
509730 | 23010172 | IMPEDENZA CORPOREA, ANALIZZATORE DI | AKERN SRL | STA BIA | ex asl4 -OSP. ORVIETO NUOVO | CORRIDOIO | Nefrologia E Dialisi Orvieto | Proprieta' Ente | luglio |  |  | luglio | [5 empty] | ex asl 4
509731 | 3930000483 | LETTORE PER IMMUNOCHIMICA | TECAN AG | SUNRISE | ex asl4 -OSP. ORVIETO NUOVO | SALA MATERIALI BIOLOGICI | Diagn.Laborat. Ospedale Orvieto | Service | luglio | [8 empty] | ex asl 4
509732 | 3082 | AGITATORE DA LABORATORIO | ASAL SRL | 711 | ex asl4 -OSP. ORVIETO NUOVO | SALA MATERIALI BIOLOGICI | Diagn.Laborat. Ospedale Orvieto | Proprieta' Ente | luglio |  |  | luglio | [5 empty] | ex asl 4
509743 | USS-48 188 | CAPPA FLUSSO LAMINARE | FASTER SRL | ULTRASAFE 48 | ex asl4 -OSP. ORVIETO NUOVO | SALA MATERIALI BIOLOGICI | Diagn.Laborat. Ospedale Orvieto | Proprieta' Ente | luglio |  | giugno | giugno | [5 empty] | ex asl 4
509748 | . | AGITATORE DA LABORATORIO | INTERNATIONAL PBI SPA | VIBROMIX T176 | ex asl4 -OSP. ORVIETO NUOVO | SALA MATERIALI BIOLOGICI | Diagn.Laborat. Ospedale Orvieto | Proprieta' Ente | luglio |  |  | luglio | [5 empty] | ex asl 4
509749 | 40901017 | ANALIZZATORE URINE | ARKRAY GLOBAL BUSINESS INC | AUTION ELEVEN AE 4020 | ex asl4 -OSP. ORVIETO NUOVO | SALA MATERIALI BIOLOGICI | Diagn.Laborat. Ospedale Orvieto | Service | luglio | luglio | [7 empty] | ex asl 4
509750 | 423 | CENTRIFUGA | ZUCCHETTI CENTRO SISTEMI SPA | SPIN MASTER | ex asl4 -OSP. ORVIETO NUOVO | SALA MATERIALI BIOLOGICI | Diagn.Laborat. Ospedale Orvieto | Service | luglio | [8 empty] | ex asl 4
509754 | 40903008 | ANALIZZATORE URINE | . | . | ex asl4 -OSP. ORVIETO NUOVO | SALA MATERIALI BIOLOGICI | Diagn.Laborat. Ospedale Orvieto | Service | luglio | [8 empty] | ex asl 4
509759 | 417 | FRIGOEMOTECA | CF DI CIRO FIOCCHETTI & C SNC | EMOTECA 170 CON PORTA A VETRO | ex asl4 -OSP. ORVIETO NUOVO | SALA PRELIEVI DONATORI | Diagn.Laborat. Ospedale Orvieto | Proprieta' Ente | luglio |  | luglio | luglio | [5 empty] | ex asl 4
509760 |  | DATALOGGER, SISTEMA PER | . | . | ex asl4 -OSP. ORVIETO NUOVO | SALA PRELIEVI DONATORI | Diagn.Laborat. Ospedale Orvieto | Proprieta' Ente | luglio |  |  | luglio | [5 empty] | ex asl 4
509761 | 26584 | FRIGOEMOTECA | CF DI CIRO FIOCCHETTI & C SNC | EMOTECA 140 | ex asl4 -OSP. ORVIETO NUOVO | SALA PRELIEVI DONATORI | Diagn.Laborat. Ospedale Orvieto | Proprieta' Ente | luglio |  | luglio | luglio | [5 empty] | ex asl 4
509767 | 3286 | BILANCIA PRELIEVI | BAXTER HEALTHCARE CORP | COMBIMIX X3 | ex asl4 -OSP. ORVIETO NUOVO | SALA PRELIEVI DONATORI | Diagn.Laborat. Ospedale Orvieto | Proprieta' Ente | luglio | luglio | luglio | luglio | [5 empty] | ex asl 4
509769 | 67821 | POLTRONA DONATORI O PRELIEVI | GIVAS SRL | 40 95 | ex asl4 -OSP. ORVIETO NUOVO | SALA PRELIEVI DONATORI | Diagn.Laborat. Ospedale Orvieto | Proprieta' Ente | luglio |  |  | luglio | [5 empty] | ex asl 4
509770 | 67826 | POLTRONA DONATORI O PRELIEVI | GIVAS SRL | 40 95 | ex asl4 -OSP. ORVIETO NUOVO | SALA PRELIEVI DONATORI | Diagn.Laborat. Ospedale Orvieto | Proprieta' Ente | luglio |  |  | luglio | [5 empty] | ex asl 4
509771 | 67823 | POLTRONA DONATORI O PRELIEVI | GIVAS SRL | 40 95 | ex asl4 -OSP. ORVIETO NUOVO | SALA PRELIEVI DONATORI | Diagn.Laborat. Ospedale Orvieto | Proprieta' Ente | luglio |  |  | luglio | [5 empty] | ex asl 4
509772 | 2500016 | VIDEOGASTROSCOPIO | OLYMPUS OPTICAL CO LTD | GIF Q180 | ex asl4 -OSP. ORVIETO NUOVO | ENDOSCOPIA DIGESTIVA 1 | Gastroent.e Endoscopia Osp.Orvieto | Proprieta' Ente | agosto | agosto |  | luglio | [5 empty] | ex asl 4
509774 | 2106739 | VIDEOGASTROSCOPIO | OLYMPUS OPTICAL CO LTD | GIF Q165 | ex asl4 -OSP. ORVIETO NUOVO | ENDOSCOPIA DIGESTIVA 1 | Gastroent.e Endoscopia Osp.Orvieto | Proprieta' Ente | agosto | agosto |  | luglio | [5 empty] | ex asl 4
509776 | 2300498 | VIDEODUODENOSCOPIO | OLYMPUS OPTICAL CO LTD | TJF 145 | ex asl4 -OSP. ORVIETO NUOVO | ENDOSCOPIA DIGESTIVA 1 | Gastroent.e Endoscopia Osp.Orvieto | Proprieta' Ente | agosto | agosto |  | luglio | [5 empty] | ex asl 4
509777 | 2000189 | VIDEOCOLONSCOPIO | OLYMPUS OPTICAL CO LTD | CF Q145 I | ex asl4 -OSP. ORVIETO NUOVO | ENDOSCOPIA DIGESTIVA 1 | Gastroent.e Endoscopia Osp.Orvieto | Proprieta' Ente | agosto | agosto |  | luglio | [5 empty] | ex asl 4
509779 | 2513073 | VIDEOCOLONSCOPIO | OLYMPUS OPTICAL CO LTD | CF Q145L | ex asl4 -OSP. ORVIETO NUOVO | ENDOSCOPIA DIGESTIVA 1 | Gastroent.e Endoscopia Osp.Orvieto | Proprieta' Ente | agosto | agosto |  | luglio | [5 empty] | ex asl 4
509780 | 2750646 | FIBROGASTROSCOPIO FLESSIBILE | OLYMPUS OPTICAL CO LTD | GIF XQ 10 | ex asl4 -OSP. ORVIETO NUOVO | ENDOSCOPIA DIGESTIVA 1 | Gastroent.e Endoscopia Osp.Orvieto | Proprieta' Ente | agosto | agosto |  | luglio | [5 empty] | ex asl 4
509781 | 200716 | VIDEOGASTROSCOPIO | OLYMPUS OPTICAL CO LTD | GIF 100 | ex asl4 -OSP. ORVIETO NUOVO | ENDOSCOPIA DIGESTIVA 1 | Gastroent.e Endoscopia Osp.Orvieto | Proprieta' Ente | agosto | agosto |  | luglio | [5 empty] | ex asl 4
509782 | 2000643 | SISTEMA TELEVISIVO PER ENDOSCOPIA | OLYMPUS OPTICAL CO LTD | OVC 100 | ex asl4 -OSP. ORVIETO NUOVO | ENDOSCOPIA DIGESTIVA 1 | Gastroent.e Endoscopia Osp.Orvieto | Proprieta' Ente | agosto | agosto |  | agosto | [5 empty] | ex asl 4
509790 | 73237001504 | DEFIBRILLATORE | METRAX GMBH | HEARTHSAVE AED M250 | ex asl4 -OSP. ORVIETO NUOVO | ENDOSCOPIA DIGESTIVA 1 | Gastroent.e Endoscopia Osp.Orvieto | Proprieta' Ente | agosto | agosto | febbraio | febbraio | agosto |  |  |  |  | ex asl 4
509792 | 880/2004 | CARRELLO ELETTRIFICATO | COSTA SNC | 18402 SINTESIS 20T | ex asl4 -OSP. ORVIETO NUOVO | ENDOSCOPIA DIGESTIVA 1 | Gastroent.e Endoscopia Osp.Orvieto | Proprieta' Ente | agosto | agosto |  | agosto | [5 empty] | ex asl 4
509798 |  | CARRELLO PER DIAFANOSCOPIO (PORTA LASTRE) | . | . | ex asl4 -OSP. ORVIETO NUOVO | INFERMIERI | Day Surgery Orvieto | Proprieta' Ente | maggio |  |  | maggio | [5 empty] | ex asl 4
509802 |  | LARINGOSCOPIO (PER INTUBAZIONE A LAME) | GIMA SPA | . | ex asl4 -OSP. ORVIETO NUOVO | INFERMIERI | Day Surgery Orvieto | Proprieta' Ente | maggio |  |  | maggio | [5 empty] | ex asl 4
509804 |  | TESTA LETTO, APPARECCHIO | A2 SRL | CAL Z2 | ex asl4 -OSP. ORVIETO NUOVO | INFERMIERI | Day Surgery Orvieto | Proprieta' Ente | maggio |  |  | maggio | [5 empty] | ex asl 4
509811 | . | DIAFANOSCOPIO | . | . | ex asl4 -OSP. ORVIETO NUOVO | PRIMARIO | Day Surgery Orvieto | Proprieta' Ente | maggio |  |  | maggio | [5 empty] | ex asl 4
509855 | 245 | SISTEMA ELETTROMECCANICO PER TERAPIA FISICA | RIMEC SRL | FISIOTEK 2000 T | ex asl4 -OSP. ORVIETO NUOVO | PALESTRA DI REPARTO | Rec.E Riabilit.Ospedaliera Orvieto | Proprieta' Ente | giugno |  |  | giugno | [5 empty] | ex asl 4
509877 |  | FISIOTERAPIA APPARECCHIO PER | . | . | ex asl4 -OSP. ORVIETO NUOVO | PALESTRA DI REPARTO | Rec.E Riabilit.Ospedaliera Orvieto | Proprieta' Ente | giugno | giugno |  | giugno | [5 empty] | ex asl 4
509878 |  | FISIOTERAPIA APPARECCHIO PER | . | . | ex asl4 -OSP. ORVIETO NUOVO | PALESTRA DI REPARTO | Rec.E Riabilit.Ospedaliera Orvieto | Proprieta' Ente | giugno | giugno |  | giugno | [5 empty] | ex asl 4
509879 |  | FISIOTERAPIA APPARECCHIO PER | . | . | ex asl4 -OSP. ORVIETO NUOVO | PALESTRA DI REPARTO | Rec.E Riabilit.Ospedaliera Orvieto | Proprieta' Ente | giugno | giugno |  | giugno | [5 empty] | ex asl 4
509880 |  | FISIOTERAPIA APPARECCHIO PER | . | . | ex asl4 -OSP. ORVIETO NUOVO | PALESTRA DI REPARTO | Rec.E Riabilit.Ospedaliera Orvieto | Proprieta' Ente | giugno | giugno |  | giugno | [5 empty] | ex asl 4
509881 |  | FISIOTERAPIA APPARECCHIO PER | . | . | ex asl4 -OSP. ORVIETO NUOVO | PALESTRA DI REPARTO | Rec.E Riabilit.Ospedaliera Orvieto | Proprieta' Ente | giugno | giugno |  | giugno | [5 empty] | ex asl 4
509882 |  | FISIOTERAPIA APPARECCHIO PER | . | . | ex asl4 -OSP. ORVIETO NUOVO | PALESTRA DI REPARTO | Rec.E Riabilit.Ospedaliera Orvieto | Proprieta' Ente | giugno | giugno |  | giugno | [5 empty] | ex asl 4
509883 |  | FISIOTERAPIA APPARECCHIO PER | . | . | ex asl4 -OSP. ORVIETO NUOVO | PALESTRA DI REPARTO | Rec.E Riabilit.Ospedaliera Orvieto | Proprieta' Ente | giugno | giugno |  | giugno | [5 empty] | ex asl 4
509884 |  | FISIOTERAPIA APPARECCHIO PER | . | . | ex asl4 -OSP. ORVIETO NUOVO | PALESTRA DI REPARTO | Rec.E Riabilit.Ospedaliera Orvieto | Proprieta' Ente | giugno | giugno |  | giugno | [5 empty] | ex asl 4
509885 |  | FISIOTERAPIA APPARECCHIO PER | . | . | ex asl4 -OSP. ORVIETO NUOVO | PALESTRA DI REPARTO | Rec.E Riabilit.Ospedaliera Orvieto | Proprieta' Ente | giugno | giugno |  | giugno | [5 empty] | ex asl 4
509886 |  | FISIOTERAPIA APPARECCHIO PER | . | . | ex asl4 -OSP. ORVIETO NUOVO | PALESTRA DI REPARTO | Rec.E Riabilit.Ospedaliera Orvieto | Proprieta' Ente | giugno | giugno |  | giugno | [5 empty] | ex asl 4
509887 |  | FISIOTERAPIA APPARECCHIO PER | . | . | ex asl4 -OSP. ORVIETO NUOVO | PALESTRA DI REPARTO | Rec.E Riabilit.Ospedaliera Orvieto | Proprieta' Ente | giugno | giugno |  | giugno | [5 empty] | ex asl 4
509888 |  | FISIOTERAPIA APPARECCHIO PER | . | . | ex asl4 -OSP. ORVIETO NUOVO | PALESTRA DI REPARTO | Rec.E Riabilit.Ospedaliera Orvieto | Proprieta' Ente | giugno | giugno |  | giugno | [5 empty] | ex asl 4
509889 |  | FISIOTERAPIA APPARECCHIO PER | . | . | ex asl4 -OSP. ORVIETO NUOVO | PALESTRA DI REPARTO | Rec.E Riabilit.Ospedaliera Orvieto | Proprieta' Ente | giugno | giugno |  | giugno | [5 empty] | ex asl 4
509890 |  | FISIOTERAPIA APPARECCHIO PER | . | . | ex asl4 -OSP. ORVIETO NUOVO | PALESTRA DI REPARTO | Rec.E Riabilit.Ospedaliera Orvieto | Proprieta' Ente | giugno | giugno |  | giugno | [5 empty] | ex asl 4
509891 |  | FISIOTERAPIA APPARECCHIO PER | . | . | ex asl4 -OSP. ORVIETO NUOVO | PALESTRA DI REPARTO | Rec.E Riabilit.Ospedaliera Orvieto | Proprieta' Ente | giugno | giugno |  | giugno | [5 empty] | ex asl 4
509894 | 0900013-1 | SISTEMA ELETTROMECCANICO PER TERAPIA FISICA | CHINESPORT SPA | BOBATH 100 | ex asl4 -OSP. ORVIETO NUOVO | PALESTRA DI REPARTO | Rec.E Riabilit.Ospedaliera Orvieto | Proprieta' Ente | giugno |  |  | giugno | [5 empty] | ex asl 4
509905 | ALNG0104 | ELETTROCARDIOGRAFO | CARDIOLINE INC | DELTA 60 PLUS | ex asl4 -OSP. ORVIETO NUOVO | MAGAZZINO | Rec.E Riabilit.Ospedaliera Orvieto | Proprieta' Ente | giugno |  | giugno | giugno | [5 empty] | ex asl 4
509909 | ABRO0041 | ELETTROCARDIOGRAFO | ET MEDICAL DEVICES SPA | CARDIETTE AR 600 | ex asl4 -OSP. ORVIETO NUOVO | MAGAZZINO | Rec.E Riabilit.Ospedaliera Orvieto | Proprieta' Ente | giugno | giugno | giugno | giugno | [5 empty] | ex asl 4
509916 |  | TESTA LETTO, APPARECCHIO | A2 SRL | CAL A-1-B | ex asl4 -OSP. ORVIETO NUOVO | MAGAZZINO | Rec.E Riabilit.Ospedaliera Orvieto | Proprieta' Ente | giugno |  |  | giugno | [5 empty] | ex asl 4
509921 |  | FISIOTERAPIA APPARECCHIO PER | . | . | ex asl4 -OSP. ORVIETO NUOVO | MAGAZZINO | Rec.E Riabilit.Ospedaliera Orvieto | Proprieta' Ente | giugno | giugno |  | giugno | [5 empty] | ex asl 4
509926 | N/A | LETTO DA STATICA | . | . | ex asl4 -OSP. ORVIETO NUOVO | COORDINATRICI | Rec.E Riabilit.Ospedaliera Orvieto | Proprieta' Ente | giugno | giugno |  | giugno | [5 empty] | ex asl 4
509932 |  | TESTA LETTO, APPARECCHIO | A2 SRL | CAL A-1-B | ex asl4 -OSP. ORVIETO NUOVO | COORDINATRICI | Rec.E Riabilit.Ospedaliera Orvieto | Proprieta' Ente | giugno |  |  | giugno | [5 empty] | ex asl 4
509950 |  | LARINGOSCOPIO (PER INTUBAZIONE A LAME) | CHIMO | DRV 252 | ex asl4 -OSP. ORVIETO NUOVO | INFERMERIA | Rec.E Riabilit.Ospedaliera Orvieto | Proprieta' Ente | giugno |  |  | giugno | [5 empty] | ex asl 4
509951 | S1-3-0129 | DEFIBRILLATORE | AMI ITALIA SRL | SAVER ONE | ex asl4 -OSP. ORVIETO NUOVO | INFERMERIA | Rec.E Riabilit.Ospedaliera Orvieto | Proprieta' Ente | giugno | giugno | dicembre | giugno | dicembre |  |  |  |  | ex asl 4
509957 | N/A | FRIGORIFERO BIOLOGICO | SIMA FRIGO DI ACQUA MATTEO | NON SPECIFICATO | ex asl4 -OSP. ORVIETO NUOVO | INFERMERIA | Rec.E Riabilit.Ospedaliera Orvieto | Proprieta' Ente | giugno |  | giugno | giugno | [5 empty] | ex asl 4
509963 |  | TESTA LETTO, APPARECCHIO | A2 SRL | CAL A-1-B | ex asl4 -OSP. ORVIETO NUOVO | DEGENZA 1 | Rec.E Riabilit.Ospedaliera Orvieto | Proprieta' Ente | giugno |  |  | giugno | [5 empty] | ex asl 4
509975 |  | TESTA LETTO, APPARECCHIO | A2 SRL | CAL A-1-B | ex asl4 -OSP. ORVIETO NUOVO | DEGENZA 2 | Rec.E Riabilit.Ospedaliera Orvieto | Proprieta' Ente | giugno |  |  | giugno | [5 empty] | ex asl 4
509981 |  | TESTA LETTO, APPARECCHIO | A2 SRL | CAL Z2 | ex asl4 -OSP. ORVIETO NUOVO | DEGENZA 3 4 | Rec.E Riabilit.Ospedaliera Orvieto | Proprieta' Ente | giugno |  |  | giugno | [5 empty] | ex asl 4
509991 |  | TESTA LETTO, APPARECCHIO | A2 SRL | CAL Z2 | ex asl4 -OSP. ORVIETO NUOVO | DEGENZA 5 | Rec.E Riabilit.Ospedaliera Orvieto | Proprieta' Ente | giugno |  |  | giugno | [5 empty] | ex asl 4
509998 |  | TESTA LETTO, APPARECCHIO | A2 SRL | CAL Z2 | ex asl4 -OSP. ORVIETO NUOVO | DEGENZA 6 | Rec.E Riabilit.Ospedaliera Orvieto | Proprieta' Ente | giugno |  |  | giugno | [5 empty] | ex asl 4
510019 |  | TESTA LETTO, APPARECCHIO | A2 SRL | CAL A-1-B | ex asl4 -OSP. ORVIETO NUOVO | DEGENZA 7 8 9 | Rec.E Riabilit.Ospedaliera Orvieto | Proprieta' Ente | giugno |  |  | giugno | [5 empty] | ex asl 4
510020 |  | TESTA LETTO, APPARECCHIO | A2 SRL | CAL Z2 | ex asl4 -OSP. ORVIETO NUOVO | DEGENZA 7 8 9 | Rec.E Riabilit.Ospedaliera Orvieto | Proprieta' Ente | giugno |  |  | giugno | [5 empty] | ex asl 4
510023 | N12537826 | TERMOMETRO CLINICO | COVIDIEN KENDALL HEALTHCARE | GENIUS 2 | ex asl4 -OSP. ORVIETO NUOVO | INFERMERIA | Rec.E Riabilit.Ospedaliera Orvieto | Proprieta' Ente | giugno |  |  | giugno | [5 empty] | ex asl 4
510026 |  | TESTA LETTO, APPARECCHIO | A2 SRL | CAL A-1-B | ex asl4 -OSP. ORVIETO NUOVO | DEGENZA 14 | Rec.E Riabilit.Ospedaliera Orvieto | Proprieta' Ente | giugno |  |  | giugno | [5 empty] | ex asl 4
510042 |  | TESTA LETTO, APPARECCHIO | A2 SRL | CAL Z2 | ex asl4 -OSP. ORVIETO NUOVO | DEGENZA 10-11 | Rec.E Riabilit.Ospedaliera Orvieto | Proprieta' Ente | giugno |  |  | giugno | [5 empty] | ex asl 4
510052 |  | TESTA LETTO, APPARECCHIO | A2 SRL | CAL Z2 | ex asl4 -OSP. ORVIETO NUOVO | DEGENZA 12-13 | Rec.E Riabilit.Ospedaliera Orvieto | Proprieta' Ente | giugno |  |  | giugno | [5 empty] | ex asl 4
510076 | . | DIAFANOSCOPIO | . | . | ex asl4 -OSP. ORVIETO NUOVO | STUDIO MEDICI | Rec.E Riabilit.Ospedaliera Orvieto | Proprieta' Ente | giugno |  |  | giugno | [5 empty] | ex asl 4
510116 | XCH2061001 | ELETTROTERAPIA, APPARECCHIO PER | CHINESPORT SPA | MEDICSTIM 4 | ex asl4 -OSP. ORVIETO NUOVO | BOX TERAPIA | Rec.E Riabilit.Ospedaliera Orvieto | Proprieta' Ente | giugno |  | giugno | giugno | [5 empty] | ex asl 4
510117 | 110 | ELETTROTERAPIA, APPARECCHIO PER | . | MIOSAN 54 | ex asl4 -OSP. ORVIETO NUOVO | BOX TERAPIA | Rec.E Riabilit.Ospedaliera Orvieto | Proprieta' Ente | giugno | giugno | giugno | giugno | [5 empty] | ex asl 4
510119 | 201401 | MAGNETOTERAPIA, APPARECCHIO PER | FISIOLINE SNC | FISIOFIELD 100 | ex asl4 -OSP. ORVIETO NUOVO | BOX TERAPIA | Rec.E Riabilit.Ospedaliera Orvieto | Proprieta' Ente | giugno |  |  | giugno | [5 empty] | ex asl 4
510120 | XX5151201 | MAGNETOTERAPIA, APPARECCHIO PER | MEDICAL ITALIA SRL | MAGNETOMED 2000 | ex asl4 -OSP. ORVIETO NUOVO | BOX TERAPIA | Rec.E Riabilit.Ospedaliera Orvieto | Proprieta' Ente | giugno |  |  | giugno | [5 empty] | ex asl 4
510125 | 144/98 | LASER TERAPEUTICO | BIELSAN SRL | LSC | ex asl4 -OSP. ORVIETO NUOVO | BOX TERAPIA | Rec.E Riabilit.Ospedaliera Orvieto | Proprieta' Ente | giugno |  | aprile | aprile | [5 empty] | ex asl 4
510126 | XCH0380202 | TERAPIA AD ULTRASUONI, APPARECCHIO PER | CHINESPORT SPA | SONIC M 1/3 MHZ | ex asl4 -OSP. ORVIETO NUOVO | BOX TERAPIA | Rec.E Riabilit.Ospedaliera Orvieto | Proprieta' Ente | giugno |  |  | giugno | [5 empty] | ex asl 4
510128 | 101301 | TERAPIA A MICROONDE, APPARECCHIO PER | FISIOLINE SNC | FISIOWAVE 250 | ex asl4 -OSP. ORVIETO NUOVO | BOX TERAPIA | Rec.E Riabilit.Ospedaliera Orvieto | Proprieta' Ente | giugno |  |  | giugno | [5 empty] | ex asl 4
510130 | N/A | IONOFORESI, APPARECCHIO PER | POZZI ELETTROMEDICALI SNC | DYADYTERAPIX SA9 | ex asl4 -OSP. ORVIETO NUOVO | BOX TERAPIA | Rec.E Riabilit.Ospedaliera Orvieto | Proprieta' Ente | giugno | giugno | giugno | giugno | [5 empty] | ex asl 4
510135 | 7422 | SISTEMA ELETTROMECCANICO PER TERAPIA FISICA | TM TORONTO MEDICAL CORP | L4 | ex asl4 -OSP. ORVIETO NUOVO | BOX TERAPIA | Rec.E Riabilit.Ospedaliera Orvieto | Proprieta' Ente | giugno |  |  | giugno | [5 empty] | ex asl 4
510144 |  | LETTO DA STATICA | . | . | ex asl4 -OSP. ORVIETO NUOVO | CUCINA | Rec.E Riabilit.Ospedaliera Orvieto | Proprieta' Ente | giugno | giugno |  | giugno | [5 empty] | ex asl 4
510192 | 99203030 | SFIGMOMANOMETRO | ERKA GMBH & CO KG | ERKAMETER 300 | ex asl4 -OSP. ORVIETO NUOVO | PALESTRA | Rec.E Riabilit.Ospedaliera Orvieto | Proprieta' Ente | giugno | giugno |  | giugno | [5 empty] | ex asl 4
510197 | . | SISTEMA ELETTROMECCANICO PER TERAPIA FISICA | CHINESPORT SPA | BOBATH | ex asl4 -OSP. ORVIETO NUOVO | PALESTRA | Rec.E Riabilit.Ospedaliera Orvieto | Proprieta' Ente | giugno |  |  | giugno | [5 empty] | ex asl 4
510198 | N/A | SISTEMA ELETTROMECCANICO PER TERAPIA FISICA | RIMEC SRL | FISIOTEK 2000 N | ex asl4 -OSP. ORVIETO NUOVO | PALESTRA | Rec.E Riabilit.Ospedaliera Orvieto | Proprieta' Ente | giugno |  |  | giugno | [5 empty] | ex asl 4
510199 | 187 | CICLO PER USI FISIOTERAPICI E/O DIAGNOSTICI | SAPILO | A07 | ex asl4 -OSP. ORVIETO NUOVO | PALESTRA | Rec.E Riabilit.Ospedaliera Orvieto | Proprieta' Ente | giugno |  |  | giugno | [5 empty] | ex asl 4
510215 |  | SOLLEVAMENTO MALATI, APPARECCHIO PER | CHINESPORT SPA | LINEA DIANA MODELLO COMPACT PLUS | ex asl4 -OSP. ORVIETO NUOVO | CORRIDOIO | Rec.E Riabilit.Ospedaliera Orvieto | Proprieta' Ente | giugno | giugno |  | giugno | [5 empty] | ex asl 4
510228 | 105688 | LETTO ELETTROCOMANDATO PER TERAPIA INTENSIVA O RIANIMAZIONE | FAVERO HEALTH PROJECTS SPA | 9LD 3846 | ex asl4 -OSP. ORVIETO NUOVO | TERAPIA SEMIINTENSIVA | Cardiologia Utic Orvieto | Proprieta' Ente | giugno | giugno |  | giugno | [5 empty] | ex asl 4
510229 | 105687 | LETTO ELETTROCOMANDATO PER TERAPIA INTENSIVA O RIANIMAZIONE | FAVERO HEALTH PROJECTS SPA | 9LD 3846 | ex asl4 -OSP. ORVIETO NUOVO | TERAPIA SEMIINTENSIVA | Cardiologia Utic Orvieto | Proprieta' Ente | giugno | giugno |  | giugno | [5 empty] | ex asl 4
510230 | 5394032260 | MONITOR | SIEMENS AG | SIRECUST SC 7000 | ex asl4 -OSP. ORVIETO NUOVO | TERAPIA SEMIINTENSIVA | Cardiologia Utic Orvieto | Proprieta' Ente | giugno | giugno | giugno | giugno | [5 empty] | ex asl 4
510231 | 003688VI-B5374218 | ECOTOMOGRAFO PORTATILE | GE MEDICAL SYSTEMS | VIVID I | ex asl4 -OSP. ORVIETO NUOVO | TERAPIA SEMIINTENSIVA | Cardiologia Utic Orvieto | Proprieta' Ente | giugno | giugno | dicembre | dicembre | [5 empty] | ex asl 4
510233 | T220V0817006 | CARRELLO ELETTRIFICATO | GE MEDICAL SYSTEMS | DOCKING CART | ex asl4 -OSP. ORVIETO NUOVO | TERAPIA SEMIINTENSIVA | Cardiologia Utic Orvieto | Proprieta' Ente | giugno | giugno |  | giugno | [5 empty] | ex asl 4
510234 | 98495WX5 | SONDA ECOGRAFICA | GE MEDICAL SYSTEMS | . | ex asl4 -OSP. ORVIETO NUOVO | TERAPIA SEMIINTENSIVA | Cardiologia Utic Orvieto | Proprieta' Ente | giugno | luglio | dicembre | dicembre | [5 empty] | ex asl 4
510236 |  | TESTA LETTO, APPARECCHIO | A2 SRL | CAL Z2 | ex asl4 -OSP. ORVIETO NUOVO | TERAPIA SEMIINTENSIVA | Cardiologia Utic Orvieto | Proprieta' Ente | giugno | giugno |  | giugno | [5 empty] | ex asl 4
510238 | 5393977151 | MONITOR | SIEMENS AG | SIRECUST SC 7000 | ex asl4 -OSP. ORVIETO NUOVO | TERAPIA SEMIINTENSIVA | Cardiologia Utic Orvieto | Proprieta' Ente | giugno | giugno | giugno | giugno | [5 empty] | ex asl 4
510240 |  | LARINGOSCOPIO (PER INTUBAZIONE A LAME) | SIEMENS AG | . | ex asl4 -OSP. ORVIETO NUOVO | TERAPIA SEMIINTENSIVA | Cardiologia Utic Orvieto | Proprieta' Ente | giugno | giugno |  | giugno | [5 empty] | ex asl 4
510242 | 31082798 | CARICA BATTERIE | FUKUDA DENSHI CO LTD | DS 5100E | ex asl4 -OSP. ORVIETO NUOVO | TERAPIA SEMIINTENSIVA | Cardiologia Utic Orvieto | Proprieta' Ente | giugno | giugno |  | giugno | [5 empty] | ex asl 4
510243 | 31102860 | CARICA BATTERIE | FUKUDA DENSHI CO LTD | DS 5100E | ex asl4 -OSP. ORVIETO NUOVO | TERAPIA SEMIINTENSIVA | Cardiologia Utic Orvieto | Proprieta' Ente | giugno | giugno |  | giugno | [5 empty] | ex asl 4
510244 | 29040990 | MONITOR | FUKUDA DENSHI CO LTD | DYNASCOPE | ex asl4 -OSP. ORVIETO NUOVO | TERAPIA SEMIINTENSIVA | Cardiologia Utic Orvieto | Proprieta' Ente | giugno | giugno | giugno | giugno | [5 empty] | ex asl 4
510248 | S1G13A044 | DEFIBRILLATORE | CU MEDICAL SYSTEMS INC | PARAMEDIC CU ER2 | ex asl4 -OSP. ORVIETO NUOVO | TERAPIA SEMIINTENSIVA | Cardiologia Utic Orvieto | Proprieta' Ente | giugno | giugno | dicembre | giugno | dicembre |  |  |  |  | ex asl 4
510249 | N/A | POMPA A SIRINGA | B BRAUN AVITUM ITALY SPA | PERFUSOR COMPACT | ex asl4 -OSP. ORVIETO NUOVO | TERAPIA SEMIINTENSIVA | Cardiologia Utic Orvieto | Comodato d'uso gratuito | giugno | giugno | [7 empty] | ex asl 4
510250 | 116961 | POMPA A SIRINGA | B BRAUN AVITUM ITALY SPA | PERFUSOR COMPACT | ex asl4 -OSP. ORVIETO NUOVO | TERAPIA SEMIINTENSIVA | Cardiologia Utic Orvieto | Comodato d'uso gratuito | giugno | giugno | [7 empty] | ex asl 4
510251 | 114535 | POMPA A SIRINGA | B BRAUN AVITUM ITALY SPA | PERFUSOR COMPACT | ex asl4 -OSP. ORVIETO NUOVO | TERAPIA SEMIINTENSIVA | Cardiologia Utic Orvieto | Proprieta' Ente | giugno | giugno | giugno | giugno | [5 empty] | ex asl 4
510252 | 1923 | POMPA A SIRINGA | B BRAUN AVITUM ITALY SPA | PERFUSOR SECURA FT | ex asl4 -OSP. ORVIETO NUOVO | TERAPIA SEMIINTENSIVA | Cardiologia Utic Orvieto | Comodato d'uso gratuito | giugno | giugno | [7 empty] | ex asl 4
510253 | 1927 | POMPA A SIRINGA | B BRAUN AVITUM ITALY SPA | PERFUSOR SECURA FT | ex asl4 -OSP. ORVIETO NUOVO | TERAPIA SEMIINTENSIVA | Cardiologia Utic Orvieto | Comodato d'uso gratuito | giugno | giugno | [7 empty] | ex asl 4
510260 |  | DEFIBRILLATORE | ESAOTE SPA | MDF | ex asl4 -OSP. ORVIETO NUOVO | SALA INFERMIERI | Cardiologia Utic Orvieto | Proprieta' Ente | giugno | giugno | dicembre | giugno | dicembre |  |  |  |  | ex asl 4
510263 | 5391023463 | MONITOR | SIEMENS AG | SIRECUST SC 7000 | ex asl4 -OSP. ORVIETO NUOVO | TERAPIA SEMIINTENSIVA | Cardiologia Utic Orvieto | Proprieta' Ente | giugno | giugno | giugno | giugno | [5 empty] | ex asl 4
510264 | 7638 | LETTO ELETTROCOMANDATO PER TERAPIA INTENSIVA O RIANIMAZIONE | . | . | ex asl4 -OSP. ORVIETO NUOVO | TERAPIA SEMIINTENSIVA | Cardiologia Utic Orvieto | Proprieta' Ente | giugno | giugno |  | giugno | [5 empty] | ex asl 4
510265 | N/A | LETTO ELETTROCOMANDATO PER TERAPIA INTENSIVA O RIANIMAZIONE | . | . | ex asl4 -OSP. ORVIETO NUOVO | TERAPIA SEMIINTENSIVA | Cardiologia Utic Orvieto | Proprieta' Ente | giugno | giugno |  | giugno | [5 empty] | ex asl 4
510267 |  | TESTA LETTO, APPARECCHIO | A2 SRL | CAL Z2 | ex asl4 -OSP. ORVIETO NUOVO | TERAPIA SEMIINTENSIVA | Cardiologia Utic Orvieto | Proprieta' Ente | giugno | giugno |  | giugno | [5 empty] | ex asl 4
510268 | 5394032162 | MONITOR | SIEMENS AG | SIRECUST SC 7000 | ex asl4 -OSP. ORVIETO NUOVO | TERAPIA SEMIINTENSIVA | Cardiologia Utic Orvieto | Proprieta' Ente | giugno | giugno | giugno | giugno | [5 empty] | ex asl 4
510269 | 795696 | CARDIOSTIMOLATORE ESTERNO | FIAB SPA | 4427 | ex asl4 -OSP. ORVIETO NUOVO | TERAPIA SEMIINTENSIVA | Cardiologia Utic Orvieto | Proprieta' Ente | giugno | giugno | giugno | giugno | [5 empty] | ex asl 4
510270 | 9104483 | CARDIOSTIMOLATORE ESTERNO | FIAB SPA | 4427 | ex asl4 -OSP. ORVIETO NUOVO | TERAPIA SEMIINTENSIVA | Cardiologia Utic Orvieto | Proprieta' Ente | giugno | giugno | giugno | giugno | [5 empty] | ex asl 4
510271 | N/A | CARDIOSTIMOLATORE ESTERNO | CARDIAC IMPULSE | M 30 | ex asl4 -OSP. ORVIETO NUOVO | TERAPIA SEMIINTENSIVA | Cardiologia Utic Orvieto | Proprieta' Ente | giugno | giugno | giugno | giugno | [5 empty] | ex asl 4
510272 |  | LARINGOSCOPIO (PER INTUBAZIONE A LAME) | . | . | ex asl4 -OSP. ORVIETO NUOVO | TERAPIA SEMIINTENSIVA | Cardiologia Utic Orvieto | Proprieta' Ente | giugno | giugno |  | giugno | [5 empty] | ex asl 4
510289 | ABRO0131 | ELETTROCARDIOGRAFO | CARDIETTE | AR 600 ADV | ex asl4 -OSP. ORVIETO NUOVO | CAPOSALA | Cardiologia Utic Orvieto | Proprieta' Ente | giugno | giugno | giugno | giugno | [5 empty] | ex asl 4
510292 | 21414 | POMPA DI INFUSIONE | B BRAUN AVITUM ITALY SPA | INFUSOMAT SECURA | ex asl4 -OSP. ORVIETO NUOVO | CAPOSALA | Cardiologia Utic Orvieto | Proprieta' Ente | giugno | giugno | giugno | giugno | [5 empty] | ex asl 4
510298 |  | TESTA LETTO, APPARECCHIO | A2 SRL | CAL A-1-B | ex asl4 -OSP. ORVIETO NUOVO | DEGENZA 1 | Cardiologia Utic Orvieto | Proprieta' Ente | giugno | giugno |  | giugno | [5 empty] | ex asl 4
510314 |  | TESTA LETTO, APPARECCHIO | A2 SRL | CAL A-1-B | ex asl4 -OSP. ORVIETO NUOVO | DEGENZA 2 | Cardiologia Utic Orvieto | Proprieta' Ente | giugno | giugno |  | giugno | [5 empty] | ex asl 4
510325 | 340 | ELETTROCARDIOGRAFO | ESAOTE SPA | ARCHIMED 4220 | ex asl4 -OSP. ORVIETO NUOVO | AMBULATORIO | Cardiologia Utic Orvieto | Proprieta' Ente | giugno | giugno | giugno | giugno | [5 empty] | ex asl 4
510326 | . | ELETTROCARDIOGRAFO | ESAOTE SPA | ARCHIMED 4220 | ex asl4 -OSP. ORVIETO NUOVO | AMBULATORIO | Cardiologia Utic Orvieto | Proprieta' Ente | giugno | giugno | giugno | giugno | [5 empty] | ex asl 4
510330 | 2143 | ECOTOMOGRAFO | GE MEDICAL SYSTEMS | VIVID 7 | ex asl4 -OSP. ORVIETO NUOVO | AMBULATORIO | Cardiologia Utic Orvieto | Proprieta' Ente | giugno | giugno | dicembre | dicembre | [5 empty] | ex asl 4
510331 | N/A | RIPRODUTTORE VIDEO O DIGITALE DI BIOIMMAGINI | SONY CORP | UP 21 MD | ex asl4 -OSP. ORVIETO NUOVO | AMBULATORIO | Cardiologia Utic Orvieto | Proprieta' Ente | giugno | giugno |  | giugno | [5 empty] | ex asl 4
510332 | N/A | RIPRODUTTORE VIDEO O DIGITALE DI BIOIMMAGINI | SONY CORP | UP 895 CE | ex asl4 -OSP. ORVIETO NUOVO | AMBULATORIO | Cardiologia Utic Orvieto | Proprieta' Ente | giugno | giugno |  | giugno | [5 empty] | ex asl 4
510333 | N/A | VIDEOREGISTRATORE PER BIOIMMAGINI | SONY CORP | SVO 9500 MDP | ex asl4 -OSP. ORVIETO NUOVO | AMBULATORIO | Cardiologia Utic Orvieto | Proprieta' Ente | giugno | giugno |  | giugno | [5 empty] | ex asl 4
510334 | 42671PD8 | SONDA ECOGRAFICA | GE MEDICAL SYSTEMS | M3S | ex asl4 -OSP. ORVIETO NUOVO | AMBULATORIO | Cardiologia Utic Orvieto | Proprieta' Ente | giugno | luglio | dicembre | dicembre | [5 empty] | ex asl 4
510335 | 69452 | SONDA ECOGRAFICA | GE MEDICAL SYSTEMS | 6T | ex asl4 -OSP. ORVIETO NUOVO | AMBULATORIO | Cardiologia Utic Orvieto | Proprieta' Ente | giugno | luglio | dicembre | dicembre | [5 empty] | ex asl 4
510336 | 1071-16752PD8 | SONDA ECOGRAFICA | GE MEDICAL SYSTEMS | 7S | ex asl4 -OSP. ORVIETO NUOVO | AMBULATORIO | Cardiologia Utic Orvieto | Proprieta' Ente | giugno | luglio | dicembre | dicembre | [5 empty] | ex asl 4
510340 |  | LETTORE HOLTER MULTIDISCIPLINARE | . | . | ex asl4 -OSP. ORVIETO NUOVO | STUDIO MEDICO | Cardiologia Utic Orvieto | Proprieta' Ente | giugno | giugno |  | giugno | [5 empty] | ex asl 4
510345 | CZC70348FH | LETTORE HOLTER MULTIDISCIPLINARE | HEWLETT PACKARD CO | . | ex asl4 -OSP. ORVIETO NUOVO | STUDIO MEDICO | Cardiologia Utic Orvieto | Proprieta' Ente | giugno | giugno |  | giugno | [5 empty] | ex asl 4
510348 | 95 | POLISONNIGRAFO | SOMNOMEDICS GMBH | SOMNOSCREEN RC | ex asl4 -OSP. ORVIETO NUOVO | STUDIO MEDICO | Cardiologia Utic Orvieto | Proprieta' Ente | giugno | giugno |  | giugno | [5 empty] | ex asl 4
510349 | 1990667 | INCUBATORE | WTB BINDER | . | ex asl4 -OSP. ORVIETO NUOVO | MICROBIOLOGIA | Diagn.Laborat. Ospedale Orvieto | Proprieta' Ente | luglio | luglio |  | luglio | [5 empty] | ex asl 4
510350 | 107000000000 | REGISTRATORE HOLTER ECG | MORTARA INSTRUMENT INC | H3 PLUS | ex asl4 -OSP. ORVIETO NUOVO | STUDIO MEDICO | Cardiologia Utic Orvieto | Proprieta' Ente | giugno | giugno |  | giugno | [5 empty] | ex asl 4
510351 | 106000000000 | REGISTRATORE HOLTER ECG | MORTARA INSTRUMENT INC | H3 PLUS | ex asl4 -OSP. ORVIETO NUOVO | STUDIO MEDICO | Cardiologia Utic Orvieto | Proprieta' Ente | giugno | giugno |  | giugno | [5 empty] | ex asl 4
510352 | 107000000000 | REGISTRATORE HOLTER ECG | MORTARA INSTRUMENT INC | H3 PLUS | ex asl4 -OSP. ORVIETO NUOVO | STUDIO MEDICO | Cardiologia Utic Orvieto | Proprieta' Ente | giugno | giugno |  | giugno | [5 empty] | ex asl 4
510357 | 97573663 | POMPA DI INFUSIONE | ABBOTT LABORATORIES | LIFECARE 5000 | ex asl4 -OSP. ORVIETO NUOVO | DEGENZA 3 4 | Cardiologia Utic Orvieto | Comodato d'uso gratuito | giugno | giugno | [7 empty] | ex asl 4
510364 |  | TESTA LETTO, APPARECCHIO | A2 SRL | CAL Z2 | ex asl4 -OSP. ORVIETO NUOVO | DEGENZA 3 4 | Cardiologia Utic Orvieto | Proprieta' Ente | giugno | giugno |  | giugno | [5 empty] | ex asl 4
510372 |  | TESTA LETTO, APPARECCHIO | A2 SRL | CAL Z2 | ex asl4 -OSP. ORVIETO NUOVO | DEGENZA 5 6 | Cardiologia Utic Orvieto | Proprieta' Ente | giugno | giugno |  | giugno | [5 empty] | ex asl 4
510380 | 115573 | POMPA A SIRINGA | B BRAUN AVITUM ITALY SPA | PERFUSOR COMPACT | ex asl4 -OSP. ORVIETO NUOVO | DEGENZA 5 6 | Cardiologia Utic Orvieto | Comodato d'uso gratuito | giugno | giugno | [7 empty] | ex asl 4
510381 | 125-FF5096 | PULSOSSIMETRO | BIOSYS CO LTD | BPM 200 | ex asl4 -OSP. ORVIETO NUOVO | ENDOSCOPIA DIGESTIVA 1 | Gastroent.e Endoscopia Osp.Orvieto | Proprieta' Ente | agosto | agosto | agosto | agosto | [5 empty] | ex asl 4
510382 | A310753 | MONITOR TELEVISIVO PER BIOIMMAGINI | OLYMPUS OPTICAL CO LTD | OEV 141 | ex asl4 -OSP. ORVIETO NUOVO | ENDOSCOPIA DIGESTIVA 1 | Gastroent.e Endoscopia Osp.Orvieto | Proprieta' Ente | agosto | agosto |  | agosto | [5 empty] | ex asl 4
510383 | 7537874 | SISTEMA TELEVISIVO PER ENDOSCOPIA | OLYMPUS OPTICAL CO LTD | . | ex asl4 -OSP. ORVIETO NUOVO | ENDOSCOPIA DIGESTIVA 1 | Gastroent.e Endoscopia Osp.Orvieto | Proprieta' Ente | agosto | agosto |  | agosto | [5 empty] | ex asl 4
510384 | 7703140 | FONTE LUMINOSA PER ENDOSCOPIA | OLYMPUS OPTICAL CO LTD | . | ex asl4 -OSP. ORVIETO NUOVO | ENDOSCOPIA DIGESTIVA 1 | Gastroent.e Endoscopia Osp.Orvieto | Proprieta' Ente | agosto | agosto |  | agosto | [5 empty] | ex asl 4
510385 | 56751 | RIPRODUTTORE VIDEO O DIGITALE DI BIOIMMAGINI | SONY CORP | . | ex asl4 -OSP. ORVIETO NUOVO | ENDOSCOPIA DIGESTIVA 1 | Gastroent.e Endoscopia Osp.Orvieto | Proprieta' Ente | agosto | agosto |  | agosto | [5 empty] | ex asl 4
510386 | 359/03 | CARRELLO ELETTRIFICATO | MOVI SPA | STUDIO 303 X ENDOSC. | ex asl4 -OSP. ORVIETO NUOVO | ENDOSCOPIA DIGESTIVA 1 | Gastroent.e Endoscopia Osp.Orvieto | Proprieta' Ente | agosto | agosto |  | agosto | [5 empty] | ex asl 4
510387 | B-5498 | MODULO PER LA COAGULAZIONE AD ARGON | ERBE ELEKTROMEDIZIN GMBH | APC 300 | ex asl4 -OSP. ORVIETO NUOVO | ENDOSCOPIA DIGESTIVA 1 | Gastroent.e Endoscopia Osp.Orvieto | Proprieta' Ente | agosto | agosto |  | febbraio | agosto |  |  |  |  | ex asl 4
510388 | D2828 | ELETTROBISTURI | ERBE ELEKTROMEDIZIN GMBH | ERBOTOM ICC 200 | ex asl4 -OSP. ORVIETO NUOVO | ENDOSCOPIA DIGESTIVA 1 | Gastroent.e Endoscopia Osp.Orvieto | Proprieta' Ente | agosto | agosto | febbraio | febbraio | agosto |  |  |  |  | ex asl 4
510391 |  | ARMADIO STERILE PER ENDOSCOPI | . | . | ex asl4 -OSP. ORVIETO NUOVO | ENDOSCOPIA DIGESTIVA 1 | Gastroent.e Endoscopia Osp.Orvieto | Proprieta' Ente | agosto | agosto |  | agosto | [5 empty] | ex asl 4
510402 | 8141450975 | PULSOSSIMETRO | BEIJING CHOICE ELECTRONIC TECHNOLOGY CO LTD | MD 300 I | ex asl4 -OSP. ORVIETO NUOVO | ENDOSCOPIA DIGESTIVA 2 | Gastroent.e Endoscopia Osp.Orvieto | Proprieta' Ente | agosto | agosto | agosto | agosto | [5 empty] | ex asl 4
510406 | 875/2004 | CARRELLO ELETTRIFICATO | COSTA SNC | 18402 SINTESIS 20T | ex asl4 -OSP. ORVIETO NUOVO | ENDOSCOPIA DIGESTIVA 2 | Gastroent.e Endoscopia Osp.Orvieto | Proprieta' Ente | agosto | agosto |  | agosto | [5 empty] | ex asl 4
510407 | 2000605 | MONITOR TELEVISIVO PER BIOIMMAGINI | SONY CORP | . | ex asl4 -OSP. ORVIETO NUOVO | ENDOSCOPIA DIGESTIVA 2 | Gastroent.e Endoscopia Osp.Orvieto | Proprieta' Ente | agosto | agosto |  | agosto | [5 empty] | ex asl 4
510408 | 7101403 | SISTEMA TELEVISIVO PER ENDOSCOPIA | OLYMPUS OPTICAL CO LTD | . | ex asl4 -OSP. ORVIETO NUOVO | ENDOSCOPIA DIGESTIVA 2 | Gastroent.e Endoscopia Osp.Orvieto | Proprieta' Ente | agosto | agosto |  | agosto | [5 empty] | ex asl 4
510409 | 7301848 | FONTE LUMINOSA PER ENDOSCOPIA | OLYMPUS OPTICAL CO LTD | . | ex asl4 -OSP. ORVIETO NUOVO | ENDOSCOPIA DIGESTIVA 2 | Gastroent.e Endoscopia Osp.Orvieto | Proprieta' Ente | agosto | agosto |  | agosto | [5 empty] | ex asl 4
510410 | 55748 | RIPRODUTTORE VIDEO O DIGITALE DI BIOIMMAGINI | SONY CORP | . | ex asl4 -OSP. ORVIETO NUOVO | ENDOSCOPIA DIGESTIVA 2 | Gastroent.e Endoscopia Osp.Orvieto | Proprieta' Ente | agosto | agosto |  | agosto | [5 empty] | ex asl 4
510423 |  | POLTRONA DONATORI O PRELIEVI | . | . | ex asl4 -OSP. ORVIETO NUOVO | SALA PRELIEVI DONATORI | Diagn.Laborat. Ospedale Orvieto | Proprieta' Ente | luglio | luglio |  | luglio | [5 empty] | ex asl 4
510430 | VTK2 3611 | ANTIBIOGRAMMA ED IDENTIFICAZIONE MICROBICA, APPARECCHIO PER | BIOMERIEUX SA | VITEK 2 60 | ex asl4 -OSP. ORVIETO NUOVO | MICROBIOLOGIA | Diagn.Laborat. Ospedale Orvieto | Service | luglio | [8 empty] | ex asl 4
510437 | AS1239210957 | GRUPPO DI CONTINUITA' | APC CARDIOVASCULAR LTD | SMART UPS 1500 | ex asl4 -OSP. ORVIETO NUOVO | MICROBIOLOGIA | Diagn.Laborat. Ospedale Orvieto | Service | luglio | luglio | [7 empty] | ex asl 4
510438 | 6205212R-1030059 | GRUPPO DI CONTINUITA' | POWERWARE | ABC 1250-22 INT | ex asl4 -OSP. ORVIETO NUOVO | MICROBIOLOGIA | Diagn.Laborat. Ospedale Orvieto | Service | luglio | luglio | [7 empty] | ex asl 4
510444 | 0A004452 | DENSITOMETRO | BIOMERIEUX SA | DENSI CHEK PLUS | ex asl4 -OSP. ORVIETO NUOVO | MICROBIOLOGIA | Diagn.Laborat. Ospedale Orvieto | Service | luglio | luglio | [7 empty] | ex asl 4
510454 | NR | INCUBATORE | . | . | ex asl4 -OSP. ORVIETO NUOVO | MICROBIOLOGIA | Diagn.Laborat. Ospedale Orvieto | Proprieta' Ente | luglio |  |  | luglio | [5 empty] | ex asl 4
510456 | 12249 | CAPPA FLUSSO LAMINARE | STERIL SPA | VBH 36 C2 | ex asl4 -OSP. ORVIETO NUOVO | MICROBIOLOGIA | Diagn.Laborat. Ospedale Orvieto | Proprieta' Ente | luglio |  | giugno | giugno | [5 empty] | ex asl 4
510467 | 105510 | LETTO PER DEGENZA ELETTRIFICATO | FAVERO HEALTH PROJECTS SPA | 9LS003 | ex asl4 -OSP. ORVIETO NUOVO | Risveglio,PREPARAZIONE PAZIENTI | Gastroent.e Endoscopia Osp.Orvieto | Proprieta' Ente | agosto | agosto |  | agosto | [5 empty] | ex asl 4
510468 | 105516 | LETTO PER DEGENZA ELETTRIFICATO | FAVERO HEALTH PROJECTS SPA | 9LS003 | ex asl4 -OSP. ORVIETO NUOVO | Risveglio,PREPARAZIONE PAZIENTI | Gastroent.e Endoscopia Osp.Orvieto | Proprieta' Ente | agosto | agosto |  | agosto | [5 empty] | ex asl 4
510470 | 12097 | LAVAGGIO E DISINFEZIONE ENDOSCOPI | STERIS | SYSTEM 1 | ex asl4 -OSP. ORVIETO NUOVO | STERILIZZAZIONE | Gastroent.e Endoscopia Osp.Orvieto | Proprieta' Ente | agosto | agosto |  | agosto | [5 empty] | ex asl 4
510474 | 92818 | STERILIZZATRICE AD ARIA SECCA | KEYMED | KEY SONIC | ex asl4 -OSP. ORVIETO NUOVO | STERILIZZAZIONE | Gastroent.e Endoscopia Osp.Orvieto | Proprieta' Ente | agosto | agosto |  | agosto | [5 empty] | ex asl 4
510483 | 790267A | FOTOGRAFICO PER BIOIMMAGINI, APPARECCHIO | POLAROID CORP | FFVR2 PAL | ex asl4 -OSP. ORVIETO NUOVO | STERILIZZAZIONE | Gastroent.e Endoscopia Osp.Orvieto | Proprieta' Ente | agosto | agosto |  | agosto | [5 empty] | ex asl 4
510488 |  | TRASFORMATORE D'ISOLAMENTO PER SISTEMI ELETTROMEDICALI | . | . | ex asl4 -OSP. ORVIETO NUOVO | STERILIZZAZIONE | Gastroent.e Endoscopia Osp.Orvieto | Proprieta' Ente | agosto | agosto |  | agosto | [5 empty] | ex asl 4
510489 | 83464 | ASPIRATORE MEDICO CHIRURGICO | OLYMPUS OPTICAL CO LTD | KEYVAC 2 | ex asl4 -OSP. ORVIETO NUOVO | STERILIZZAZIONE | Gastroent.e Endoscopia Osp.Orvieto | Proprieta' Ente | agosto | agosto |  | agosto | [5 empty] | ex asl 4
510490 | 1113 | DIATERMOCOAGULATORE | LASER ELETTRONICA DI RAVIZZA CLARA | C.C.60 | ex asl4 -OSP. ORVIETO NUOVO | STERILIZZAZIONE | Gastroent.e Endoscopia Osp.Orvieto | Proprieta' Ente | agosto | agosto |  | febbraio | agosto |  |  |  |  | ex asl 4
510491 | 3021677 | ELETTROBISTURI | OLYMPUS OPTICAL CO LTD | UES 10 | ex asl4 -OSP. ORVIETO NUOVO | STERILIZZAZIONE | Gastroent.e Endoscopia Osp.Orvieto | Proprieta' Ente | agosto | agosto | febbraio | febbraio | agosto |  |  |  |  | ex asl 4
510496 | MS4-2204 | IRRIGATORE | MUI SCIENTIFIC INC | PIP-4-8 | ex asl4 -OSP. ORVIETO NUOVO | AMBULATORIO | Gastroent.e Endoscopia Osp.Orvieto | Proprieta' Ente | agosto | agosto |  | agosto | [5 empty] | ex asl 4
510500 |  | CARRELLO ELETTRIFICATO | KNURR | . | ex asl4 -OSP. ORVIETO NUOVO | AMBULATORIO | Gastroent.e Endoscopia Osp.Orvieto | Proprieta' Ente | agosto | agosto |  | agosto | [5 empty] | ex asl 4
510501 | 803002 | MODULO ACQUISIZIONE IMMAGINI | GIVEN IMAGING LTD | DR3 | ex asl4 -OSP. ORVIETO NUOVO | AMBULATORIO | Gastroent.e Endoscopia Osp.Orvieto | Proprieta' Ente | agosto | agosto |  | agosto | [5 empty] | ex asl 4
510502 | 17288CR | CARICA BATTERIE | GIVEN IMAGING LTD | DR2C CRADLE | ex asl4 -OSP. ORVIETO NUOVO | AMBULATORIO | Gastroent.e Endoscopia Osp.Orvieto | Proprieta' Ente | agosto | agosto |  | agosto | [5 empty] | ex asl 4
510508 | 808 | CARRELLO ELETTRIFICATO | MEDTRONIC INC | 9031 | ex asl4 -OSP. ORVIETO NUOVO | AMBULATORIO | Gastroent.e Endoscopia Osp.Orvieto | Proprieta' Ente | agosto | agosto |  | agosto | [5 empty] | ex asl 4
510509 | 30121042 | MONITOR PER PERSONAL COMPUTER | EIZO NANAO CORP | FLEXSCAN L565 | ex asl4 -OSP. ORVIETO NUOVO | AMBULATORIO | Gastroent.e Endoscopia Osp.Orvieto | Proprieta' Ente | agosto | agosto |  | agosto | [5 empty] | ex asl 4
510510 | 12846 | ANALISI FUNZIONALITA' ESOFAGEA, SISTEMA PER | MEDTRONIC INC | POLYGRAF ID | ex asl4 -OSP. ORVIETO NUOVO | AMBULATORIO | Gastroent.e Endoscopia Osp.Orvieto | Proprieta' Ente | agosto | agosto |  | agosto | [5 empty] | ex asl 4
510511 | 10154 | SISTEMA ROBOTIZZATO PER LA GESTIONE DI CATETERI | MEDTRONIC INC | CATHETER PULLER | ex asl4 -OSP. ORVIETO NUOVO | AMBULATORIO | Gastroent.e Endoscopia Osp.Orvieto | Proprieta' Ente | agosto | agosto |  | agosto | [5 empty] | ex asl 4
510512 | 505 | WORKSTATION DIAGNOSTICA PER IMMAGINI | MEDTRONIC INC | NIM ECLIPSE COMPUTER | ex asl4 -OSP. ORVIETO NUOVO | AMBULATORIO | Gastroent.e Endoscopia Osp.Orvieto | Proprieta' Ente | agosto | agosto |  | giugno | [5 empty] | ex asl 4
510513 | MY2942939X | STAMPANTE PER COMPUTER | HEWLETT PACKARD CO | . | ex asl4 -OSP. ORVIETO NUOVO | AMBULATORIO | Gastroent.e Endoscopia Osp.Orvieto | Proprieta' Ente | agosto | agosto |  | agosto | [5 empty] | ex asl 4
510517 | 250048 | MONITOR PER PH GASTRICO | MEDTRONIC INC | DIGITRAPPER PH 400 | ex asl4 -OSP. ORVIETO NUOVO | AMBULATORIO | Gastroent.e Endoscopia Osp.Orvieto | Proprieta' Ente | agosto | agosto |  | agosto | [5 empty] | ex asl 4
510521 | . | INCUBATORE | WTB BINDER | BD 53 | ex asl4 -OSP. ORVIETO NUOVO | DEPOSITO | Diagn.Laborat. Ospedale Orvieto | Proprieta' Ente | luglio | luglio |  | luglio | [5 empty] | ex asl 4
510525 | 90504382 | INCUBATORE | SANYO ELECTRIC CO | MCO 15AL | ex asl4 -OSP. ORVIETO NUOVO | DEPOSITO | Diagn.Laborat. Ospedale Orvieto | Proprieta' Ente | luglio | luglio |  | luglio | [5 empty] | ex asl 4
510526 |  | DATALOGGER, SISTEMA PER | . | . | ex asl4 -OSP. ORVIETO NUOVO | DEPOSITO | Diagn.Laborat. Ospedale Orvieto | Proprieta' Ente | luglio |  |  | luglio | [5 empty] | ex asl 4
510527 | 100917 | INCUBATORE | CLEARVIEW HEALTHCARE PRODUCTION INC | . | ex asl4 -OSP. ORVIETO NUOVO | DEPOSITO | Diagn.Laborat. Ospedale Orvieto | Proprieta' Ente | luglio | luglio |  | luglio | [5 empty] | ex asl 4
510528 | 6026008 | AGITATORE DA LABORATORIO | JULABO LABORTECHNIK GMBH | PARAMIX II | ex asl4 -OSP. ORVIETO NUOVO | DEPOSITO | Diagn.Laborat. Ospedale Orvieto | Proprieta' Ente | luglio | luglio |  | luglio | [5 empty] | ex asl 4
510529 | 1042 | ALIMENTATORE | COSMEL DI TESTAFELICE | 6E1/20 | ex asl4 -OSP. ORVIETO NUOVO | DEPOSITO | Diagn.Laborat. Ospedale Orvieto | Proprieta' Ente | luglio | luglio |  | luglio | [5 empty] | ex asl 4
510530 | . | MICROSCOPIO OTTICO DA LABORATORIO | . | . | ex asl4 -OSP. ORVIETO NUOVO | DEPOSITO | Diagn.Laborat. Ospedale Orvieto | Proprieta' Ente | luglio | luglio |  | luglio | [5 empty] | ex asl 4
510531 | . | FRIGORIFERO BIOLOGICO | ELECTROLUX ZANUSSI REX CASTRO NORDTON | . | ex asl4 -OSP. ORVIETO NUOVO | SALA IMMUNOMETRIA/CHIMICA CLINICA | Diagn.Laborat. Ospedale Orvieto | Proprieta' Ente | luglio |  | luglio | luglio | [5 empty] | ex asl 4
510532 |  | DATALOGGER, SISTEMA PER | . | . | ex asl4 -OSP. ORVIETO NUOVO | SALA IMMUNOMETRIA/CHIMICA CLINICA | Diagn.Laborat. Ospedale Orvieto | Proprieta' Ente | luglio |  |  | luglio | [5 empty] | ex asl 4
510533 | 30101731 | CENTRIFUGA | ALC | PK 130 | ex asl4 -OSP. ORVIETO NUOVO | SALA IMMUNOMETRIA/CHIMICA CLINICA | Diagn.Laborat. Ospedale Orvieto | Proprieta' Ente | luglio |  | luglio | luglio | [5 empty] | ex asl 4
510560 | 0890-14 | LETTORE PER IMMUNOCHIMICA | ROCHE MEDICAL ELECTRONICS INC | COBAS EIA | ex asl4 -OSP. ORVIETO NUOVO | SALA IMMUNOMETRIA/CHIMICA CLINICA | Diagn.Laborat. Ospedale Orvieto | Service | luglio | [8 empty] | ex asl 4
510561 | 0814-08 | ANALIZZATORE AUTOMATICO PER IMMUNOCHIMICA | ROCHE MEDICAL ELECTRONICS INC | AMPLICOR | ex asl4 -OSP. ORVIETO NUOVO | SALA IMMUNOMETRIA/CHIMICA CLINICA | Diagn.Laborat. Ospedale Orvieto | Service | luglio | [8 empty] | ex asl 4
510562 | 2055-05 | ANALIZZATORE AUTOMATICO PER IMMUNOCHIMICA | ROCHE DIAGNOSTIC SYSTEM HOFFMANN LA ROCHE | COBAS E 601 | ex asl4 -OSP. ORVIETO NUOVO | SALA IMMUNOMETRIA/CHIMICA CLINICA | Diagn.Laborat. Ospedale Orvieto | Service | luglio | [8 empty] | ex asl 4
510563 | 2364-9 | ANALIZZATORE AUTOMATICO PER IMMUNOCHIMICA | ROCHE DIAGNOSTIC SYSTEM HOFFMANN LA ROCHE | COBAS E 601 | ex asl4 -OSP. ORVIETO NUOVO | SALA IMMUNOMETRIA/CHIMICA CLINICA | Diagn.Laborat. Ospedale Orvieto | Service | luglio | [8 empty] | ex asl 4
510564 |  | GRUPPO DI CONTINUITA' | METASISTEM | ECO 500 | ex asl4 -OSP. ORVIETO NUOVO | SALA IMMUNOMETRIA/CHIMICA CLINICA | Diagn.Laborat. Ospedale Orvieto | Service | luglio | [8 empty] | ex asl 4
510567 | 30101732 | CENTRIFUGA | ALC | PK 130 | ex asl4 -OSP. ORVIETO NUOVO | SALA IMMUNOMETRIA/CHIMICA CLINICA | Diagn.Laborat. Ospedale Orvieto | Proprieta' Ente | luglio |  | luglio | luglio | [5 empty] | ex asl 4
510569 |  | DATALOGGER, SISTEMA PER | . | . | ex asl4 -OSP. ORVIETO NUOVO | SALA IMMUNOMETRIA/CHIMICA CLINICA | Diagn.Laborat. Ospedale Orvieto | Proprieta' Ente | luglio |  |  | luglio | [5 empty] | ex asl 4
510570 |  | FRIGORIFERO BIOLOGICO | . | . | ex asl4 -OSP. ORVIETO NUOVO | SALA IMMUNOMETRIA/CHIMICA CLINICA | Diagn.Laborat. Ospedale Orvieto | Proprieta' Ente | luglio |  | luglio | luglio | [5 empty] | ex asl 4
510571 | 0811L01 | PRODUZIONE ACQUA PURA, APPARECCHIO PER | QUALITY SERVICE SRL | DIA L | ex asl4 -OSP. ORVIETO NUOVO | SALA IMMUNOMETRIA/CHIMICA CLINICA | Diagn.Laborat. Ospedale Orvieto | Service | luglio | [8 empty] | ex asl 4
510577 |  | CONSOLLE PER APP. ELETTR. | . | . | ex asl4 -OSP. ORVIETO NUOVO | SALA IMMUNOMETRIA/CHIMICA CLINICA | Diagn.Laborat. Ospedale Orvieto | Service | luglio | luglio | [7 empty] | ex asl 4
510578 | 0895-10 | ANALIZZATORE MULTIPARAMETRICO SELETTIVO | ROCHE DIAGNOSTIC SYSTEM HOFFMANN LA ROCHE | COBAS 6000 (MODULO C 501 + MODULO C | ex asl4 -OSP. ORVIETO NUOVO | SALA IMMUNOMETRIA/CHIMICA CLINICA | Diagn.Laborat. Ospedale Orvieto | Service | luglio | [8 empty] | ex asl 4
510579 | 0814-05 | ANALIZZATORE AUTOMATICO PER IMMUNOCHIMICA | ROCHE DIAGNOSTIC SYSTEM HOFFMANN LA ROCHE | COBAS CORE | ex asl4 -OSP. ORVIETO NUOVO | SALA IMMUNOMETRIA/CHIMICA CLINICA | Diagn.Laborat. Ospedale Orvieto | Service | luglio | [8 empty] | ex asl 4
510580 | 0821-03 | ANALIZZATORE AUTOMATICO PER IMMUNOCHIMICA | ROCHE DIAGNOSTIC SYSTEM HOFFMANN LA ROCHE | COBAS E 601 | ex asl4 -OSP. ORVIETO NUOVO | SALA IMMUNOMETRIA/CHIMICA CLINICA | Diagn.Laborat. Ospedale Orvieto | Service | luglio | [8 empty] | ex asl 4
510581 | 2055-04 | ANALIZZATORE AUTOMATICO PER IMMUNOCHIMICA | ROCHE DIAGNOSTIC SYSTEM HOFFMANN LA ROCHE | COBAS E 601 | ex asl4 -OSP. ORVIETO NUOVO | SALA IMMUNOMETRIA/CHIMICA CLINICA | Diagn.Laborat. Ospedale Orvieto | Service | luglio | [8 empty] | ex asl 4
510582 |  | GRUPPO DI CONTINUITA' | METASISTEM | ECO 500 | ex asl4 -OSP. ORVIETO NUOVO | SALA IMMUNOMETRIA/CHIMICA CLINICA | Diagn.Laborat. Ospedale Orvieto | Service | luglio | [8 empty] | ex asl 4
510583 | 0816L02 | PRODUZIONE ACQUA PURA, APPARECCHIO PER | QUALITY SERVICE SRL | DIA L | ex asl4 -OSP. ORVIETO NUOVO | SALA IMMUNOMETRIA/CHIMICA CLINICA | Diagn.Laborat. Ospedale Orvieto | Service | luglio | [8 empty] | ex asl 4
510604 | S1-3-0121 | DEFIBRILLATORE | AMI ITALIA SRL | SAVER ONE D | ex asl4 -OSP. ORVIETO NUOVO | STUDIO MEDICO | Diagn.Laborat. Ospedale Orvieto | Proprieta' Ente | luglio | luglio | febbraio | febbraio | luglio |  |  |  |  | ex asl 4
510606 | 600-4053-01 | SERVER PER BIOIMMAGINI | SUN MICRO SYSTEMS | NETRA 240 SERVER | ex asl4 -OSP. ORVIETO NUOVO | STUDIO MEDICO | Diagn.Laborat. Ospedale Orvieto | Proprieta' Ente | luglio | luglio |  | luglio | [5 empty] | ex asl 4
510607 | TW13134325 | SERVER PER BIOIMMAGINI | SUN MICRO SYSTEMS | NETRA 240 SERVER | ex asl4 -OSP. ORVIETO NUOVO | STUDIO MEDICO | Diagn.Laborat. Ospedale Orvieto | Proprieta' Ente | luglio | luglio |  | luglio | [5 empty] | ex asl 4
510608 | 130S08F2 | CONSOLLE PER AUDIOVISIVI | . | . | ex asl4 -OSP. ORVIETO NUOVO | STUDIO MEDICO | Diagn.Laborat. Ospedale Orvieto | Proprieta' Ente | luglio | luglio |  | luglio | [5 empty] | ex asl 4
510609 | 128S0A24 | INTERFACCIA | SUN MICRO SYSTEMS | ULTRA SCSI | ex asl4 -OSP. ORVIETO NUOVO | STUDIO MEDICO | Diagn.Laborat. Ospedale Orvieto | Proprieta' Ente | luglio | luglio |  | luglio | [5 empty] | ex asl 4
510610 | 128S0CA3 | INTERFACCIA | SUN MICRO SYSTEMS | ULTRA SCSI | ex asl4 -OSP. ORVIETO NUOVO | STUDIO MEDICO | Diagn.Laborat. Ospedale Orvieto | Proprieta' Ente | luglio | luglio |  | luglio | [5 empty] | ex asl 4
510612 | 751G2294 | UNITA' CONTROLLO HARD DISK (BACK-UP) | . | . | ex asl4 -OSP. ORVIETO NUOVO | STUDIO MEDICO | Diagn.Laborat. Ospedale Orvieto | Proprieta' Ente | luglio | luglio |  | luglio | [5 empty] | ex asl 4
510616 | UPCK937V00402 | GRUPPO DI CONTINUITA' | MUSTEK | UPS POWER MUST 1000 USB | ex asl4 -OSP. ORVIETO NUOVO | STUDIO MEDICO | Diagn.Laborat. Ospedale Orvieto | Proprieta' Ente | luglio | luglio |  | luglio | [5 empty] | ex asl 4
510620 |  | DATALOGGER, SISTEMA PER | . | . | ex asl4 -OSP. ORVIETO NUOVO | STUDIO MEDICO | Diagn.Laborat. Ospedale Orvieto | Proprieta' Ente | luglio | luglio |  | luglio | [5 empty] | ex asl 4
510621 |  | DATALOGGER, SISTEMA PER | . | . | ex asl4 -OSP. ORVIETO NUOVO | STUDIO MEDICO | Diagn.Laborat. Ospedale Orvieto | Proprieta' Ente | luglio | luglio |  | luglio | [5 empty] | ex asl 4
510644 |  | TESTA LETTO, APPARECCHIO | . | . | ex asl4 -OSP. ORVIETO NUOVO | OSTETRICHE INFERMIERE | Ostetr.Ginec. Orvieto | Proprieta' Ente | agosto |  |  | agosto | [5 empty] | ex asl 4
510661 | N12537831 | TERMOMETRO CLINICO | COVIDIEN KENDALL HEALTHCARE | GENIUS 2 | ex asl4 -OSP. ORVIETO NUOVO | OSTETRICHE INFERMIERE | Ostetr.Ginec. Orvieto | Proprieta' Ente | agosto |  |  | agosto | [5 empty] | ex asl 4
510664 | 606060 | CARICA BATTERIE | 3M COMPANY | 9668 | ex asl4 -OSP. ORVIETO NUOVO | OSTETRICHE INFERMIERE | Ostetr.Ginec. Orvieto | Proprieta' Ente | agosto |  |  | agosto | [5 empty] | ex asl 4
510675 |  | TESTA LETTO, APPARECCHIO | . | . | ex asl4 -OSP. ORVIETO NUOVO | DEGENZA 13-14 | Ostetr.Ginec. Orvieto | Proprieta' Ente | agosto |  |  | agosto | [5 empty] | ex asl 4
510685 |  | TESTA LETTO, APPARECCHIO | . | . | ex asl4 -OSP. ORVIETO NUOVO | DEGENZA 15-16 | Ostetr.Ginec. Orvieto | Proprieta' Ente | agosto |  |  | agosto | [5 empty] | ex asl 4
510699 |  | TESTA LETTO, APPARECCHIO | . | . | ex asl4 -OSP. ORVIETO NUOVO | DEGENZA 11-12 | Ostetr.Ginec. Orvieto | Proprieta' Ente | agosto |  |  | agosto | [5 empty] | ex asl 4
510710 |  | TESTA LETTO, APPARECCHIO | . | . | ex asl4 -OSP. ORVIETO NUOVO | DEGENZA 17-18 | Ostetr.Ginec. Orvieto | Proprieta' Ente | agosto |  |  | agosto | [5 empty] | ex asl 4
510722 | 1068631 | MASTOSUTTORE | MEDELA AG | SYMPHONY | ex asl4 -OSP. ORVIETO NUOVO | DEGENZA 17-18 | Ostetr.Ginec. Orvieto | Proprieta' Ente | agosto |  |  | agosto | [5 empty] | ex asl 4
510737 |  | TESTA LETTO, APPARECCHIO | . | . | ex asl4 -OSP. ORVIETO NUOVO | DEGENZA 21-22 | Ostetr.Ginec. Orvieto | Proprieta' Ente | agosto |  |  | agosto | [5 empty] | ex asl 4
510738 |  | TESTA LETTO, APPARECCHIO | . | . | ex asl4 -OSP. ORVIETO NUOVO | DEGENZA 23-24-25 | Ostetr.Ginec. Orvieto | Proprieta' Ente | agosto |  |  | agosto | [5 empty] | ex asl 4
510752 |  | TESTA LETTO, APPARECCHIO | . | . | ex asl4 -OSP. ORVIETO NUOVO | DEGENZA 19-20 | Ostetr.Ginec. Orvieto | Proprieta' Ente | agosto |  |  | agosto | [5 empty] | ex asl 4
510770 | 966216 | MONITOR FETALE | SONICAID LTD OXFORD INSTRUMENTS | TEAM DUO | ex asl4 -OSP. ORVIETO NUOVO | OSTETRICI | Ostetr.Ginec. Orvieto | Proprieta' Ente | agosto |  |  | agosto | [5 empty] | ex asl 4
510772 | SAS08513300PA | MONITOR FETALE | GE MEDICAL SYSTEMS | COROMETRICS 172 SERIES 170 | ex asl4 -OSP. ORVIETO NUOVO | OSTETRICI | Ostetr.Ginec. Orvieto | Proprieta' Ente | agosto |  |  | agosto | [5 empty] | ex asl 4
510775 | MDL1013121 | ELETTROCARDIOGRAFO | CARDIOLINE INC | DELTA 1 PLUS | ex asl4 -OSP. ORVIETO NUOVO | OSTETRICI | Ostetr.Ginec. Orvieto | Proprieta' Ente | agosto |  | agosto | agosto | [5 empty] | ex asl 4
510791 | 1893530 | ISTEROSCOPIO RIGIDO | STORZ KARL GMBH & CO KG | 26120 BA | ex asl4 -OSP. ORVIETO NUOVO | SALA PARTO | Ostetr.Ginec. Orvieto | Proprieta' Ente | agosto | [8 empty] | ex asl 4
510792 | NON RILEVABILE | ISTEROSCOPIO RIGIDO | STORZ KARL GMBH & CO KG | 26120 BA | ex asl4 -OSP. ORVIETO NUOVO | SALA PARTO | Ostetr.Ginec. Orvieto | Proprieta' Ente | agosto | [8 empty] | ex asl 4
510799 |  | LARINGOSCOPIO (PER INTUBAZIONE A LAME) | GIMA SPA | . | ex asl4 -OSP. ORVIETO NUOVO | SALA PARTO | Ostetr.Ginec. Orvieto | Proprieta' Ente | agosto |  |  | agosto | [5 empty] | ex asl 4
510801 | 21SO0170509 | DEFIBRILLATORE | AMI ITALIA SRL | SAVER ONE D | ex asl4 -OSP. ORVIETO NUOVO | SALA PARTO | Ostetr.Ginec. Orvieto | Proprieta' Ente | agosto | agosto | febbraio | febbraio | agosto |  |  |  |  | ex asl 4
510802 | 1104 | POLTRONA PORTA PAZIENTE | MAQUET AG | RADIUS | ex asl4 -OSP. ORVIETO NUOVO | SALA PARTO | Ostetr.Ginec. Orvieto | Proprieta' Ente | agosto |  |  | agosto | [5 empty] | ex asl 4
510805 |  | LAMPADA SCIALITICA | GEBRUDER MARTIN GMBH & CO KG | ML 701 ND | ex asl4 -OSP. ORVIETO NUOVO | SALA OPERATORIA | OSTETRICIA GINEC.ORVIETO | Proprieta' Ente | agosto |  | agosto | agosto | [5 empty] | ex asl 4
510807 | 3237-02/99 | ELETTROBISTURI | ALSA APPARECCHI MEDICALI SRL | ALSATOM MB1 A MC | ex asl4 -OSP. ORVIETO NUOVO | SALA PARTO | Ostetr.Ginec. Orvieto | Proprieta' Ente | agosto | agosto | febbraio | febbraio | agosto |  |  |  |  | ex asl 4
510810 | 5762 | FONTE LUMINOSA PER ENDOSCOPIA | STORZ KARL GMBH & CO KG | 488 | ex asl4 -OSP. ORVIETO NUOVO | SALA PARTO | Ostetr.Ginec. Orvieto | Proprieta' Ente | agosto | agosto |  | agosto | [5 empty] | ex asl 4
510811 | 329705 | COLPOSCOPIO | ZEISS CARL | OPMI CD PLUS | ex asl4 -OSP. ORVIETO NUOVO | SALA PARTO | Ostetr.Ginec. Orvieto | Proprieta' Ente | agosto |  |  | agosto | [5 empty] | ex asl 4
510813 | 20829 | DEFIBRILLATORE | NIHON KOHDEN CORP | TEC 7100 R | ex asl4 -OSP. ORVIETO NUOVO | SALA PARTO | Ostetr.Ginec. Orvieto | Proprieta' Ente | agosto | agosto | febbraio | febbraio | agosto |  |  |  |  | ex asl 4
510815 | . | ALIMENTATORE | INVACARE MECC SAN SRL | CB 10 | ex asl4 -OSP. ORVIETO NUOVO | SALA PARTO | Ostetr.Ginec. Orvieto | Proprieta' Ente | agosto | agosto |  | agosto | [5 empty] | ex asl 4
510820 | 331/2000 | CARRELLO ELETTRIFICATO | COSTA SNC | MC 6050/TR | ex asl4 -OSP. ORVIETO NUOVO | SALA PARTO | Ostetr.Ginec. Orvieto | Proprieta' Ente | agosto | agosto |  | agosto | [5 empty] | ex asl 4
510821 | 6007949 | MONITOR TELEVISIVO PER BIOIMMAGINI | SONY CORP | . | ex asl4 -OSP. ORVIETO NUOVO | SALA PARTO | Ostetr.Ginec. Orvieto | Proprieta' Ente | agosto | agosto |  | agosto | [5 empty] | ex asl 4
510822 | LKP029261 | SISTEMA TELEVISIVO PER ENDOSCOPIA | STORZ KARL GMBH & CO KG | . | ex asl4 -OSP. ORVIETO NUOVO | SALA PARTO | Ostetr.Ginec. Orvieto | Proprieta' Ente | agosto | agosto |  | agosto | [5 empty] | ex asl 4
510823 | LKH029071 | TELECAMERA | STORZ KARL GMBH & CO KG | . | ex asl4 -OSP. ORVIETO NUOVO | SALA PARTO | Ostetr.Ginec. Orvieto | Proprieta' Ente | agosto | agosto |  | agosto | [5 empty] | ex asl 4
510824 | 56783 | RIPRODUTTORE VIDEO O DIGITALE DI BIOIMMAGINI | SONY CORP | UP 20 | ex asl4 -OSP. ORVIETO NUOVO | SALA PARTO | Ostetr.Ginec. Orvieto | Proprieta' Ente | agosto | agosto |  | agosto | [5 empty] | ex asl 4
510825 | CE0614077 | FONTE LUMINOSA PER ENDOSCOPIA | STORZ KARL GMBH & CO KG | . | ex asl4 -OSP. ORVIETO NUOVO | SALA PARTO | Ostetr.Ginec. Orvieto | Proprieta' Ente | agosto | agosto |  | agosto | [5 empty] | ex asl 4
510826 | FA01872-B | INSUFFLATORE DI GAS | STORZ KARL GMBH & CO KG | . | ex asl4 -OSP. ORVIETO NUOVO | SALA PARTO | Ostetr.Ginec. Orvieto | Proprieta' Ente | agosto | agosto |  | agosto | [5 empty] | ex asl 4
510827 | T01551103 | ALIMENTATORE | . | . | ex asl4 -OSP. ORVIETO NUOVO | SALA PARTO | Ostetr.Ginec. Orvieto | Proprieta' Ente | agosto | agosto |  | agosto | [5 empty] | ex asl 4
510833 | 611 | FONTE LUMINOSA PER ENDOSCOPIA | WOLF RICHARD GMBH | 4011 LP | ex asl4 -OSP. ORVIETO NUOVO | ISOLA NEONATALE | Ostetr.Ginec. Orvieto | Proprieta' Ente | agosto | agosto |  | agosto | [5 empty] | ex asl 4
510836 | 50914001403 | LETTO PER RIANIMAZIONE | FISHER & PAYKEL HEALTHCARE | 950 ALU | ex asl4 -OSP. ORVIETO NUOVO | LATTANTI PATOLOGICI | Pediatria Orvieto | Proprieta' Ente | giugno |  |  | giugno | [5 empty] | ex asl 4
510837 |  | LARINGOSCOPIO (PER INTUBAZIONE A LAME) | HEINE OPTOTECHNIK | . | ex asl4 -OSP. ORVIETO NUOVO | LATTANTI PATOLOGICI | Pediatria Orvieto | Proprieta' Ente | giugno |  |  | giugno | [5 empty] | ex asl 4
510844 |  | TESTA LETTO, APPARECCHIO | . | . | ex asl4 -OSP. ORVIETO NUOVO | SALA TRAVAGLIO | Ostetr.Ginec. Orvieto | Proprieta' Ente | agosto |  |  | agosto | [5 empty] | ex asl 4
510849 | NR | LETTO PER DEGENZA ELETTRIFICATO | CONTI SPA | ACUTE CARE | ex asl4 -OSP. ORVIETO NUOVO | SALA TRAVAGLIO | Ostetr.Ginec. Orvieto | Proprieta' Ente | agosto |  |  | agosto | [5 empty] | ex asl 4
510869 |  | LAMPADA DA VISITA | . | . | ex asl4 -OSP. ORVIETO NUOVO | SALA ECOPARTO 2(ECOGRAFIA) | Ostetr.Ginec. Orvieto | Proprieta' Ente | agosto |  |  | agosto | [5 empty] | ex asl 4
510881 | 0103/0119669 | LETTO PER DEGENZA ELETTRIFICATO | CONTI SPA | ACUTE CARE | ex asl4 -OSP. ORVIETO NUOVO | STANZA PARTO IN ACQUA | Ostetr.Ginec. Orvieto | Proprieta' Ente | agosto |  |  | agosto | [5 empty] | ex asl 4
510882 |  | LAMPADA DA VISITA | . | . | ex asl4 -OSP. ORVIETO NUOVO | STANZA PARTO IN ACQUA | Ostetr.Ginec. Orvieto | Proprieta' Ente | agosto |  |  | agosto | [5 empty] | ex asl 4
510886 | Ricondotto | VASCA DA PARTO | . | . | ex asl4 -OSP. ORVIETO NUOVO | STANZA PARTO IN ACQUA | Ostetr.Ginec. Orvieto | Proprieta' Ente | agosto |  |  | agosto | [5 empty] | ex asl 4
510888 | 4120 | MONITOR FETALE | KRANZBUEHLER MEDIZINISCHE SYSTEME GMBH | FETACARE AP | ex asl4 -OSP. ORVIETO NUOVO | STANZA PARTO IN ACQUA | Ostetr.Ginec. Orvieto | Proprieta' Ente | agosto |  |  | agosto | [5 empty] | ex asl 4
510903 |  | BILANCIA PESA NEONATI | SECA CORP | 727 | ex asl4 -OSP. ORVIETO NUOVO | MEDICHERIA | Pediatria Orvieto | Proprieta' Ente | giugno | giugno | giugno | giugno | [5 empty] | ex asl 4
510909 | SRUB-0013 | PULSOSSIMETRO | DRAEGER MEDICAL AG & CO. KGAA | OXYTREND | ex asl4 -OSP. ORVIETO NUOVO | MEDICHERIA | Pediatria Orvieto | Proprieta' Ente | giugno |  | giugno | giugno | [5 empty] | ex asl 4
510910 | G09832809 | PULSOSSIMETRO | NELLCOR INC | OXIMAX N65 | ex asl4 -OSP. ORVIETO NUOVO | MEDICHERIA | Pediatria Orvieto | Proprieta' Ente | giugno |  | giugno | giugno | [5 empty] | ex asl 4
510911 |  | OTOSCOPIO DIRETTO AMBULATORIALE | HEINE OPTOTECHNIK | MINI 2000 | ex asl4 -OSP. ORVIETO NUOVO | MEDICHERIA | Pediatria Orvieto | Proprieta' Ente | giugno |  |  | giugno | [5 empty] | ex asl 4
510920 |  | BILANCIA PESA NEONATI | SECA CORP | 727 | ex asl4 -OSP. ORVIETO NUOVO | MEDICHERIA | Pediatria Orvieto | Proprieta' Ente | giugno | giugno | giugno | giugno | [5 empty] | ex asl 4
510922 | MDL1009525 | ELETTROCARDIOGRAFO | CARDIOLINE INC | DELTA 1 PLUS | ex asl4 -OSP. ORVIETO NUOVO | MEDICHERIA | Pediatria Orvieto | Proprieta' Ente | giugno |  | giugno | giugno | [5 empty] | ex asl 4
510928 | 8888 | ASPIRATORE MEDICO CHIRURGICO | CA MI DI ATTOLINI MARIO & C SNC | ASPIRET SM 120 | ex asl4 -OSP. ORVIETO NUOVO | MEDICHERIA | Pediatria Orvieto | Proprieta' Ente | giugno |  |  | giugno | [5 empty] | ex asl 4
510929 | 20937 | ASPIRATORE MEDICO CHIRURGICO | CA MI DI ATTOLINI MARIO & C SNC | ASPIRET SM 120 | ex asl4 -OSP. ORVIETO NUOVO | MEDICHERIA | Pediatria Orvieto | Proprieta' Ente | giugno |  |  | giugno | [5 empty] | ex asl 4
510933 | NR | EMOVELOCIMETRO | . | 811 | ex asl4 -OSP. ORVIETO NUOVO | MEDICHERIA | Pediatria Orvieto | Proprieta' Ente | giugno |  |  | giugno | [5 empty] | ex asl 4
510934 |  | OTOSCOPIO DIRETTO AMBULATORIALE | HEINE OPTOTECHNIK | BETA 100 | ex asl4 -OSP. ORVIETO NUOVO | MEDICHERIA | Pediatria Orvieto | Proprieta' Ente | giugno |  |  | giugno | [5 empty] | ex asl 4
510936 | 70781757 | ANALIZZATORE SUDORE | WESCOR INC | 3100 SWEAT CHEK | ex asl4 -OSP. ORVIETO NUOVO | MEDICHERIA | Pediatria Orvieto | Proprieta' Ente | giugno |  |  | giugno | [5 empty] | ex asl 4
510937 | 70172483 | ANALIZZATORE SUDORE | WESCOR INC | 3700 WEBSTER SWEAT | ex asl4 -OSP. ORVIETO NUOVO | MEDICHERIA | Pediatria Orvieto | Proprieta' Ente | giugno |  |  | giugno | [5 empty] | ex asl 4
510941 | . | MICROSCOPIO OTTICO DA LABORATORIO | LEICA MICROSYSTEMS WETZLAR GMBH | SM LUX | ex asl4 -OSP. ORVIETO NUOVO | MEDICHERIA | Pediatria Orvieto | Proprieta' Ente | giugno |  |  | giugno | [5 empty] | ex asl 4
510942 | Ricondotto | ALIMENTATORE | COSMEL DI TESTAFELICE | 6E1/20 | ex asl4 -OSP. ORVIETO NUOVO | MEDICHERIA | Pediatria Orvieto | Proprieta' Ente | giugno |  |  | giugno | [5 empty] | ex asl 4
510943 | 12082352 | MONITOR | ARTEMA AND S&W MONITORING AND EMERGENCY CARE AS | DIASCOPE TRAVELLER | ex asl4 -OSP. ORVIETO NUOVO | MEDICHERIA | Pediatria Orvieto | Proprieta' Ente | giugno |  | giugno | giugno | [5 empty] | ex asl 4
510944 | 808 | BILIRUBINOMETRO | GINEVRI SRL | TWIN BEAM MICRO BILIMETER | ex asl4 -OSP. ORVIETO NUOVO | MEDICHERIA | Pediatria Orvieto | Proprieta' Ente | giugno |  |  | giugno | [5 empty] | ex asl 4
510947 | 036-1800 | CENTRIFUGA | ALC | 4203 HAEMATOCRIT CENTRIFUGETTE | ex asl4 -OSP. ORVIETO NUOVO | MEDICHERIA | Pediatria Orvieto | Proprieta' Ente | giugno | giugno | giugno | giugno | [5 empty] | ex asl 4
510948 | 30-0344 | CENTRIFUGA | ALC | 4232 | ex asl4 -OSP. ORVIETO NUOVO | MEDICHERIA | Pediatria Orvieto | Proprieta' Ente | giugno |  | giugno | giugno | [5 empty] | ex asl 4
510950 | 88/2 | DIAFANOSCOPIO | MARZOCCHI L & C SPA | . | ex asl4 -OSP. ORVIETO NUOVO | MEDICHERIA | Pediatria Orvieto | Proprieta' Ente | giugno |  |  | giugno | [5 empty] | ex asl 4
510951 |  | OTOSCOPIO DIRETTO AMBULATORIALE | HEINE OPTOTECHNIK | . | ex asl4 -OSP. ORVIETO NUOVO | MEDICHERIA | Pediatria Orvieto | Proprieta' Ente | giugno |  |  | giugno | [5 empty] | ex asl 4
510960 |  | TESTA LETTO, APPARECCHIO | . | . | ex asl4 -OSP. ORVIETO NUOVO | DEGENZA 1-2 | Pediatria Orvieto | Proprieta' Ente | giugno |  |  | giugno | [5 empty] | ex asl 4
510968 |  | TESTA LETTO, APPARECCHIO | . | . | ex asl4 -OSP. ORVIETO NUOVO | DEGENZA 3-4 | Pediatria Orvieto | Proprieta' Ente | giugno |  |  | giugno | [5 empty] | ex asl 4
510986 |  | TESTA LETTO, APPARECCHIO | . | . | ex asl4 -OSP. ORVIETO NUOVO | DEGENZA 5-6 | Pediatria Orvieto | Proprieta' Ente | giugno |  |  | giugno | [5 empty] | ex asl 4
511002 |  | TESTA LETTO, APPARECCHIO | A2 SRL | CAL Z2 | ex asl4 -OSP. ORVIETO NUOVO | DEGENZA 7-8 | Pediatria Orvieto | Proprieta' Ente | giugno |  |  | giugno | [5 empty] | ex asl 4
511029 |  | OTOSCOPIO DIRETTO AMBULATORIALE | HEINE OPTOTECHNIK | MINI 2000 | ex asl4 -OSP. ORVIETO NUOVO | CAPOSALA | Pediatria Orvieto | Proprieta' Ente | giugno |  |  | giugno | [5 empty] | ex asl 4
511031 | 7957791 | FOTOTERAPIA PEDIATRICA, APPARECCHIO PER | BERTOCCHI SRL ELETTROMEDICALI | GB 57 | ex asl4 -OSP. ORVIETO NUOVO | LATTANTI PATOLOGICI | Pediatria Orvieto | Proprieta' Ente | giugno | giugno |  | giugno | [5 empty] | ex asl 4
511033 | 1202 | MONITOR | NIHON KOHDEN CORP | LIFE SCOPE N PVM 2701 | ex asl4 -OSP. ORVIETO NUOVO | LATTANTI PATOLOGICI | Pediatria Orvieto | Proprieta' Ente | giugno |  | giugno | giugno | [5 empty] | ex asl 4
511036 |  | BILANCIA PESA NEONATI | SECA CORP | 727 | ex asl4 -OSP. ORVIETO NUOVO | LATTANTI PATOLOGICI | Pediatria Orvieto | Proprieta' Ente | giugno | giugno | giugno | giugno | [5 empty] | ex asl 4
511038 | 7956/91 | FOTOTERAPIA PEDIATRICA, APPARECCHIO PER | BERTOCCHI SRL ELETTROMEDICALI | GB 57 | ex asl4 -OSP. ORVIETO NUOVO | LATTANTI PATOLOGICI | Pediatria Orvieto | Proprieta' Ente | giugno | giugno |  | giugno | [5 empty] | ex asl 4
511039 | PR05030 | INCUBATRICE NEONATALE DA TRASPORTO | AIR SHIELDS INC | ISOLETTE TI 100 | ex asl4 -OSP. ORVIETO NUOVO | LATTANTI PATOLOGICI | Pediatria Orvieto | Proprieta' Ente | giugno | giugno | dicembre | giugno | dicembre |  |  |  |  | ex asl 4
511041 | 9301-J7303 | MISURATORE AUTOMATICO NON INVASIVO DELLA PRESSIONE | CRITIKON INC A JOHNSON AND JOHNSON CO | DINAMAP | ex asl4 -OSP. ORVIETO NUOVO | LATTANTI PATOLOGICI | Pediatria Orvieto | Proprieta' Ente | giugno | giugno | giugno | giugno | [5 empty] | ex asl 4
511042 |  | BILANCIA PESA NEONATI | . | . | ex asl4 -OSP. ORVIETO NUOVO | LATTANTI PATOLOGICI | Pediatria Orvieto | Proprieta' Ente | giugno | giugno | giugno | giugno | [5 empty] | ex asl 4
511043 |  | LARINGOSCOPIO (PER INTUBAZIONE A LAME) | HEINE OPTOTECHNIK | . | ex asl4 -OSP. ORVIETO NUOVO | SALA OPERATORIA | OSTETRICIA GINEC.ORVIETO | Proprieta' Ente | agosto |  |  | agosto | [5 empty] | ex asl 4
511046 |  | TERMOMETRO CLINICO | COVIDIEN KENDALL HEALTHCARE | GENIUS 2 | ex asl4 -OSP. ORVIETO NUOVO | LATTANTI PATOLOGICI | Pediatria Orvieto | Proprieta' Ente | giugno |  |  | giugno | [5 empty] | ex asl 4
511059 | 1760000000000 | BILANCIA PESA NEONATI | SECA CORP | 757 | ex asl4 -OSP. ORVIETO NUOVO | NIDO | Pediatria Orvieto | Proprieta' Ente | giugno |  | giugno | giugno | [5 empty] | ex asl 4
511060 | 32348 | EMISSIONI OTOACUSTICHE, APPARECCHIO PER | GN OTOMETRICS AS | ACCUSCREEN PRO | ex asl4 -OSP. ORVIETO NUOVO | NIDO | Pediatria Orvieto | Proprieta' Ente | giugno |  |  | giugno | [5 empty] | ex asl 4
511062 |  | OFTALMOSCOPIO | KEELER LTD | . | ex asl4 -OSP. ORVIETO NUOVO | NIDO | Pediatria Orvieto | Proprieta' Ente | giugno |  |  | giugno | [5 empty] | ex asl 4
511065 | 3614 | MASTOSUTTORE | CA MI DI ATTOLINI MARIO & C SNC | MAMILAT | ex asl4 -OSP. ORVIETO NUOVO | NIDO | Pediatria Orvieto | Proprieta' Ente | giugno |  |  | giugno | [5 empty] | ex asl 4
511068 | 9094906 | INCUBATRICE NEONATALE | ATOM MEDICAL CORP | V 2100 G | ex asl4 -OSP. ORVIETO NUOVO | NIDO | Pediatria Orvieto | Proprieta' Ente | giugno |  | dicembre | giugno | dicembre |  |  |  |  | ex asl 4
511070 | 1470726 | INCUBATRICE NEONATALE | ATOM MEDICAL CORP | V2100 G1 | ex asl4 -OSP. ORVIETO NUOVO | NIDO | Pediatria Orvieto | Proprieta' Ente | giugno |  | dicembre | giugno | dicembre |  |  |  |  | ex asl 4
511074 | 90353-0739 | TERMOMETRO CLINICO | TECNIMED | THERMOFOCUS | ex asl4 -OSP. ORVIETO NUOVO | NIDO | Pediatria Orvieto | Proprieta' Ente | giugno |  |  | giugno | [5 empty] | ex asl 4
511078 |  | LAMPADA DA VISITA | AFMA SRL | . | ex asl4 -OSP. ORVIETO NUOVO | ZONA FILTRO | Pediatria Orvieto | Proprieta' Ente | giugno |  |  | giugno | [5 empty] | ex asl 4
511083 | 1058043 | MASTOSUTTORE | MEDELA AG | SYMPHONY | ex asl4 -OSP. ORVIETO NUOVO | ZONA FILTRO | Pediatria Orvieto | Proprieta' Ente | giugno |  |  | giugno | [5 empty] | ex asl 4
511084 | 34-09 | STERILIZZATORE A VAPORE PER BIBERON | . | . | ex asl4 -OSP. ORVIETO NUOVO | ZONA FILTRO | Pediatria Orvieto | Proprieta' Ente | giugno |  |  | giugno | [5 empty] | ex asl 4
511085 | 406 | STERILIZZATORE A VAPORE PER BIBERON | . | . | ex asl4 -OSP. ORVIETO NUOVO | ZONA FILTRO | Pediatria Orvieto | Proprieta' Ente | giugno |  |  | giugno | [5 empty] | ex asl 4
511127 | 281665M7- | ECOTOMOGRAFO | GE MEDICAL SYSTEMS | LOGIQ 200 PRO | ex asl4 -OSP. ORVIETO NUOVO | PEDIATRI | Pediatria Orvieto | Proprieta' Ente | giugno | giugno | dicembre | dicembre | [5 empty] | ex asl 4
511128 |  | SONDA ECOGRAFICA | GE MEDICAL SYSTEMS | CBF | ex asl4 -OSP. ORVIETO NUOVO | PEDIATRI | Pediatria Orvieto | Proprieta' Ente | giugno | luglio | dicembre | dicembre | [5 empty] | ex asl 4
511129 | 565009YM8 | SONDA ECOGRAFICA | GE MEDICAL SYSTEMS | CZB | ex asl4 -OSP. ORVIETO NUOVO | PEDIATRI | Pediatria Orvieto | Proprieta' Ente | giugno | luglio | dicembre | dicembre | [5 empty] | ex asl 4
511157 | MDL1009536 | ELETTROCARDIOGRAFO | CARDIOLINE INC | DELTA 1 PLUS | ex asl4 -OSP. ORVIETO NUOVO | CAPOSALA | Medicina Orvieto | Proprieta' Ente | agosto |  | agosto | agosto | [5 empty] | ex asl 4
511170 |  | DIAFANOSCOPIO | . | . | ex asl4 -OSP. ORVIETO NUOVO | STUDIO MEDICO | Medicina Orvieto | Proprieta' Ente | agosto | agosto |  | agosto | [5 empty] | ex asl 4
511172 | 8597 | ELETTROCARDIOGRAFO | NIHON KOHDEN CORP | CARDIOFAX GEM ECG 9010 R 6 | ex asl4 -OSP. ORVIETO NUOVO | STUDIO MEDICO | Medicina Orvieto | Proprieta' Ente | agosto | agosto | agosto | agosto | [5 empty] | ex asl 4
511178 | 110P-06B-0153 | PULSOSSIMETRO | MEKICS CO LTD | MP 110 | ex asl4 -OSP. ORVIETO NUOVO | STUDIO MEDICO | Medicina Orvieto | Proprieta' Ente | agosto | agosto | agosto | agosto | [5 empty] | ex asl 4
511179 | PI502786 | PULSOSSIMETRO | KTMED CO LTD | KTPS 01 | ex asl4 -OSP. ORVIETO NUOVO | STUDIO MEDICO | Medicina Orvieto | Proprieta' Ente | agosto | agosto | agosto | agosto | [5 empty] | ex asl 4
511182 |  | TESTA LETTO, APPARECCHIO | . | . | ex asl4 -OSP. ORVIETO NUOVO | DEGENZA 1 | Medicina Orvieto | Proprieta' Ente | agosto |  |  | agosto | [5 empty] | ex asl 4
511195 | P0906-03135 | SISTEMA ANTIDECUBITO | MORETTI SPA | LTM 662 EXCEL 2000 | ex asl4 -OSP. ORVIETO NUOVO | WC CON DOCCIA | Medicina Orvieto | Proprieta' Ente | agosto |  |  | agosto | [5 empty] | ex asl 4
511196 |  | TESTA LETTO, APPARECCHIO | . | . | ex asl4 -OSP. ORVIETO NUOVO | DEGENZA 5-6 | Medicina Orvieto | Proprieta' Ente | agosto |  |  | agosto | [5 empty] | ex asl 4
511210 |  | TESTA LETTO, APPARECCHIO | . | . | ex asl4 -OSP. ORVIETO NUOVO | DEGENZA 7-8 | Medicina Orvieto | Proprieta' Ente | agosto |  |  | agosto | [5 empty] | ex asl 4
511220 |  | TESTA LETTO, APPARECCHIO | . | . | ex asl4 -OSP. ORVIETO NUOVO | DEGENZA 7 8 | Cardiologia Utic Orvieto | Proprieta' Ente | giugno | giugno |  | giugno | [5 empty] | ex asl 4
511233 |  | SOLLEVAMENTO MALATI, APPARECCHIO PER | . | . | ex asl4 -OSP. ORVIETO NUOVO | SERVIZI DOCCIA | Cardiologia Utic Orvieto | Proprieta' Ente | giugno |  |  | giugno | [5 empty] | ex asl 4
511237 |  | TESTA LETTO, APPARECCHIO | A2 SRL | CAL Z2 | ex asl4 -OSP. ORVIETO NUOVO | DEGENZA 9 10 | Cardiologia Utic Orvieto | Proprieta' Ente | giugno | giugno |  | giugno | [5 empty] | ex asl 4
511247 |  | TESTA LETTO, APPARECCHIO | A2 SRL | CAL Z2 | ex asl4 -OSP. ORVIETO NUOVO | DEGENZA 11 12 | Cardiologia Utic Orvieto | Proprieta' Ente | giugno | giugno |  | giugno | [5 empty] | ex asl 4
511268 |  | TESTA LETTO, APPARECCHIO | A2 SRL | CAL Z2 | ex asl4 -OSP. ORVIETO NUOVO | DEGENZA 13 14 | Cardiologia Utic Orvieto | Proprieta' Ente | giugno | giugno |  | giugno | [5 empty] | ex asl 4
511275 |  | TESTA LETTO, APPARECCHIO | A2 SRL | CAL Z2 | ex asl4 -OSP. ORVIETO NUOVO | DEGENZA 15 16 | Cardiologia Utic Orvieto | Proprieta' Ente | giugno | giugno |  | giugno | [5 empty] | ex asl 4
511276 | 48201865 | DEFIBRILLATORE | ESAOTE SPA | MDF SAED | ex asl4 -OSP. ORVIETO NUOVO | DEGENZA 15 16 | Cardiologia Utic Orvieto | Proprieta' Ente | giugno | giugno | dicembre | giugno | dicembre |  |  |  |  | ex asl 4
511280 | CX5244-2006 | ELETTROCARDIOGRAFO | CUSTO MED GMBH | CUSTO CARD M | ex asl4 -OSP. ORVIETO NUOVO | DEGENZA 15 16 | Cardiologia Utic Orvieto | Proprieta' Ente | giugno | giugno | giugno | giugno | [5 empty] | ex asl 4
511281 | MR19020500727 | MONITOR PER PERSONAL COMPUTER | OLIDATA SPA | MR19F05N | ex asl4 -OSP. ORVIETO NUOVO | DEGENZA 15 16 | Cardiologia Utic Orvieto | Proprieta' Ente | giugno | giugno |  | giugno | [5 empty] | ex asl 4
511282 | CNCJ605326 | STAMPANTE PER COMPUTER | HEWLETT PACKARD CO | LASERJET 1020 | ex asl4 -OSP. ORVIETO NUOVO | DEGENZA 15 16 | Cardiologia Utic Orvieto | Proprieta' Ente | giugno | giugno |  | giugno | [5 empty] | ex asl 4
511283 | N/A | GRUPPO DI CONTINUITA' | . | . | ex asl4 -OSP. ORVIETO NUOVO | DEGENZA 15 16 | Cardiologia Utic Orvieto | Proprieta' Ente | giugno | giugno |  | giugno | [5 empty] | ex asl 4
511284 | Y55P839650 | PERSONAL COMPUTER | . | . | ex asl4 -OSP. ORVIETO NUOVO | DEGENZA 15 16 | Cardiologia Utic Orvieto | Proprieta' Ente | giugno | giugno |  | giugno | [5 empty] | ex asl 4
511285 | 2004001359 | CICLO PER USI FISIOTERAPICI E/O DIAGNOSTICI | ERGOLINE GMBH | ERGOSELECT 100 P | ex asl4 -OSP. ORVIETO NUOVO | DEGENZA 15 16 | Cardiologia Utic Orvieto | Proprieta' Ente | giugno | giugno |  | giugno | [5 empty] | ex asl 4
511288 | MDL3004811 | ELETTROCARDIOGRAFO | REMCO ITALIA SPA | CARDIOLINE DELTA 3 PLUS BASE | ex asl4 -OSP. ORVIETO NUOVO | SALA INFERMIERI | Cardiologia Utic Orvieto | Proprieta' Ente | giugno | giugno | giugno | giugno | [5 empty] | ex asl 4
511289 | 3862I416 | PERSONAL COMPUTER | IBM CORP | . | ex asl4 -OSP. ORVIETO NUOVO | SALA INFERMIERI | Cardiologia Utic Orvieto | Proprieta' Ente | giugno | giugno |  | giugno | [5 empty] | ex asl 4
511290 | 41319 | FRIGORIFERO BIOLOGICO | CF DI CIRO FIOCCHETTI & C SNC | MEDIKA 140 | ex asl4 -OSP. ORVIETO NUOVO | SALA INFERMIERI | Cardiologia Utic Orvieto | Proprieta' Ente | giugno | giugno | giugno | giugno | [5 empty] | ex asl 4
511293 | 21070461 | CENTRALE MONITORAGGIO | FUKUDA DENSHI CO LTD | DS 5800 | ex asl4 -OSP. ORVIETO NUOVO | SALA INFERMIERI | Cardiologia Utic Orvieto | Proprieta' Ente | giugno | giugno |  | giugno | [5 empty] | ex asl 4
511294 | YERA037287 | MONITOR PER PERSONAL COMPUTER | . | . | ex asl4 -OSP. ORVIETO NUOVO | SALA INFERMIERI | Cardiologia Utic Orvieto | Proprieta' Ente | giugno | giugno |  | giugno | [5 empty] | ex asl 4
511295 |  | GRUPPO DI CONTINUITA' | . | . | ex asl4 -OSP. ORVIETO NUOVO | SALA INFERMIERI | Cardiologia Utic Orvieto | Proprieta' Ente | giugno | giugno |  | giugno | [5 empty] | ex asl 4
511296 | 5500247077 | REGISTRATORE SU CARTA | SIEMENS AG | R 50 | ex asl4 -OSP. ORVIETO NUOVO | SALA INFERMIERI | Cardiologia Utic Orvieto | Proprieta' Ente | giugno | giugno |  | giugno | [5 empty] | ex asl 4
511299 | N/A | TELEMETRIA, UNITA` RICEVENTE PER | FUKUDA DENSHI CO LTD | LW 5000 | ex asl4 -OSP. ORVIETO NUOVO | SALA INFERMIERI | Cardiologia Utic Orvieto | Proprieta' Ente | giugno | giugno |  | giugno | [5 empty] | ex asl 4
511300 | 7817T | MONITOR PER PERSONAL COMPUTER | OLIDATA SPA | . | ex asl4 -OSP. ORVIETO NUOVO | SALA INFERMIERI | Cardiologia Utic Orvieto | Proprieta' Ente | giugno | giugno |  | giugno | [5 empty] | ex asl 4
511301 |  | PERSONAL COMPUTER | OLIDATA SPA | . | ex asl4 -OSP. ORVIETO NUOVO | SALA INFERMIERI | Cardiologia Utic Orvieto | Proprieta' Ente | giugno | giugno |  | giugno | [5 empty] | ex asl 4
511302 | E65547G9J942356 | STAMPANTE PER COMPUTER | BROTHER CO LTD | HL2040 | ex asl4 -OSP. ORVIETO NUOVO | SALA INFERMIERI | Cardiologia Utic Orvieto | Proprieta' Ente | giugno | giugno |  | giugno | [5 empty] | ex asl 4
511305 | N10000789A | TERMOMETRO CLINICO | COVIDIEN KENDALL HEALTHCARE | GENIUS 2 | ex asl4 -OSP. ORVIETO NUOVO | SALA INFERMIERI | Cardiologia Utic Orvieto | Proprieta' Ente | giugno | giugno |  | giugno | [5 empty] | ex asl 4
511306 | 90903 | RASOIO ELETTRICO | 3M COMPANY | 9661 | ex asl4 -OSP. ORVIETO NUOVO | SALA INFERMIERI | Cardiologia Utic Orvieto | Proprieta' Ente | giugno | giugno |  | giugno | [5 empty] | ex asl 4
511307 | 6066060 | ALIMENTATORE | 3M COMPANY | . | ex asl4 -OSP. ORVIETO NUOVO | SALA INFERMIERI | Cardiologia Utic Orvieto | Proprieta' Ente | giugno | giugno |  | giugno | [5 empty] | ex asl 4
511308 | 316034-M12601180157 | PULSOSSIMETRO | TECNO GAZ SPA | VITAL TEST | ex asl4 -OSP. ORVIETO NUOVO | SALA INFERMIERI | Cardiologia Utic Orvieto | Proprieta' Ente | giugno | giugno | giugno | giugno | [5 empty] | ex asl 4
511317 |  | LETTO DA STATICA | CHINESPORT SPA | . | ex asl4 -OSP. ORVIETO NUOVO | SALA OPERATIVA | Cardiologia Utic Orvieto | Proprieta' Ente | giugno | giugno |  | giugno | [5 empty] | ex asl 4
511326 | 20592 | DEFIBRILLATORE | NIHON KOHDEN CORP | TEC 7300 K | ex asl4 -OSP. ORVIETO NUOVO | DEGENZA 15 16 | Cardiologia Utic Orvieto | Proprieta' Ente | giugno | giugno | dicembre | giugno | dicembre |  |  |  |  | ex asl 4
511330 |  | ELETTROCARDIOGRAFO | REMCO ITALIA SPA | EPSILON | ex asl4 -OSP. ORVIETO NUOVO | SALA OPERATIVA | Cardiologia Utic Orvieto | Proprieta' Ente | giugno | giugno | giugno | giugno | [5 empty] | ex asl 4
511346 | SCT08181498PA | ELETTROCARDIOGRAFO | GE MEDICAL SYSTEMS | MAC 400 | ex asl4 -OSP. ORVIETO NUOVO | STUDIO MEDICO | Cardiologia Utic Orvieto | Proprieta' Ente | giugno | giugno | giugno | giugno | [5 empty] | ex asl 4
511361 | 117025WX7 | SONDA ECOGRAFICA | GE MEDICAL SYSTEMS | . | ex asl4 -OSP. ORVIETO NUOVO | TERAPIA SEMIINTENSIVA | Cardiologia Utic Orvieto | Proprieta' Ente | giugno | luglio | dicembre | dicembre | [5 empty] | ex asl 4
511365 | 49194802 | CARDIOSTIMOLATORE ESTERNO | FIAB SPA | 4427 | ex asl4 -OSP. ORVIETO NUOVO | STUDIO MEDICO | Cardiologia Utic Orvieto | Proprieta' Ente | giugno | giugno | giugno | giugno | [5 empty] | ex asl 4
511379 | P0502-61373 | SISTEMA ANTIDECUBITO | MORETTI SPA | LTM 660 | ex asl4 -OSP. ORVIETO NUOVO | LOCALE DI SERVIZIO | Cardiologia Utic Orvieto | Service | giugno | giugno | [7 empty] | ex asl 4
511380 | P0301-09512 | SISTEMA ANTIDECUBITO | MORETTI SPA | LTM 660 | ex asl4 -OSP. ORVIETO NUOVO | LOCALE DI SERVIZIO | Cardiologia Utic Orvieto | Service | giugno | giugno | [7 empty] | ex asl 4
511381 | KSP1007-09945 | SISTEMA ANTIDECUBITO | MORETTI SPA | LTM 662 EXCEL 2000 | ex asl4 -OSP. ORVIETO NUOVO | LOCALE DI SERVIZIO | Cardiologia Utic Orvieto | Service | giugno | giugno | [7 empty] | ex asl 4
511382 | KSP1007-09944 | SISTEMA ANTIDECUBITO | MORETTI SPA | LTM 662 EXCEL 2000 | ex asl4 -OSP. ORVIETO NUOVO | LOCALE DI SERVIZIO | Cardiologia Utic Orvieto | Service | giugno | giugno | [7 empty] | ex asl 4
511383 | N/A | SISTEMA ANTIDECUBITO | . | . | ex asl4 -OSP. ORVIETO NUOVO | LOCALE DI SERVIZIO | Cardiologia Utic Orvieto | Proprieta' Ente | giugno | giugno |  | giugno | [5 empty] | ex asl 4
511384 | P0410480 | SISTEMA ANTIDECUBITO | TERMIGEA SRL | 8500 PUMP | ex asl4 -OSP. ORVIETO NUOVO | LOCALE DI SERVIZIO | Cardiologia Utic Orvieto | Service | giugno | giugno | [7 empty] | ex asl 4
511386 | KSP0802-11603 | SISTEMA ANTIDECUBITO | MORETTI SPA | LTM 660 | ex asl4 -OSP. ORVIETO NUOVO | LOCALE DI SERVIZIO | Cardiologia Utic Orvieto | Service | giugno | giugno | [7 empty] | ex asl 4
511387 | KSP0803-10678 | SISTEMA ANTIDECUBITO | MORETTI SPA | LTM 660 | ex asl4 -OSP. ORVIETO NUOVO | LOCALE DI SERVIZIO | Cardiologia Utic Orvieto | Service | giugno | giugno | [7 empty] | ex asl 4
511401 |  | TESTA LETTO, APPARECCHIO | A2 SRL | CAL Z2 | ex asl4 -OSP. ORVIETO NUOVO | SALA INFUSIONI 2 | Dh Medico Oncologico Orvieto | Proprieta' Ente | luglio |  |  | luglio | [5 empty] | ex asl 4
511425 |  | TESTA LETTO, APPARECCHIO | A2 SRL | CAL Z2 | ex asl4 -OSP. ORVIETO NUOVO | DEGENZA 1 2 | Dh Medico Oncologico Orvieto | Proprieta' Ente | luglio |  |  | luglio | [5 empty] | ex asl 4
511427 | AFIL0040 | ELETTROCARDIOGRAFO | CARDIETTE | AR 600 ADV | ex asl4 -OSP. ORVIETO NUOVO | DEGENZA 1 2 | Dh Medico Oncologico Orvieto | Proprieta' Ente | luglio |  | luglio | luglio | [5 empty] | ex asl 4
511428 |  | TESTA LETTO, APPARECCHIO | A2 SRL | CAL Z2 | ex asl4 -OSP. ORVIETO NUOVO | DEGENZA 3 4 | Dh Medico Oncologico Orvieto | Proprieta' Ente | luglio |  |  | luglio | [5 empty] | ex asl 4
511451 |  | TESTA LETTO, APPARECCHIO | A2 SRL | CAL Z2 | ex asl4 -OSP. ORVIETO NUOVO | AMBULATORIO MEDICO 2 | Dh Medico Oncologico Orvieto | Proprieta' Ente | luglio |  |  | luglio | [5 empty] | ex asl 4
511458 | . | DIAFANOSCOPIO | . | . | ex asl4 -OSP. ORVIETO NUOVO | AMBULATORIO MEDICO 2 | Dh Medico Oncologico Orvieto | Proprieta' Ente | luglio | luglio |  | luglio | [5 empty] | ex asl 4
511459 | 704482638 | PULSOSSIMETRO | BCI INTERNATIONAL INC | 3300 OXI PULSE | ex asl4 -OSP. ORVIETO NUOVO | AMBULATORIO MEDICO 2 | Dh Medico Oncologico Orvieto | Proprieta' Ente | luglio |  | luglio | luglio | [5 empty] | ex asl 4
511466 |  | TESTA LETTO, APPARECCHIO | A2 SRL | CAL Z2 | ex asl4 -OSP. ORVIETO NUOVO | INFERMERIA | Dh Medico Oncologico Orvieto | Proprieta' Ente | luglio |  |  | luglio | [5 empty] | ex asl 4
511486 | S1-3-0126 | DEFIBRILLATORE | AMI ITALIA SRL | SAVER ONE | ex asl4 -OSP. ORVIETO NUOVO | INFERMERIA | Dh Medico Oncologico Orvieto | Proprieta' Ente | luglio | luglio | febbraio | febbraio | luglio |  |  |  |  | ex asl 4
511504 | 34291 | POLTRONA DONATORI O PRELIEVI | GIVAS SRL | 40 95 | ex asl4 -OSP. ORVIETO NUOVO | SALA INFUSIONI 1 | Dh Medico Oncologico Orvieto | Proprieta' Ente | luglio |  |  | luglio | [5 empty] | ex asl 4
511505 | 34292 | POLTRONA DONATORI O PRELIEVI | GIVAS SRL | 40 95 | ex asl4 -OSP. ORVIETO NUOVO | SALA INFUSIONI 1 | Dh Medico Oncologico Orvieto | Proprieta' Ente | luglio |  |  | luglio | [5 empty] | ex asl 4
511509 | 2597010181 | RISCALDATORE SANGUIGNO | JMW MEDICAL SYSTEMS LTD | THERMOFLUID | ex asl4 -OSP. ORVIETO NUOVO | ACCETTAZIONE SALA PRELIEVI | Dh Medico Oncologico Orvieto | Proprieta' Ente | luglio |  |  | luglio | [5 empty] | ex asl 4
511515 |  | TESTA LETTO, APPARECCHIO | A2 SRL | CAL Z2 | ex asl4 -OSP. ORVIETO NUOVO | ACCETTAZIONE SALA PRELIEVI | Dh Medico Oncologico Orvieto | Proprieta' Ente | luglio |  |  | luglio | [5 empty] | ex asl 4
511534 | 97570911 | POMPA DI INFUSIONE | ABBOTT LABORATORIES | LIFECARE 5000 | ex asl4 -OSP. ORVIETO NUOVO | ACCETTAZIONE SALA PRELIEVI | Dh Medico Oncologico Orvieto | Service | luglio | luglio | [7 empty] | ex asl 4
511536 | 97475141 | POMPA DI INFUSIONE | ABBOTT LABORATORIES | LIFECARE 5000 | ex asl4 -OSP. ORVIETO NUOVO | ACCETTAZIONE SALA PRELIEVI | Dh Medico Oncologico Orvieto | Service | luglio | luglio | [7 empty] | ex asl 4
511537 | 97576374 | POMPA DI INFUSIONE | ABBOTT LABORATORIES | LIFECARE 5000 | ex asl4 -OSP. ORVIETO NUOVO | ACCETTAZIONE SALA PRELIEVI | Dh Medico Oncologico Orvieto | Service | luglio | luglio | [7 empty] | ex asl 4
511538 | 96023882 | POMPA DI INFUSIONE | ABBOTT LABORATORIES | LIFECARE 5000 | ex asl4 -OSP. ORVIETO NUOVO | ACCETTAZIONE SALA PRELIEVI | Dh Medico Oncologico Orvieto | Service | luglio | luglio | [7 empty] | ex asl 4
511539 | 96021537 | POMPA DI INFUSIONE | ABBOTT LABORATORIES | LIFECARE 5000 | ex asl4 -OSP. ORVIETO NUOVO | ACCETTAZIONE SALA PRELIEVI | Dh Medico Oncologico Orvieto | Service | luglio | luglio | [7 empty] | ex asl 4
511543 | 1123156 | POLTRONA PER TERAPIA O PRELIEVI | GIVAS SRL | MR 5164 | ex asl4 -OSP. ORVIETO NUOVO | ACCETTAZIONE SALA PRELIEVI | Dh Medico Oncologico Orvieto | Proprieta' Ente | luglio | luglio |  | luglio | [5 empty] | ex asl 4
511544 | Ricondotto | POLTRONA DONATORI O PRELIEVI | . | . | ex asl4 -OSP. ORVIETO NUOVO | ACCETTAZIONE SALA PRELIEVI | Dh Medico Oncologico Orvieto | Proprieta' Ente | luglio | luglio |  | luglio | [5 empty] | ex asl 4
511545 | 2596120180 | RISCALDATORE SANGUIGNO | JMW MEDICAL SYSTEMS LTD | THERMOFLUID | ex asl4 -OSP. ORVIETO NUOVO | ACCETTAZIONE SALA PRELIEVI | Dh Medico Oncologico Orvieto | Proprieta' Ente | luglio |  |  | luglio | [5 empty] | ex asl 4
511563 | Ricondotto | POLTRONA DONATORI O PRELIEVI | . | . | ex asl4 -OSP. ORVIETO NUOVO | CAPOSALA | Dh Medico Oncologico Orvieto | Proprieta' Ente | luglio | luglio |  | luglio | [5 empty] | ex asl 4
511589 | . | CARRELLO PER DIAFANOSCOPIO (PORTA LASTRE) | . | . | ex asl4 -OSP. ORVIETO NUOVO | DEPOSITO MATERIALI | Dh Medico Oncologico Orvieto | Proprieta' Ente | luglio | luglio |  | luglio | [5 empty] | ex asl 4
511597 |  | TESTA LETTO, APPARECCHIO | A2 SRL | CAL Z2 | ex asl4 -OSP. ORVIETO NUOVO | AMBULATORIO MEDICO 1 | Dh Medico Oncologico Orvieto | Proprieta' Ente | luglio |  |  | luglio | [5 empty] | ex asl 4
511604 | 459/92 | DIAFANOSCOPIO | IREM SNC | A18 150X86 | ex asl4 -OSP. ORVIETO NUOVO | AMBULATORIO MEDICO 1 | Dh Medico Oncologico Orvieto | Proprieta' Ente | luglio |  |  | luglio | [5 empty] | ex asl 4
511616 | 96022458 | POMPA DI INFUSIONE | ABBOTT LABORATORIES | LIFECARE 5000 | ex asl4 -OSP. ORVIETO NUOVO | ACCETTAZIONE SALA PRELIEVI | Dh Medico Oncologico Orvieto | Service | luglio | luglio | [7 empty] | ex asl 4
511672 |  | TESTA LETTO, APPARECCHIO | A2 SRL | CAL Z2 | ex asl4 -OSP. ORVIETO NUOVO | DEGENZA 7 8 | Medicina d'urgenza | Proprieta' Ente | luglio |  |  | luglio | [5 empty] | ex asl 4
511681 |  | TESTA LETTO, APPARECCHIO | A2 SRL | CAL Z2 | ex asl4 -OSP. ORVIETO NUOVO | DEGENZA 9 10 | Medicina d'urgenza | Proprieta' Ente | luglio |  |  | luglio | [5 empty] | ex asl 4
511691 |  | TESTA LETTO, APPARECCHIO | A2 SRL | CAL Z2 | ex asl4 -OSP. ORVIETO NUOVO | DEGENZA 11 12 | Medicina d'urgenza | Proprieta' Ente | luglio |  |  | luglio | [5 empty] | ex asl 4
511701 |  | TESTA LETTO, APPARECCHIO | A2 SRL | CAL Z2 | ex asl4 -OSP. ORVIETO NUOVO | DEGENZA 13 14 | Medicina d'urgenza | Proprieta' Ente | luglio |  |  | luglio | [5 empty] | ex asl 4
511710 |  | TESTA LETTO, APPARECCHIO | A2 SRL | CAL Z2 | ex asl4 -OSP. ORVIETO NUOVO | DEGENZA 15 16 | Medicina d'urgenza | Proprieta' Ente | luglio |  |  | luglio | [5 empty] | ex asl 4
511724 | CNC1212006 | STAMPANTE PER COMPUTER | HEWLETT PACKARD CO | . | ex asl4 -OSP. ORVIETO NUOVO | SALA LASER | Oculistica Orvieto | Proprieta' Ente | giugno |  |  | giugno | [5 empty] | ex asl 4
511725 | CM22H9XQA08627M | MONITOR PER PERSONAL COMPUTER | SAMSUNG ELECTRONICS | SYNCMASTER 223 BW | ex asl4 -OSP. ORVIETO NUOVO | SALA LASER | Oculistica Orvieto | Proprieta' Ente | giugno |  |  | giugno | [5 empty] | ex asl 4
511726 | . | TAVOLI PORTA-STRUMENTI OFTALMOLOGICI | . | . | ex asl4 -OSP. ORVIETO NUOVO | SALA LASER | Oculistica Orvieto | Proprieta' Ente | giugno |  |  | giugno | [5 empty] | ex asl 4
511734 | 947658 | FLUORANGIOGRAFO | TOPCON CORP | TRC 50 XT | ex asl4 -OSP. ORVIETO NUOVO | SALA LASER | Oculistica Orvieto | Proprieta' Ente | giugno |  |  | dicembre | dicembre |  |  |  |  | ex asl 4
511735 | 5196 | TAVOLI PORTA-STRUMENTI OFTALMOLOGICI | . | . | ex asl4 -OSP. ORVIETO NUOVO | SALA LASER | Oculistica Orvieto | Proprieta' Ente | giugno | giugno |  | giugno | [5 empty] | ex asl 4
511736 | 74814 | TRASFORMATORE D'ISOLAMENTO PER SISTEMI ELETTROMEDICALI | . | . | ex asl4 -OSP. ORVIETO NUOVO | SALA LASER | Oculistica Orvieto | Proprieta' Ente | giugno |  |  | giugno | [5 empty] | ex asl 4
511737 | 6I025645TN | APP. OFTALMICA | TOPCON CORP | . | ex asl4 -OSP. ORVIETO NUOVO | SALA LASER | Oculistica Orvieto | Proprieta' Ente | giugno |  |  | giugno | [5 empty] | ex asl 4
511739 | CM22H9XQA14334X | MONITOR PER PERSONAL COMPUTER | SAMSUNG ELECTRONICS | SYNCMASTER 2233 SN | ex asl4 -OSP. ORVIETO NUOVO | SALA LASER | Oculistica Orvieto | Proprieta' Ente | giugno |  |  | giugno | [5 empty] | ex asl 4
511740 | 07/10-168259585 | TELECAMERA | ALLIED VISION TECHNOLOGY | STINGRAY | ex asl4 -OSP. ORVIETO NUOVO | SALA LASER | Oculistica Orvieto | Proprieta' Ente | giugno |  |  | giugno | [5 empty] | ex asl 4
511741 | 309615 | CARICA ACCUMULATORI ESTERNO | HEINE OPTOTECHNIK | ACCUBOX | ex asl4 -OSP. ORVIETO NUOVO | SALA LASER | Oculistica Orvieto | Proprieta' Ente | giugno |  |  | giugno | [5 empty] | ex asl 4
511742 | 30904 | UNITA' CONTROLLO TELECAMERA/ZOOM | . | . | ex asl4 -OSP. ORVIETO NUOVO | SALA LASER | Oculistica Orvieto | Proprieta' Ente | giugno |  |  | giugno | [5 empty] | ex asl 4
511743 | AV061100773 | MONITOR PER PERSONAL COMPUTER | AASSET SECURITY | ASTMM 12 | ex asl4 -OSP. ORVIETO NUOVO | SALA LASER | Oculistica Orvieto | Proprieta' Ente | giugno |  |  | giugno | [5 empty] | ex asl 4
511747 | 558AT | BIOMETRO OTTICO COMPUTERIZZATO | . | . | ex asl4 -OSP. ORVIETO NUOVO | SALA LASER | Oculistica Orvieto | Proprieta' Ente | giugno |  |  | giugno | [5 empty] | ex asl 4
511748 | 6V75N1J | WORKSTATION DIAGNOSTICA PER IMMAGINI | DELL COMPUTER CORP | T3600 | ex asl4 -OSP. ORVIETO NUOVO | SALA LASER | Oculistica Orvieto | Proprieta' Ente | giugno |  |  | giugno | [5 empty] | ex asl 4
511749 | CN-OU4941-72872-54G- | MONITOR PER PERSONAL COMPUTER | DELL COMPUTER CORP | E173FP | ex asl4 -OSP. ORVIETO NUOVO | SALA LASER | Oculistica Orvieto | Proprieta' Ente | giugno |  |  | giugno | [5 empty] | ex asl 4
511750 | TH87L1318J | STAMPANTE PER COMPUTER | HEWLETT PACKARD CO | DESKJET D2560 | ex asl4 -OSP. ORVIETO NUOVO | SALA LASER | Oculistica Orvieto | Proprieta' Ente | giugno |  |  | giugno | [5 empty] | ex asl 4
511761 | 990336 | SISTEMA TELEVISIVO PER ENDOSCOPIA | WOLF RICHARD GMBH | ENDOCAM 3CCD 5507 | ex asl4 -OSP. ORVIETO NUOVO | INFERMERIA | Sala Operatoria Orvieto | Proprieta' Ente | agosto | agosto |  | agosto | [5 empty] | ex asl 4
511762 | NR | ACC. APP. ELETTROMEDICALE | GVP ELETTRONICA SRL | VAR 100 A | ex asl4 -OSP. ORVIETO NUOVO | INFERMERIA | Sala Operatoria Orvieto | Proprieta' Ente | agosto | agosto |  | agosto | [5 empty] | ex asl 4
511763 |  | ACC. APP. ELETTROMEDICALE | GVP ELETTRONICA SRL | VAR 100 A | ex asl4 -OSP. ORVIETO NUOVO | INFERMERIA | Sala Operatoria Orvieto | Proprieta' Ente | agosto | agosto |  | agosto | [5 empty] | ex asl 4
511764 |  | ACC. APP. ELETTROMEDICALE | GVP ELETTRONICA SRL | VAR 100 A | ex asl4 -OSP. ORVIETO NUOVO | INFERMERIA | Sala Operatoria Orvieto | Proprieta' Ente | agosto | agosto |  | agosto | [5 empty] | ex asl 4
511765 |  | ACC. APP. ELETTROMEDICALE | GVP ELETTRONICA SRL | VAR 100 A | ex asl4 -OSP. ORVIETO NUOVO | INFERMERIA | Sala Operatoria Orvieto | Proprieta' Ente | agosto | agosto |  | agosto | [5 empty] | ex asl 4
511792 |  | LAMPADA DA VISITA | . | . | ex asl4 -OSP. ORVIETO NUOVO | SALA GESSI+SALA D'ATTESA | Sala Operatoria Orvieto | Proprieta' Ente | agosto | agosto |  | agosto | [5 empty] | ex asl 4
511794 | 106915 | SEGA PER GESSI | . | SUPPORTO METALLO | ex asl4 -OSP. ORVIETO NUOVO | SALA GESSI+SALA D'ATTESA | Sala Operatoria Orvieto | Proprieta' Ente | agosto | agosto |  | agosto | [5 empty] | ex asl 4
511795 | 98080063 | ASPIRATORE POLVERI DERIVANTI DAL TAGLIO GESSO | STRYKER INSTRUMENTS | CAST VAC | ex asl4 -OSP. ORVIETO NUOVO | SALA GESSI+SALA D'ATTESA | Sala Operatoria Orvieto | Proprieta' Ente | agosto | agosto |  | agosto | [5 empty] | ex asl 4
511796 | 98070283 | SEGA PER GESSI | STRYKER INSTRUMENTS | 940 | ex asl4 -OSP. ORVIETO NUOVO | SALA GESSI+SALA D'ATTESA | Sala Operatoria Orvieto | Proprieta' Ente | agosto | agosto |  | agosto | [5 empty] | ex asl 4
511813 |  | TESTA LETTO, APPARECCHIO | . | . | ex asl4 -OSP. ORVIETO NUOVO | DEGENZA 9-10 | Medicina Orvieto | Proprieta' Ente | agosto |  |  | agosto | [5 empty] | ex asl 4
511828 | 76200316 | NUTRIPOMPA | NUTRICIA MEDICAL DEVICES BV | FLOCARE INFINITY | ex asl4 -OSP. ORVIETO NUOVO | FARMACIA | Medicina Orvieto | Service | agosto | [8 empty] | ex asl 4
511829 | 76916127 | NUTRIPOMPA | NUTRICIA MEDICAL DEVICES BV | FLOCARE INFINITY | ex asl4 -OSP. ORVIETO NUOVO | FARMACIA | Medicina Orvieto | Service | agosto | [8 empty] | ex asl 4
511831 | I424253 | NUTRIPOMPA | ABBOTT LABORATORIES | FLEXIFLO COMPANION | ex asl4 -OSP. ORVIETO NUOVO | FARMACIA | Medicina Orvieto | Service | agosto | agosto | [7 empty] | ex asl 4
511835 | . | LARINGOSCOPIO (PER INTUBAZIONE A LAME) | GIMA SPA | . | ex asl4 -OSP. ORVIETO NUOVO | FARMACIA | Medicina Orvieto | Proprieta' Ente | agosto |  |  | agosto | [5 empty] | ex asl 4
511836 | 80344 | DEFIBRILLATORE | NIHON KOHDEN CORP | TEC 7621 K | ex asl4 -OSP. ORVIETO NUOVO | FARMACIA | Medicina Orvieto | Proprieta' Ente | agosto | agosto | febbraio | febbraio | agosto |  |  |  |  | ex asl 4
511842 |  | TESTA LETTO, APPARECCHIO | . | . | ex asl4 -OSP. ORVIETO NUOVO | DEGENZA 2 | Medicina Orvieto | Proprieta' Ente | agosto |  |  | agosto | [5 empty] | ex asl 4
511857 | N12537796 | TERMOMETRO CLINICO | COVIDIEN KENDALL HEALTHCARE | GENIUS 2 | ex asl4 -OSP. ORVIETO NUOVO | INFERMERIA | Medicina Orvieto | Proprieta' Ente | agosto |  |  | agosto | [5 empty] | ex asl 4
511861 | 501086666 | PULSOSSIMETRO | NONIN MEDICAL INC | N 8500 A | ex asl4 -OSP. ORVIETO NUOVO | INFERMERIA | Medicina Orvieto | Proprieta' Ente | agosto | agosto | agosto | agosto | [5 empty] | ex asl 4
511886 |  | TESTA LETTO, APPARECCHIO | . | . | ex asl4 -OSP. ORVIETO NUOVO | DEGENZA 11-12-13 | Medicina Orvieto | Proprieta' Ente | agosto |  |  | agosto | [5 empty] | ex asl 4
511887 |  | TESTA LETTO, APPARECCHIO | . | . | ex asl4 -OSP. ORVIETO NUOVO | DEGENZA 11-12-13 | Medicina Orvieto | Proprieta' Ente | agosto |  |  | agosto | [5 empty] | ex asl 4
511889 | 76916126 | NUTRIPOMPA | NUTRICIA MEDICAL DEVICES BV | FLOCARE INFINITY | ex asl4 -OSP. ORVIETO NUOVO | DEGENZA 11-12-13 | Medicina Orvieto | Service | agosto | [8 empty] | ex asl 4
511890 | 83278 | SISTEMA ANTIDECUBITO | . | . | ex asl4 -OSP. ORVIETO NUOVO | DEGENZA 11-12-13 | Medicina Orvieto | Proprieta' Ente | agosto | agosto |  | agosto | [5 empty] | ex asl 4
511894 |  | TESTA LETTO, APPARECCHIO | . | . | ex asl4 -OSP. ORVIETO NUOVO | DEGENZA 3-4 | Medicina Orvieto | Proprieta' Ente | agosto |  |  | agosto | [5 empty] | ex asl 4
511906 |  | TESTA LETTO, APPARECCHIO | . | . | ex asl4 -OSP. ORVIETO NUOVO | DEGENZA 16-17 | Medicina Orvieto | Proprieta' Ente | agosto |  |  | agosto | [5 empty] | ex asl 4
511915 | P1208-07475 | SISTEMA ANTIDECUBITO | MORETTI SPA | LTM 660 | ex asl4 -OSP. ORVIETO NUOVO | DEGENZA 16-17 | Medicina Orvieto | Proprieta' Ente | agosto |  |  | agosto | [5 empty] | ex asl 4
511916 | NA | POMPA DI INFUSIONE | ABBOTT LABORATORIES | LIFECARE 5000 | ex asl4 -OSP. ORVIETO NUOVO | DEGENZA 16-17 | Medicina Orvieto | Service | agosto | agosto | [7 empty] | ex asl 4
511919 |  | TESTA LETTO, APPARECCHIO | . | . | ex asl4 -OSP. ORVIETO NUOVO | DEGENZA 18-19 | Medicina Orvieto | Proprieta' Ente | agosto |  |  | agosto | [5 empty] | ex asl 4
511926 | P0906-03134 | SISTEMA ANTIDECUBITO | MORETTI SPA | LTM 660 | ex asl4 -OSP. ORVIETO NUOVO | DEGENZA 18-19 | Medicina Orvieto | Proprieta' Ente | agosto |  |  | agosto | [5 empty] | ex asl 4
511930 | P0808-18084 | SISTEMA ANTIDECUBITO | MORETTI SPA | LTM 662 EXCEL 2000 | ex asl4 -OSP. ORVIETO NUOVO | DEGENZA 18-19 | Medicina Orvieto | Proprieta' Ente | agosto |  |  | agosto | [5 empty] | ex asl 4
511936 | NA | POMPA DI INFUSIONE | ABBOTT LABORATORIES | LIFECARE 5000 | ex asl4 -OSP. ORVIETO NUOVO | DEGENZA 14-15 | Medicina Orvieto | Service | agosto | agosto | [7 empty] | ex asl 4
511937 | 76200310 | NUTRIPOMPA | NUTRICIA MEDICAL DEVICES BV | FLOCARE INFINITY | ex asl4 -OSP. ORVIETO NUOVO | DEGENZA 14-15 | Medicina Orvieto | Service | agosto | [8 empty] | ex asl 4
511938 |  | TESTA LETTO, APPARECCHIO | . | . | ex asl4 -OSP. ORVIETO NUOVO | DEGENZA 14-15 | Medicina Orvieto | Proprieta' Ente | agosto |  |  | agosto | [5 empty] | ex asl 4
511951 |  | SOLLEVAMENTO MALATI, APPARECCHIO PER | . | . | ex asl4 -OSP. ORVIETO NUOVO | RIPOSTIGLIO | Medicina Orvieto | Proprieta' Ente | agosto | agosto |  | agosto | [5 empty] | ex asl 4
511953 | 40937J512906 | VENTILATORE POLMONARE PER USO OSPEDALIERO | AIROX / BIOMS | AIROX HOME 2 | ex asl4 -OSP. ORVIETO NUOVO | RIPOSTIGLIO | Medicina Orvieto | Proprieta' Ente | agosto | agosto | aprile | aprile | ottobre |  |  |  |  | ex asl 4
511959 | 8060153 | SISTEMA ANTIDECUBITO | . | . | ex asl4 -OSP. ORVIETO NUOVO | DEPOSTO MATERIALI | Medicina Orvieto | Proprieta' Ente | agosto |  |  | agosto | [5 empty] | ex asl 4
511960 | P0404-04248 | SISTEMA ANTIDECUBITO | MORETTI SPA | LTM 660 | ex asl4 -OSP. ORVIETO NUOVO | DEPOSTO MATERIALI | Medicina Orvieto | Proprieta' Ente | agosto |  |  | agosto | [5 empty] | ex asl 4
511961 | SQTWITY1002502 | SISTEMA ANTIDECUBITO | DE MARTA | DEVIMED | ex asl4 -OSP. ORVIETO NUOVO | DEPOSTO MATERIALI | Medicina Orvieto | Proprieta' Ente | agosto |  |  | agosto | [5 empty] | ex asl 4
511962 | P0209-05709 | SISTEMA ANTIDECUBITO | MORETTI SPA | LTM 660 | ex asl4 -OSP. ORVIETO NUOVO | DEPOSTO MATERIALI | Medicina Orvieto | Proprieta' Ente | agosto |  |  | agosto | [5 empty] | ex asl 4
511963 | SQTWITY1012142 | SISTEMA ANTIDECUBITO | DE MARTA | DEVIMED | ex asl4 -OSP. ORVIETO NUOVO | DEPOSTO MATERIALI | Medicina Orvieto | Proprieta' Ente | agosto | agosto |  | agosto | [5 empty] | ex asl 4
511964 | 24712 | SISTEMA ANTIDECUBITO | . | . | ex asl4 -OSP. ORVIETO NUOVO | DEPOSTO MATERIALI | Medicina Orvieto | Proprieta' Ente | agosto |  |  | agosto | [5 empty] | ex asl 4
511965 | 13293 | SISTEMA ANTIDECUBITO | . | . | ex asl4 -OSP. ORVIETO NUOVO | DEPOSTO MATERIALI | Medicina Orvieto | Proprieta' Ente | agosto |  |  | agosto | [5 empty] | ex asl 4
511966 | 50801207 | SISTEMA ANTIDECUBITO | OSD ORTHO SANIT DIFFUSION | BYC | ex asl4 -OSP. ORVIETO NUOVO | DEPOSTO MATERIALI | Medicina Orvieto | Proprieta' Ente | agosto | agosto |  | agosto | [5 empty] | ex asl 4
511976 |  | TESTA LETTO, APPARECCHIO | . | . | ex asl4 -OSP. ORVIETO NUOVO | DEGENZA 20-21 | Medicina Orvieto | Proprieta' Ente | agosto |  |  | agosto | [5 empty] | ex asl 4
511997 | 45042 | EMOVELOCIMETRO | GIMA SPA | BIDIRECTIONAL DOPPLER | ex asl4 -OSP. ORVIETO NUOVO | STUDIO MEDICO | Medicina Orvieto | Proprieta' Ente | agosto |  |  | agosto | [5 empty] | ex asl 4
511998 | . | DIAFANOSCOPIO | . | . | ex asl4 -OSP. ORVIETO NUOVO | STUDIO MEDICO | Medicina Orvieto | Proprieta' Ente | agosto | agosto |  | agosto | [5 empty] | ex asl 4
512048 |  | TESTA LETTO, APPARECCHIO | A2 SRL | CAL Z2 | ex asl4 -OSP. ORVIETO NUOVO | DEGENZA 18 19 | Oculistica Orvieto | Proprieta' Ente | giugno |  |  | giugno | [5 empty] | ex asl 4
512064 |  | TESTA LETTO, APPARECCHIO | A2 SRL | CAL Z2 | ex asl4 -OSP. ORVIETO NUOVO | DEGENZA 14 15 16 17 | Oculistica Orvieto | Proprieta' Ente | giugno |  |  | giugno | [5 empty] | ex asl 4
512079 |  | TESTA LETTO, APPARECCHIO | A2 SRL | CAL Z2 | ex asl4 -OSP. ORVIETO NUOVO | DEGENZA 11 12 13 | Oculistica Orvieto | Proprieta' Ente | giugno |  |  | giugno | [5 empty] | ex asl 4
512088 | ALNG0102 | ELETTROCARDIOGRAFO | CARDIOLINE INC | DELTA 60 PLUS | ex asl4 -OSP. ORVIETO NUOVO | DEGENZA 9 10 | Oculistica Orvieto | Proprieta' Ente | giugno |  | giugno | giugno | [5 empty] | ex asl 4
512090 |  | TESTA LETTO, APPARECCHIO | A2 SRL | CAL Z2 | ex asl4 -OSP. ORVIETO NUOVO | DEGENZA 9 10 | Oculistica Orvieto | Proprieta' Ente | giugno |  |  | giugno | [5 empty] | ex asl 4
512113 |  | PROIETTORE / TAVOLA OPTOMETRICA | . | . | ex asl4 -OSP. ORVIETO NUOVO | MEDICHERIA | Oculistica Orvieto | Proprieta' Ente | giugno |  |  | giugno | [5 empty] | ex asl 4
512116 | NA | OFTALMOMETRO | . | . | ex asl4 -OSP. ORVIETO NUOVO | MEDICHERIA | Oculistica Orvieto | Proprieta' Ente | giugno |  |  | giugno | [5 empty] | ex asl 4
512117 | NR | OFTALMOMETRO | . | . | ex asl4 -OSP. ORVIETO NUOVO | MEDICHERIA | Oculistica Orvieto | Proprieta' Ente | giugno |  |  | giugno | [5 empty] | ex asl 4
512119 | 1124 | CARRELLO ELETTRIFICATO | CSO COSTRUZIONI STRUMENTI OFTALMICI SRL | ELECTRIC TABLE | ex asl4 -OSP. ORVIETO NUOVO | MEDICHERIA | Oculistica Orvieto | Proprieta' Ente | giugno |  |  | giugno | [5 empty] | ex asl 4
512120 | NA | LAMPADA A FESSURA | HOYA CONBIO MEDICAL | SLIT LAMPH-100 | ex asl4 -OSP. ORVIETO NUOVO | MEDICHERIA | Oculistica Orvieto | Proprieta' Ente | giugno | giugno |  | giugno | [5 empty] | ex asl 4
512122 | 1952 | TAVOLI PORTA-STRUMENTI OFTALMOLOGICI | FRASTEMA OPHTHALMICS SRL | 96 SCH | ex asl4 -OSP. ORVIETO NUOVO | MEDICHERIA | Oculistica Orvieto | Proprieta' Ente | giugno |  |  | giugno | [5 empty] | ex asl 4
512123 | 3MR5J2705 | OPTOMETRO | HUVITZ CO LTD | MR 3100 P | ex asl4 -OSP. ORVIETO NUOVO | MEDICHERIA | Oculistica Orvieto | Proprieta' Ente | giugno |  |  | giugno | [5 empty] | ex asl 4
512141 |  | TAVOLI PORTA-STRUMENTI OFTALMOLOGICI | MARQUETTE MEDICAL SYSTEMS INC HELLIGE | . | ex asl4 -OSP. ORVIETO NUOVO | STUDIO PRIMARIO | Oculistica Orvieto | Proprieta' Ente | giugno | giugno |  | giugno | [5 empty] | ex asl 4
512142 | 35175 | FLUORANGIOGRAFO | KOWA CO LTD | FX 50 R | ex asl4 -OSP. ORVIETO NUOVO | STUDIO PRIMARIO | Oculistica Orvieto | Proprieta' Ente | giugno | giugno |  | dicembre | dicembre |  |  |  |  | ex asl 4
512168 | 23464/99 | FRIGORIFERO BIOLOGICO | ANGELANTONI INDUSTRIE SPA | CE 700 1 RS | ex asl4 -OSP. ORVIETO NUOVO | LABORATORIO ANALISI | Diagn.Laborat. Ospedale Orvieto | Proprieta' Ente | luglio |  | luglio | luglio | [5 empty] | ex asl 4
512169 | 907520 | DATALOGGER, SISTEMA PER | . | . | ex asl4 -OSP. ORVIETO NUOVO | LABORATORIO ANALISI | Diagn.Laborat. Ospedale Orvieto | Proprieta' Ente | luglio |  |  | luglio | [5 empty] | ex asl 4
512170 |  | FRIGORIFERO BIOLOGICO | ELECTROLUX ZANUSSI REX CASTRO NORDTON | . | ex asl4 -OSP. ORVIETO NUOVO | LABORATORIO ANALISI | Diagn.Laborat. Ospedale Orvieto | Proprieta' Ente | luglio |  | luglio | luglio | [5 empty] | ex asl 4
512171 | 59092 | FRIGORIFERO BIOLOGICO | ANGELANTONI INDUSTRIE SPA | EKO FRIGOLAB 700 1 BT | ex asl4 -OSP. ORVIETO NUOVO | LABORATORIO ANALISI | Diagn.Laborat. Ospedale Orvieto | Proprieta' Ente | luglio |  | luglio | luglio | [5 empty] | ex asl 4
512172 | 913617 | DATALOGGER, SISTEMA PER | . | . | ex asl4 -OSP. ORVIETO NUOVO | LABORATORIO ANALISI | Diagn.Laborat. Ospedale Orvieto | Proprieta' Ente | luglio |  |  | luglio | [5 empty] | ex asl 4
512173 | 9113548 | DATALOGGER, SISTEMA PER | . | . | ex asl4 -OSP. ORVIETO NUOVO | LABORATORIO ANALISI | Diagn.Laborat. Ospedale Orvieto | Proprieta' Ente | luglio |  |  | luglio | [5 empty] | ex asl 4
512183 | 40078350 | CENTRIFUGA | HERAEUS INSTRUMENTS GMBH | MEGAFUGE 1.0 | ex asl4 -OSP. ORVIETO NUOVO | LABORATORIO ANALISI | Diagn.Laborat. Ospedale Orvieto | Proprieta' Ente | luglio |  | luglio | luglio | [5 empty] | ex asl 4
512185 |  | ELETTROFORESI CAPILLARE, APPARECCHIO PER | SEBIA SA | CAPILLARYS 2 | ex asl4 -OSP. ORVIETO NUOVO | LABORATORIO ANALISI | Diagn.Laborat. Ospedale Orvieto | Service | luglio | [8 empty] | ex asl 4
512186 |  | PERSONAL COMPUTER | . | . | ex asl4 -OSP. ORVIETO NUOVO | LABORATORIO ANALISI | Diagn.Laborat. Ospedale Orvieto | Service | luglio | [8 empty] | ex asl 4
512187 | QA38PG300587 | MONITOR PER PERSONAL COMPUTER | . | . | ex asl4 -OSP. ORVIETO NUOVO | LABORATORIO ANALISI | Diagn.Laborat. Ospedale Orvieto | Service | luglio | [8 empty] | ex asl 4
512188 | 873 | ELETTROFORESI AUTOMATICA, APPARECCHIO PER | SEBIA SA | HYDRASYS 2 | ex asl4 -OSP. ORVIETO NUOVO | LABORATORIO ANALISI | Diagn.Laborat. Ospedale Orvieto | Service | luglio | [8 empty] | ex asl 4
512212 | 38798 | FOTOMETRO | LEICA MICROSYSTEMS WETZLAR GMBH | M | ex asl4 -OSP. ORVIETO NUOVO | LABORATORIO ANALISI | Diagn.Laborat. Ospedale Orvieto | Proprieta' Ente | luglio | luglio |  | luglio | [5 empty] | ex asl 4
512213 | K1722888 | ANALIZZATORE FIBRINOGENO | SIEMENS AG | BFT II ANALYZER | ex asl4 -OSP. ORVIETO NUOVO | LABORATORIO ANALISI | Diagn.Laborat. Ospedale Orvieto | Proprieta' Ente | luglio | luglio |  | luglio | [5 empty] | ex asl 4
512223 | 2212 | LAMPADA DA VISITA | RIMSA P LONGONI SRL | A/06 | ex asl4 -OSP. ORVIETO NUOVO | URODINAMICA | Urologia Orvieto | Proprieta' Ente | agosto |  |  | agosto | [5 empty] | ex asl 4
512228 | 38 | POLTRONA PORTA PAZIENTE | MAQUET AG | RADIUS | ex asl4 -OSP. ORVIETO NUOVO | URODINAMICA | Urologia Orvieto | Proprieta' Ente | agosto |  |  | agosto | [5 empty] | ex asl 4
512229 | 1144009HCMA | URODINAMICA, SISTEMA PER | HC ITALIA SRL | MAESTRO | ex asl4 -OSP. ORVIETO NUOVO | URODINAMICA | Urologia Orvieto | Proprieta' Ente | agosto |  |  | agosto | [5 empty] | ex asl 4
512231 | 2024181 | MONITOR TELEVISIVO PER BIOIMMAGINI | SONY CORP | . | ex asl4 -OSP. ORVIETO NUOVO | URODINAMICA | Urologia Orvieto | Proprieta' Ente | agosto | agosto |  | agosto | [5 empty] | ex asl 4
512232 | 21400 | FONTE LUMINOSA PER ENDOSCOPIA | WOLF RICHARD GMBH | 4251 LP | ex asl4 -OSP. ORVIETO NUOVO | URODINAMICA | Urologia Orvieto | Proprieta' Ente | agosto | agosto |  | agosto | [5 empty] | ex asl 4
512233 | MC2010000990134 | FONTE LUMINOSA PER ENDOSCOPIA | GEBRUDER MARTIN GMBH & CO KG | MC 201 | ex asl4 -OSP. ORVIETO NUOVO | URODINAMICA | Urologia Orvieto | Proprieta' Ente | agosto | agosto |  | agosto | [5 empty] | ex asl 4
512234 | MMV10102029607180000 | SISTEMA TELEVISIVO PER ENDOSCOPIA | GEBRUDER MARTIN GMBH & CO KG | MV 101 | ex asl4 -OSP. ORVIETO NUOVO | URODINAMICA | Urologia Orvieto | Proprieta' Ente | agosto | agosto |  | agosto | [5 empty] | ex asl 4
512242 | 2022331 | MONITOR TELEVISIVO PER BIOIMMAGINI | SONY CORP | PVM 1442 QM | ex asl4 -OSP. ORVIETO NUOVO | URODINAMICA | Urologia Orvieto | Proprieta' Ente | agosto | agosto |  | agosto | [5 empty] | ex asl 4
512244 |  | CISTOSCOPIO RIGIDO | STORZ KARL GMBH & CO KG | . | ex asl4 -OSP. ORVIETO NUOVO | URODINAMICA | Urologia Orvieto | Proprieta' Ente | agosto | [8 empty] | ex asl 4
512245 |  | CISTOSCOPIO RIGIDO | STORZ KARL GMBH & CO KG | . | ex asl4 -OSP. ORVIETO NUOVO | URODINAMICA | Urologia Orvieto | Proprieta' Ente | agosto | [8 empty] | ex asl 4
512246 |  | CISTOSCOPIO RIGIDO | STORZ KARL GMBH & CO KG | . | ex asl4 -OSP. ORVIETO NUOVO | URODINAMICA | Urologia Orvieto | Proprieta' Ente | agosto | [8 empty] | ex asl 4
512253 | 7054341 | FONTE LUMINOSA PER ENDOSCOPIA | OLYMPUS OPTICAL CO LTD | CLV 10 | ex asl4 -OSP. ORVIETO NUOVO | ARCHIVIO | Gastroent.e Endoscopia Osp.Orvieto | Proprieta' Ente | agosto | agosto |  | agosto | [5 empty] | ex asl 4
512266 | 1072 | INCUBATORE | ABBOTT LABORATORIES | DRY BATH | ex asl4 -OSP. ORVIETO NUOVO | LABORATORIO ANALISI | Diagn.Laborat. Ospedale Orvieto | Proprieta' Ente | luglio | luglio |  | luglio | [5 empty] | ex asl 4
512267 | 8658.52.023 | CENTRIFUGA | DIAMED AG | ID 24 S | ex asl4 -OSP. ORVIETO NUOVO | LABORATORIO ANALISI | Diagn.Laborat. Ospedale Orvieto | Proprieta' Ente | luglio | luglio | luglio | luglio | [5 empty] | ex asl 4
512268 | 86934 | BAGNO TERMOSTATICO | . | . | ex asl4 -OSP. ORVIETO NUOVO | LABORATORIO ANALISI | Diagn.Laborat. Ospedale Orvieto | Proprieta' Ente | luglio | luglio |  | luglio | [5 empty] | ex asl 4
512269 |  | PIPETTATRICE APP.PER | . | . | ex asl4 -OSP. ORVIETO NUOVO | LABORATORIO ANALISI | Diagn.Laborat. Ospedale Orvieto | Proprieta' Ente | luglio | luglio |  | luglio | [5 empty] | ex asl 4
512284 | 799120173 | CENTRIFUGA REFRIGERATA | ALC | PK 130 R | ex asl4 -OSP. ORVIETO NUOVO | LABORATORIO ANALISI | Diagn.Laborat. Ospedale Orvieto | Proprieta' Ente | luglio | luglio | luglio | luglio | [5 empty] | ex asl 4
512295 | . | FRIGORIFERO BIOLOGICO | ELECTROLUX ZANUSSI REX CASTRO NORDTON | . | ex asl4 -OSP. ORVIETO NUOVO | STANZA MICROBIOLOGIA | Diagn.Laborat. Ospedale Orvieto | Proprieta' Ente | luglio |  | luglio | luglio | [5 empty] | ex asl 4
512296 |  | DATALOGGER, SISTEMA PER | . | . | ex asl4 -OSP. ORVIETO NUOVO | STANZA MICROBIOLOGIA | Diagn.Laborat. Ospedale Orvieto | Proprieta' Ente | luglio |  |  | luglio | [5 empty] | ex asl 4
512297 | 6H05779 | MICROSCOPIO OTTICO DA LABORATORIO | OLYMPUS OPTICAL CO LTD | BX 60 | ex asl4 -OSP. ORVIETO NUOVO | STANZA MICROBIOLOGIA | Diagn.Laborat. Ospedale Orvieto | Proprieta' Ente | luglio |  |  | luglio | [5 empty] | ex asl 4
512298 | 611137 | ALIMENTATORE | OLYMPUS OPTICAL CO LTD | U-RFL-T200 | ex asl4 -OSP. ORVIETO NUOVO | STANZA MICROBIOLOGIA | Diagn.Laborat. Ospedale Orvieto | Proprieta' Ente | luglio |  |  | luglio | [5 empty] | ex asl 4
512300 | 3264-02-00 | CENTRIFUGA | HETTICH ANDREAS GMBH & CO KG | ROTINA 46 | ex asl4 -OSP. ORVIETO NUOVO | STANZA MICROBIOLOGIA | Diagn.Laborat. Ospedale Orvieto | Proprieta' Ente | luglio |  | luglio | luglio | [5 empty] | ex asl 4
512311 | 26080/00 | FRIGORIFERO BIOLOGICO | ANGELANTONI INDUSTRIE SPA | BASIC 1500 2 TN | ex asl4 -OSP. ORVIETO NUOVO | SALA D'ATTESA | Diagn.Laborat. Ospedale Orvieto | Proprieta' Ente | luglio |  | luglio | luglio | [5 empty] | ex asl 4
512316 | US00107590 | DEFIBRILLATORE | PHILIPS MEDICAL SYSTEMS | M 1723 B CODEMASTER XL | ex asl4 -OSP. ORVIETO NUOVO | MEDICHERIA | Medicina d'urgenza | Proprieta' Ente | luglio | luglio | febbraio | febbraio | luglio |  |  |  |  | ex asl 4
512343 | FY1-541S13-0029 S264 | ECOTOMOGRAFO | GE MEDICAL SYSTEMS | LOGIQ 400 CL | ex asl4 -OSP. ORVIETO NUOVO | STUDIO PRIMARIO | Medicina d'urgenza | Proprieta' Ente | luglio | luglio | dicembre | dicembre | [5 empty] | ex asl 4
512344 | 803253YM4 | SONDA ECOGRAFICA | GE MEDICAL SYSTEMS | 739 L | ex asl4 -OSP. ORVIETO NUOVO | STUDIO PRIMARIO | Medicina d'urgenza | Proprieta' Ente | luglio | luglio | dicembre | dicembre | [5 empty] | ex asl 4
512345 | 740980YM8 | SONDA ECOGRAFICA | GE MEDICAL SYSTEMS | C551 | ex asl4 -OSP. ORVIETO NUOVO | STUDIO PRIMARIO | Medicina d'urgenza | Proprieta' Ente | luglio | luglio | dicembre | dicembre | [5 empty] | ex asl 4
512346 |  | MONITOR TELEVISIVO PER BIOIMMAGINI | GE MEDICAL SYSTEMS | . | ex asl4 -OSP. ORVIETO NUOVO | STUDIO PRIMARIO | Medicina d'urgenza | Proprieta' Ente | luglio |  |  | luglio | [5 empty] | ex asl 4
512347 | 54844 | RIPRODUTTORE VIDEO O DIGITALE DI BIOIMMAGINI | SONY CORP | UP-3000P | ex asl4 -OSP. ORVIETO NUOVO | STUDIO PRIMARIO | Medicina d'urgenza | Proprieta' Ente | luglio |  |  | luglio | [5 empty] | ex asl 4
512348 | 106601 | RIPRODUTTORE VIDEO O DIGITALE DI BIOIMMAGINI | SONY CORP | UP-D895MD | ex asl4 -OSP. ORVIETO NUOVO | STUDIO PRIMARIO | Medicina d'urgenza | Proprieta' Ente | luglio |  |  | luglio | [5 empty] | ex asl 4
512356 |  | TESTA LETTO, APPARECCHIO | A2 SRL | CAL Z2 | ex asl4 -OSP. ORVIETO NUOVO | STUDIO MEDICI | Medicina d'urgenza | Proprieta' Ente | luglio |  |  | luglio | [5 empty] | ex asl 4
512384 | 30321 | ELETTROENCEFALOGRAFO | MEDELEC LTD | VALOR T40 | ex asl4 -OSP. ORVIETO NUOVO | STUDIO MEDICO | Medicina d'urgenza | Proprieta' Ente | luglio | luglio | luglio | luglio | [5 empty] | ex asl 4
512385 | 24568 | TRASFORMATORE D'ISOLAMENTO PER SISTEMI ELETTROMEDICALI | OXFORD INSTRUMENTS MEDICAL SYSTEM DIVISION | ISB-100W | ex asl4 -OSP. ORVIETO NUOVO | STUDIO MEDICO | Medicina d'urgenza | Proprieta' Ente | luglio | luglio |  | luglio | [5 empty] | ex asl 4
512386 | ET512050017247TD0026 | MONITOR PER PERSONAL COMPUTER | ACER AMERICA CORP | AL1912 | ex asl4 -OSP. ORVIETO NUOVO | STUDIO MEDICO | Medicina d'urgenza | Proprieta' Ente | luglio | luglio |  | luglio | [5 empty] | ex asl 4
512387 | N/A | STAMPANTE PER COMPUTER | . | . | ex asl4 -OSP. ORVIETO NUOVO | STUDIO MEDICO | Medicina d'urgenza | Proprieta' Ente | luglio | luglio |  | luglio | [5 empty] | ex asl 4
512388 | 30321 | FOTOSTIMOLATORE | MEDELEC LTD | PROFILE | ex asl4 -OSP. ORVIETO NUOVO | STUDIO MEDICO | Medicina d'urgenza | Proprieta' Ente | luglio | luglio |  | luglio | [5 empty] | ex asl 4
512391 | 346700 | TRASFORMATORE D'ISOLAMENTO PER SISTEMI ELETTROMEDICALI | K FACTOR | TMI B 219 | ex asl4 -OSP. ORVIETO NUOVO | SALA LASER | Oculistica Orvieto | Proprieta' Ente | giugno |  |  | giugno | [5 empty] | ex asl 4
512392 | 203196 | TOMOGRAFO A COERENZA OTTICA | TOPCON CORP | 3D OCT | ex asl4 -OSP. ORVIETO NUOVO | SALA LASER | Oculistica Orvieto | Proprieta' Ente | giugno |  |  | giugno | [5 empty] | ex asl 4
512393 | 203196 | TOMOGRAFO A COERENZA OTTICA | TOPCON CORP | OCT 1000 3D | ex asl4 -OSP. ORVIETO NUOVO | SALA LASER | Oculistica Orvieto | Proprieta' Ente | giugno |  |  | giugno | [5 empty] | ex asl 4
512394 | RB381A0472 | GRUPPO DI CONTINUITA' | POWERWARE | PW 9120-1000 | ex asl4 -OSP. ORVIETO NUOVO | SALA LASER | Oculistica Orvieto | Proprieta' Ente | giugno |  |  | giugno | [5 empty] | ex asl 4
512395 | 6H037344TN | APP. OFTALMICA | TOPCON CORP | . | ex asl4 -OSP. ORVIETO NUOVO | SALA LASER | Oculistica Orvieto | Proprieta' Ente | giugno |  |  | giugno | [5 empty] | ex asl 4
512405 | . | DIAFANOSCOPIO | . | . | ex asl4 -OSP. ORVIETO NUOVO | SALA GESSI+SALA D'ATTESA | Sala Operatoria Orvieto | Proprieta' Ente | agosto | agosto |  | agosto | [5 empty] | ex asl 4
512406 |  | AUTOTRASFUSIONE, APPARECCHIO PER | EUROSETS SRL | MICRO VACUUM GENERATOR 4 | ex asl4 -OSP. ORVIETO NUOVO | SALA GESSI+SALA D'ATTESA | Sala Operatoria Orvieto | Proprieta' Ente | agosto | agosto |  | febbraio | agosto |  |  |  |  | ex asl 4
512424 | 53844 | FRIGORIFERO BIOLOGICO | ANGELANTONI INDUSTRIE SPA | EKO BASIC 1500 1 TN GL | ex asl4 -OSP. ORVIETO NUOVO | . | Ass.Farmaceutica Territoriale | Proprieta' Ente | giugno |  | giugno | giugno | [5 empty] | ex asl 4
512425 | 53843 | FRIGORIFERO BIOLOGICO | ANGELANTONI INDUSTRIE SPA | EKO BASIC 1500 1 TN GL | ex asl4 -OSP. ORVIETO NUOVO | . | Ass.Farmaceutica Territoriale | Proprieta' Ente | giugno |  | giugno | giugno | [5 empty] | ex asl 4
512444 | UPCK937V00355 | GRUPPO DI CONTINUITA' | MUSTEK | UPS POWER MUST 1000 USB | ex asl4 -OSP. ORVIETO NUOVO | FARMACIA | Farmacia Interna Orvieto | Proprieta' Ente | giugno | giugno |  | giugno | [5 empty] | ex asl 4
512481 | 7031003 | ELETTRORETINOGRAFO | CSO COSTRUZIONI STRUMENTI OFTALMICI SRL | RETIMAX | ex asl4 -OSP. ORVIETO NUOVO | INFERMERIA | Oculistica Orvieto | Proprieta' Ente | giugno |  |  | giugno | [5 empty] | ex asl 4
512482 | LH19HMAL800759W | MONITOR PER PERSONAL COMPUTER | SAMSUNG ELECTRONICS | SYNCMASTER 794 MB | ex asl4 -OSP. ORVIETO NUOVO | INFERMERIA | Oculistica Orvieto | Proprieta' Ente | giugno |  |  | giugno | [5 empty] | ex asl 4
512483 | 704213 | TAVOLI PORTA-STRUMENTI OFTALMOLOGICI | CSO COSTRUZIONI STRUMENTI OFTALMICI SRL | ELETTRIC TABLE | ex asl4 -OSP. ORVIETO NUOVO | INFERMERIA | Oculistica Orvieto | Proprieta' Ente | giugno |  |  | giugno | [5 empty] | ex asl 4
512484 | OPHTLL7200010 | PERSONAL COMPUTER | . | . | ex asl4 -OSP. ORVIETO NUOVO | INFERMERIA | Oculistica Orvieto | Proprieta' Ente | giugno |  |  | giugno | [5 empty] | ex asl 4
512485 | NA | STAMPANTE PER COMPUTER | CANON INC | PIXMA IP4300 | ex asl4 -OSP. ORVIETO NUOVO | INFERMERIA | Oculistica Orvieto | Proprieta' Ente | giugno |  |  | giugno | [5 empty] | ex asl 4
512486 | 39435 | TRASFORMATORE D'ISOLAMENTO PER SISTEMI ELETTROMEDICALI | FASHION LAMP SRL | 162033 | ex asl4 -OSP. ORVIETO NUOVO | INFERMERIA | Oculistica Orvieto | Proprieta' Ente | giugno |  |  | giugno | [5 empty] | ex asl 4
512487 | 701UXEZ43244 | MONITOR PER PERSONAL COMPUTER | LG ELECTRONICS INC | FLATRON L 1718 S SN | ex asl4 -OSP. ORVIETO NUOVO | INFERMERIA | Oculistica Orvieto | Proprieta' Ente | giugno |  |  | giugno | [5 empty] | ex asl 4
512488 |  | ACCESSORI PER OCULISTICA | . | . | ex asl4 -OSP. ORVIETO NUOVO | INFERMERIA | Oculistica Orvieto | Proprieta' Ente | giugno | [8 empty] | ex asl 4
512489 | . | PROIETTORE / TAVOLA OPTOMETRICA | ZEISS CARL | SZP 350 | ex asl4 -OSP. ORVIETO NUOVO | INFERMERIA | Oculistica Orvieto | Proprieta' Ente | giugno |  |  | giugno | [5 empty] | ex asl 4
512490 |  | LAMPADA A FESSURA | HEINE OPTOTECHNIK | CON ALIMENTATORE | ex asl4 -OSP. ORVIETO NUOVO | INFERMERIA | Oculistica Orvieto | Proprieta' Ente | giugno |  |  | giugno | [5 empty] | ex asl 4
512491 |  | LAMPADA A FESSURA | HEINE OPTOTECHNIK | CON ALIMENTATORE | ex asl4 -OSP. ORVIETO NUOVO | INFERMERIA | Oculistica Orvieto | Proprieta' Ente | giugno |  |  | giugno | [5 empty] | ex asl 4
512494 | 1294 | MICROSCOPIO OPERATORIO | TAKAGI SEIKO CO LTO | OM-200 | ex asl4 -OSP. ORVIETO NUOVO | INFERMERIA | Oculistica Orvieto | Proprieta' Ente | giugno |  |  | giugno | [5 empty] | ex asl 4
512498 | 186436 | CAMPIMETRO DI GOLDMAN | INAMI & CO LTD | . | ex asl4 -OSP. ORVIETO NUOVO | INFERMERIA | Oculistica Orvieto | Proprieta' Ente | giugno |  |  | giugno | [5 empty] | ex asl 4
512499 | HPT230-206 | TAVOLI PORTA-STRUMENTI OFTALMOLOGICI | ZEISS CARL | POWER TABLE | ex asl4 -OSP. ORVIETO NUOVO | INFERMERIA | Oculistica Orvieto | Proprieta' Ente | giugno |  |  | giugno | [5 empty] | ex asl 4
512500 | 720-3830 | ANALIZZATORE VISIONE PERIFERICA | ZEISS CARL | HFA 720 I | ex asl4 -OSP. ORVIETO NUOVO | INFERMERIA | Oculistica Orvieto | Proprieta' Ente | giugno |  |  | giugno | [5 empty] | ex asl 4
512502 |  | SCHERMO DI HESS | . | . | ex asl4 -OSP. ORVIETO NUOVO | INFERMERIA | Oculistica Orvieto | Proprieta' Ente | giugno | giugno |  | giugno | [5 empty] | ex asl 4
512523 |  | TESTA LETTO, APPARECCHIO | A2 SRL | CAL Z2 | ex asl4 -OSP. ORVIETO NUOVO | DEGENZA 1 2 | Medicina d'urgenza | Proprieta' Ente | luglio |  |  | luglio | [5 empty] | ex asl 4
512527 | P0209-07266 | SISTEMA ANTIDECUBITO | MORETTI SPA | LTM 660 | ex asl4 -OSP. ORVIETO NUOVO | DEGENZA 1 2 | Medicina d'urgenza | Proprieta' Ente | luglio |  |  | luglio | [5 empty] | ex asl 4
512531 | 97576322 | POMPA DI INFUSIONE | HOSPIRA INC | LIFECARE 5000 | ex asl4 -OSP. ORVIETO NUOVO | DEGENZA 1 2 | Medicina d'urgenza | Service | luglio | luglio | [7 empty] | ex asl 4
512532 |  | TESTA LETTO, APPARECCHIO | A2 SRL | CAL Z2 | ex asl4 -OSP. ORVIETO NUOVO | DEGENZA 3 4 | Medicina d'urgenza | Proprieta' Ente | luglio |  |  | luglio | [5 empty] | ex asl 4
512549 | N/A | FRIGORIFERO BIOLOGICO | SIMA FRIGO DI ACQUA MATTEO | NON SPECIFICATO | ex asl4 -OSP. ORVIETO NUOVO | INFERMIERI | Medicina d'urgenza | Proprieta' Ente | luglio |  | luglio | luglio | [5 empty] | ex asl 4
512553 | ALNG0103 | ELETTROCARDIOGRAFO | CARDIOLINE INC | DELTA 60 PLUS | ex asl4 -OSP. ORVIETO NUOVO | INFERMIERI | Medicina d'urgenza | Proprieta' Ente | luglio |  | luglio | luglio | [5 empty] | ex asl 4
512554 | N10519323 | TERMOMETRO CLINICO | COVIDIEN KENDALL HEALTHCARE | GENIUS 2 | ex asl4 -OSP. ORVIETO NUOVO | INFERMIERI | Medicina d'urgenza | Proprieta' Ente | luglio |  |  | luglio | [5 empty] | ex asl 4
512555 | 8141450949 | PULSOSSIMETRO | BEIJING CHOICE ELECTRONIC TECHNOLOGY CO LTD | MD 300 B | ex asl4 -OSP. ORVIETO NUOVO | INFERMIERI | Medicina d'urgenza | Proprieta' Ente | luglio |  | luglio | luglio | [5 empty] | ex asl 4
512561 |  | TESTA LETTO, APPARECCHIO | A2 SRL | CAL Z2 | ex asl4 -OSP. ORVIETO NUOVO | INFERMIERI | Medicina d'urgenza | Proprieta' Ente | luglio |  |  | luglio | [5 empty] | ex asl 4
512568 |  | DATALOGGER, SISTEMA PER | . | . | ex asl4 -OSP. ORVIETO NUOVO | FARMACIA | Farmacia Interna Orvieto | Proprieta' Ente | giugno | giugno |  | giugno | [5 empty] | ex asl 4
512579 | NFNCHMCB701537D | MONITOR PER PERSONAL COMPUTER | SAMSUNG ELECTRONICS | . | ex asl4 -OSP. ORVIETO NUOVO | RESPONSABILE | Farmacia Interna Orvieto | Proprieta' Ente | giugno | giugno |  | giugno | [5 empty] | ex asl 4
512580 |  | MATERIALI DI CONSUMO PER ANALIZZATORI AUTOMATICI. | BAYER DIAGNOSTICS SRL | AGO DI CAMPIONAMENTO GIA' ASSEMBLATO | ex asl4 -OSP. ORVIETO NUOVO | RESPONSABILE | Farmacia Interna Orvieto | Proprieta' Ente | giugno | [8 empty] | ex asl 4
512581 | CNM1D24652 | STAMPANTE PER COMPUTER | HEWLETT PACKARD CO | LASERJET 1320 | ex asl4 -OSP. ORVIETO NUOVO | RESPONSABILE | Farmacia Interna Orvieto | Proprieta' Ente | giugno | giugno |  | giugno | [5 empty] | ex asl 4
512642 | 24457/00 | FRIGOEMOTECA | ANGELANTONI INDUSTRIE SPA | BBR 1500 12 | ex asl4 -OSP. ORVIETO NUOVO | . | Ass.Farmaceutica Territoriale | Proprieta' Ente | giugno |  | giugno | giugno | [5 empty] | ex asl 4
512645 |  | DATALOGGER, SISTEMA PER | . | . | ex asl4 -OSP. ORVIETO NUOVO | DISTRIBUZIONE FARMACI | Farmacia Interna Orvieto | Proprieta' Ente | giugno |  |  | giugno | [5 empty] | ex asl 4
512648 | 1267 | LETTO PER DEGENZA ELETTRIFICATO | MEDIFA HESSE GMBH & CO KG | 40030 | ex asl4 -OSP. ORVIETO NUOVO | STUDIO MEDICO | Gastroent.e Endoscopia Osp.Orvieto | Proprieta' Ente | agosto | agosto |  | agosto | [5 empty] | ex asl 4
512667 | 9270000000000 | SISTEMA TELEVISIVO PER ENDOSCOPIA | WISAP GESELLSCHAFT FUR WISSENSCHAFTLICHEN APPARATEBAU MBH | 7742 | ex asl4 -OSP. ORVIETO NUOVO | RIPOSTIGLIO | Gastroent.e Endoscopia Osp.Orvieto | Proprieta' Ente | agosto | agosto |  | agosto | [5 empty] | ex asl 4
512671 | 6518 | LETTO ELETTROCOMANDATO | MEDIFA HESSE GMBH & CO KG | MPT 4600 | ex asl4 -OSP. ORVIETO NUOVO | STUDIO MEDICO | Gastroent.e Endoscopia Osp.Orvieto | Proprieta' Ente | agosto | agosto |  | agosto | [5 empty] | ex asl 4
512691 | 73237001505 | DEFIBRILLATORE | METRAX GMBH | AED-M M250 | ex asl4 -OSP. ORVIETO NUOVO | SALA LASER | Oculistica Orvieto | Proprieta' Ente | giugno | giugno | dicembre | giugno | dicembre |  |  |  |  | ex asl 4
512692 |  | LARINGOSCOPIO (PER INTUBAZIONE A LAME) | GIMA SPA | . | ex asl4 -OSP. ORVIETO NUOVO | SALA LASER | Oculistica Orvieto | Proprieta' Ente | giugno |  |  | giugno | [5 empty] | ex asl 4
512696 | 5623 | TAVOLI PORTA-STRUMENTI OFTALMOLOGICI | MECCANOTTICA MAZZA SRL | . | ex asl4 -OSP. ORVIETO NUOVO | SALA LASER | Oculistica Orvieto | Comodato d'uso (con scadenza) | giugno | giugno | [7 empty] | ex asl 4
512697 |  | LAMPADA A FESSURA | RODENSTOCK INC | RO 2000 SE | ex asl4 -OSP. ORVIETO NUOVO | SALA LASER | Oculistica Orvieto | Proprieta' Ente | giugno | giugno |  | giugno | [5 empty] | ex asl 4
512698 | 1/1868 | OFTALMOSCOPIO | HEINE OPTOTECHNIK | EN 20 1 | ex asl4 -OSP. ORVIETO NUOVO | SALA LASER | Oculistica Orvieto | Proprieta' Ente | giugno |  |  | giugno | [5 empty] | ex asl 4
512699 | 175417 | TAVOLI PORTA-STRUMENTI OFTALMOLOGICI | CSO COSTRUZIONI STRUMENTI OFTALMICI SRL | 400238 Z TOA | ex asl4 -OSP. ORVIETO NUOVO | SALA LASER | Oculistica Orvieto | Proprieta' Ente | giugno |  |  | giugno | [5 empty] | ex asl 4
512700 | 9907267 | LAMPADA A FESSURA | CSO COSTRUZIONI STRUMENTI OFTALMICI SRL | SL 990/3 | ex asl4 -OSP. ORVIETO NUOVO | SALA LASER | Oculistica Orvieto | Proprieta' Ente | giugno |  |  | giugno | [5 empty] | ex asl 4
512703 | . | LASER CHIRURGICO | ALCON LABORATORIES INC | YAG 3000LE | ex asl4 -OSP. ORVIETO NUOVO | SALA LASER | Oculistica Orvieto | Proprieta' Ente | giugno |  | aprile | aprile | [5 empty] | ex asl 4
512719 | AS0433331135 | GRUPPO DI CONTINUITA' | APC AMERICAN POWER CONVERSION | SMART UPS RT 2000 X | ex asl4 -OSP. ORVIETO NUOVO | STUDIO MEDICO | Diagn.Laborat. Ospedale Orvieto | Proprieta' Ente | luglio | luglio |  | luglio | [5 empty] | ex asl 4
512731 |  | ANALIZZATORE AUTOMATICO EMOCOLTURE | BIOMERIEUX SA | BACT ALERT 3D 60 | ex asl4 -OSP. ORVIETO NUOVO | STANZA MICROBIOLOGIA | Diagn.Laborat. Ospedale Orvieto | Service | luglio | [8 empty] | ex asl 4
512756 | 17990 | CONTAGLOBULI AUTOMATICO DIFFERENZIALE | SYSMEX CORP | XT 1800 I | ex asl4 -OSP. ORVIETO NUOVO | LABORATORIO ANALISI | Diagn.Laborat. Ospedale Orvieto | Service | luglio | [8 empty] | ex asl 4
512757 | B0697 | COMPRESSORE | SYSMEX CORP | PU 17 | ex asl4 -OSP. ORVIETO NUOVO | LABORATORIO ANALISI | Diagn.Laborat. Ospedale Orvieto | Service | luglio | [8 empty] | ex asl 4
512759 | CNC046QWC1 | MONITOR PER PERSONAL COMPUTER | HEWLETT PACKARD CO | . | ex asl4 -OSP. ORVIETO NUOVO | LABORATORIO ANALISI | Diagn.Laborat. Ospedale Orvieto | Service | luglio | [8 empty] | ex asl 4
512760 | 11483 | STAMPANTE PER COMPUTER | MANNESMANN TALLY SRL | MT 130 | ex asl4 -OSP. ORVIETO NUOVO | LABORATORIO ANALISI | Diagn.Laborat. Ospedale Orvieto | Service | luglio | [8 empty] | ex asl 4
512761 | A4891 | CONTAGLOBULI AUTOMATICO DIFFERENZIALE | SYSMEX CORP | XE 2100 | ex asl4 -OSP. ORVIETO NUOVO | LABORATORIO ANALISI | Diagn.Laborat. Ospedale Orvieto | Service | luglio | [8 empty] | ex asl 4
512762 | A9395 | COMPRESSORE | SYSMEX CORP | PU-15 | ex asl4 -OSP. ORVIETO NUOVO | LABORATORIO ANALISI | Diagn.Laborat. Ospedale Orvieto | Service | luglio | luglio | [7 empty] | ex asl 4
512763 | CNC83221C8 | PERSONAL COMPUTER | HEWLETT PACKARD CO | . | ex asl4 -OSP. ORVIETO NUOVO | LABORATORIO ANALISI | Diagn.Laborat. Ospedale Orvieto | Service | luglio | [8 empty] | ex asl 4
512766 | 146 | VELOCITA` DI ERITRO-SEDIMENTAZIONE, APPARECCHIO PER | SIRE ANALYTICAL SYSTEMS SRL | TEST 1 SDL | ex asl4 -OSP. ORVIETO NUOVO | LABORATORIO ANALISI | Diagn.Laborat. Ospedale Orvieto | Service | luglio | [8 empty] | ex asl 4
512770 | A1844 | COLORATORE AUTOMATICO DI TESSUTI | SYSMEX CORP | SP 1000 I | ex asl4 -OSP. ORVIETO NUOVO | LABORATORIO ANALISI | Diagn.Laborat. Ospedale Orvieto | Service | luglio | [8 empty] | ex asl 4
512771 |  | COMPRESSORE MEDICALE | . | . | ex asl4 -OSP. ORVIETO NUOVO | LABORATORIO ANALISI | Diagn.Laborat. Ospedale Orvieto | Service | luglio | luglio | [7 empty] | ex asl 4
512772 | A7661 | COAGULOMETRO | SYSMEX CORP | . | ex asl4 -OSP. ORVIETO NUOVO | LABORATORIO ANALISI | Diagn.Laborat. Ospedale Orvieto | Service | luglio | [8 empty] | ex asl 4
512775 | A7662 | COAGULOMETRO | SYSMEX CORP | CA 1500 | ex asl4 -OSP. ORVIETO NUOVO | LABORATORIO ANALISI | Diagn.Laborat. Ospedale Orvieto | Service | luglio | [8 empty] | ex asl 4
512776 | 11490 | STAMPANTE PER COMPUTER | MANESMANN TALLY CORP | 9530 D | ex asl4 -OSP. ORVIETO NUOVO | LABORATORIO ANALISI | Diagn.Laborat. Ospedale Orvieto | Service | luglio | luglio | [7 empty] | ex asl 4
512777 | CZC0183VW9 | PERSONAL COMPUTER | HEWLETT PACKARD CO | . | ex asl4 -OSP. ORVIETO NUOVO | LABORATORIO ANALISI | Diagn.Laborat. Ospedale Orvieto | Service | luglio | luglio | [7 empty] | ex asl 4
512779 | CZC11547Z2 | PERSONAL COMPUTER | HEWLETT PACKARD CO | . | ex asl4 -OSP. ORVIETO NUOVO | LABORATORIO ANALISI | Diagn.Laborat. Ospedale Orvieto | Service | luglio | [8 empty] | ex asl 4
512780 | CNN4101Y9Z | MONITOR PER PERSONAL COMPUTER | HEWLETT PACKARD CO | . | ex asl4 -OSP. ORVIETO NUOVO | LABORATORIO ANALISI | Diagn.Laborat. Ospedale Orvieto | Service | luglio | [8 empty] | ex asl 4
512781 | CZC8395BP7 | PERSONAL COMPUTER | HEWLETT PACKARD CO | . | ex asl4 -OSP. ORVIETO NUOVO | LABORATORIO ANALISI | Diagn.Laborat. Ospedale Orvieto | Service | luglio | [8 empty] | ex asl 4
512782 |  | MONITOR PER PERSONAL COMPUTER | HEWLETT PACKARD CO | . | ex asl4 -OSP. ORVIETO NUOVO | LABORATORIO ANALISI | Diagn.Laborat. Ospedale Orvieto | Service | luglio | luglio | [7 empty] | ex asl 4
512783 | 22A054600982 | STAMPANTE PER COMPUTER | ZEBRA TECHNOLOGIES CORP | LP 2824 | ex asl4 -OSP. ORVIETO NUOVO | LABORATORIO ANALISI | Diagn.Laborat. Ospedale Orvieto | Proprieta' Ente | luglio | luglio |  | luglio | [5 empty] | ex asl 4
512784 | 1851529 | PENSILE PER SALA OPERATORIA E TERAPIA INTENSIVA | GEBRUDER MARTIN GMBH & CO KG | . | ex asl4 -OSP. ORVIETO NUOVO | SALA OPERATORIA 4 | Sala Operatoria Orvieto | Proprieta' Ente | agosto | agosto |  | agosto | [5 empty] | ex asl 4
512785 | 18511528 | PENSILE PER SALA OPERATORIA E TERAPIA INTENSIVA | GEBRUDER MARTIN GMBH & CO KG | MS DS | ex asl4 -OSP. ORVIETO NUOVO | SALA OPERATORIA 4 | Sala Operatoria Orvieto | Proprieta' Ente | agosto | agosto |  | agosto | [5 empty] | ex asl 4
512786 | 00D088 | LAMPADA SCIALITICA | GEBRUDER MARTIN GMBH & CO KG | ML 1001 | ex asl4 -OSP. ORVIETO NUOVO | SALA OPERATORIA 4 | Sala Operatoria Orvieto | Proprieta' Ente | agosto | agosto | agosto | agosto | [5 empty] | ex asl 4
512787 | 00D628 | SATELLITE PER SCIALITICA | GEBRUDER MARTIN GMBH & CO KG | ML 5002E VARIO | ex asl4 -OSP. ORVIETO NUOVO | SALA OPERATORIA 4 | Sala Operatoria Orvieto | Proprieta' Ente | agosto | agosto | agosto | agosto | [5 empty] | ex asl 4
512788 | 50605 | DIAFANOSCOPIO | GIVAS SRL | AN 6008 | ex asl4 -OSP. ORVIETO NUOVO | SALA OPERATORIA 4 | Sala Operatoria Orvieto | Proprieta' Ente | agosto | agosto |  | agosto | [5 empty] | ex asl 4
512789 | 5390749947 S31 | MONITOR | SIEMENS AG | SIRECUST SC 7000 | ex asl4 -OSP. ORVIETO NUOVO | SALA OPERATORIA 4 | Sala Operatoria Orvieto | Proprieta' Ente | agosto | agosto | agosto | agosto | [5 empty] | ex asl 4
512790 | . | ANESTESIA, APPARECCHIO PER | DRAEGER MEDICAL AG & CO. KGAA | JULIAN PLUS | ex asl4 -OSP. ORVIETO NUOVO | SALA OPERATORIA 4 | Sala Operatoria Orvieto | Proprieta' Ente | agosto | agosto | aprile | aprile | ottobre |  |  |  |  | ex asl 4
512795 |  | LARINGOSCOPIO (PER INTUBAZIONE A LAME) | CHIMO | DRV 252 | ex asl4 -OSP. ORVIETO NUOVO | SALA OPERATORIA 4 | Sala Operatoria Orvieto | Proprieta' Ente | agosto | agosto |  | agosto | [5 empty] | ex asl 4
512797 | P30200002 | MICROSCOPIO OPERATORIO | ZEISS CARL | BODEN STATIV S1 | ex asl4 -OSP. ORVIETO NUOVO | SALA OPERATORIA 4 | Sala Operatoria Orvieto | Proprieta' Ente | agosto | agosto |  | agosto | [5 empty] | ex asl 4
512798 | 408672 | SISTEMA TELEVISIVO PER MICROSCOPIO | SONY CORP | DXC 107 AP | ex asl4 -OSP. ORVIETO NUOVO | SALA OPERATORIA 4 | Sala Operatoria Orvieto | Proprieta' Ente | agosto | agosto |  | agosto | [5 empty] | ex asl 4
512799 | 1939205W25 | POLTRONA OPERATORIA | BRUSAFERRI & C SRL LEMI | SYNCRO BIZAK | ex asl4 -OSP. ORVIETO NUOVO | SALA OPERATORIA 4 | Sala Operatoria Orvieto | Proprieta' Ente | agosto | agosto |  | febbraio | agosto |  |  |  |  | ex asl 4
512800 | 200009 | CARRELLO SERVITORE PER ENDOSCOPI | BERMAN SRL | LA 0475 | ex asl4 -OSP. ORVIETO NUOVO | SALA OPERATORIA 4 | Sala Operatoria Orvieto | Proprieta' Ente | agosto | agosto |  | agosto | [5 empty] | ex asl 4
512801 | 9901994201X | FACOEMULSIFICATORE | ALCON LABORATORIES INC | UNIVERSAL II | ex asl4 -OSP. ORVIETO NUOVO | SALA OPERATORIA 4 | Sala Operatoria Orvieto | Proprieta' Ente | agosto | agosto |  | febbraio | agosto |  |  |  |  | ex asl 4
512802 | 41449 | VIDEOREGISTRATORE PER BIOIMMAGINI | SONY CORP | SVO 1320 P | ex asl4 -OSP. ORVIETO NUOVO | SALA OPERATORIA 4 | Sala Operatoria Orvieto | Proprieta' Ente | agosto | agosto |  | agosto | [5 empty] | ex asl 4
512804 | 401094 | ALIMENTATORE | SONY CORP | CMA D2MD CE | ex asl4 -OSP. ORVIETO NUOVO | SALA OPERATORIA 4 | Sala Operatoria Orvieto | Proprieta' Ente | agosto | agosto |  | agosto | [5 empty] | ex asl 4
512805 | 6005339 | MONITOR TELEVISIVO PER BIOIMMAGINI | SONY CORP | . | ex asl4 -OSP. ORVIETO NUOVO | SALA OPERATORIA 4 | Sala Operatoria Orvieto | Proprieta' Ente | agosto | agosto |  | agosto | [5 empty] | ex asl 4
512806 | . | TAVOLO OPERATORIO | MAQUET AG | 1130 01 03 | ex asl4 -OSP. ORVIETO NUOVO | SALA OPERATORIA 4 | Sala Operatoria Orvieto | Proprieta' Ente | agosto | agosto |  | febbraio | agosto |  |  |  |  | ex asl 4
512808 | 1851529 | PENSILE PER SALA OPERATORIA E TERAPIA INTENSIVA | GEBRUDER MARTIN GMBH & CO KG | MS DS | ex asl4 -OSP. ORVIETO NUOVO | SALA OPERATORIA 2 | Sala Operatoria Orvieto | Proprieta' Ente | agosto | agosto |  | agosto | [5 empty] | ex asl 4
512809 | 1851528 | PENSILE PER SALA OPERATORIA E TERAPIA INTENSIVA | GEBRUDER MARTIN GMBH & CO KG | MS DS | ex asl4 -OSP. ORVIETO NUOVO | SALA OPERATORIA 2 | Sala Operatoria Orvieto | Proprieta' Ente | agosto | agosto |  | agosto | [5 empty] | ex asl 4
512810 | ML1001060100D089 | LAMPADA SCIALITICA | GEBRUDER MARTIN GMBH & CO KG | ML 1001 | ex asl4 -OSP. ORVIETO NUOVO | SALA OPERATORIA 2 | Sala Operatoria Orvieto | Proprieta' Ente | agosto | agosto | agosto | agosto | [5 empty] | ex asl 4
512811 | 00D627 | SATELLITE PER SCIALITICA | GEBRUDER MARTIN GMBH & CO KG | ML 5002E VARIO | ex asl4 -OSP. ORVIETO NUOVO | SALA OPERATORIA 2 | Sala Operatoria Orvieto | Proprieta' Ente | agosto | agosto | agosto | agosto | [5 empty] | ex asl 4
512812 | . | DIAFANOSCOPIO | . | . | ex asl4 -OSP. ORVIETO NUOVO | SALA OPERATORIA 2 | Sala Operatoria Orvieto | Proprieta' Ente | agosto | agosto |  | agosto | [5 empty] | ex asl 4
512813 | F2H23295A | ELETTROBISTURI | VALLEYLAB INC | FORCE FX | ex asl4 -OSP. ORVIETO NUOVO | SALA OPERATORIA 2 | Sala Operatoria Orvieto | Proprieta' Ente | agosto | agosto | febbraio | febbraio | agosto |  |  |  |  | ex asl 4
512820 | 0406-2987/ELC | LACCIO EMOSTATICO PNEUMATICO | VBM MEDIZINTECHNIK GMBH | TOURNIQUET 2500 ELC | ex asl4 -OSP. ORVIETO NUOVO | SALA OPERATORIA 2 | Sala Operatoria Orvieto | Proprieta' Ente | agosto | agosto |  | agosto | [5 empty] | ex asl 4
512821 | ASBE-0118 | ANESTESIA, APPARECCHIO PER | DRAEGER MEDICAL AG & CO. KGAA | PRIMUS | ex asl4 -OSP. ORVIETO NUOVO | SALA OPERATORIA 1 | Sala Operatoria Orvieto | Proprieta' Ente | agosto | agosto | aprile | aprile | ottobre |  |  |  |  | ex asl 4
512822 | 6002335468 | MONITOR | DRAEGER MEDICAL AG & CO. KGAA | INFINITY DELTA | ex asl4 -OSP. ORVIETO NUOVO | SALA OPERATORIA 2 | Sala Operatoria Orvieto | Proprieta' Ente | agosto | agosto | agosto | agosto | [5 empty] | ex asl 4
512823 | 246 | TAVOLO OPERATORIO | OPT OFFICINA DI PROTESI TRENTO SPA | OPT 80 | ex asl4 -OSP. ORVIETO NUOVO | SALA OPERATORIA 2 | Sala Operatoria Orvieto | Proprieta' Ente | agosto | agosto |  | febbraio | agosto |  |  |  |  | ex asl 4
512826 | GN4064481 | BISTURI AD ULTRASUONI | ETHICON ENDO SURGERY INC | ULTRACISION G300 HARMONIC SCAPEL GE | ex asl4 -OSP. ORVIETO NUOVO | SALA OPERATORIA 2 | Sala Operatoria Orvieto | Proprieta' Ente | agosto | agosto |  | agosto | agosto |  |  |  |  | ex asl 4
512829 |  | LARINGOSCOPIO (PER INTUBAZIONE A LAME) | CHIMO | DRV 252 | ex asl4 -OSP. ORVIETO NUOVO | SALA OPERATORIA 2 | Sala Operatoria Orvieto | Proprieta' Ente | agosto | agosto |  | agosto | [5 empty] | ex asl 4
512831 | 11967796 | DEFIBRILLATORE | PHYSIO CONTROL INC | LIFEPAK 9 | ex asl4 -OSP. ORVIETO NUOVO | PRESALA 2-3 | Sala Operatoria Orvieto | Proprieta' Ente | agosto | agosto | febbraio | febbraio | agosto |  |  |  |  | ex asl 4
512834 | 9893AE100109 | LETTO PER RIANIMAZIONE NEONATALE | FISHER & PAYKEL HEALTHCARE | IW 930 SC COSYCOT | ex asl4 -OSP. ORVIETO NUOVO | CAPO SALA | Ostetr.Ginec. Orvieto | Proprieta' Ente | agosto |  |  | agosto | [5 empty] | ex asl 4
512835 | P1020557 | VIDEOSCOPIO PER INTUBAZIONE | AMBU AS | ASCOPE 2 | ex asl4 -OSP. ORVIETO NUOVO | PRESALA 2-3 | Sala Operatoria Orvieto | Proprieta' Ente | agosto | agosto |  | agosto | [5 empty] | ex asl 4
512836 | 1851529 | PENSILE PER SALA OPERATORIA E TERAPIA INTENSIVA | GEBRUDER MARTIN GMBH & CO KG | . | ex asl4 -OSP. ORVIETO NUOVO | SALA OPERATORIA | BLOCCO OPERATORIO | Proprieta' Ente | agosto | agosto |  | agosto | [5 empty] | ex asl 4
512837 | 1851528 | PENSILE PER SALA OPERATORIA E TERAPIA INTENSIVA | GEBRUDER MARTIN GMBH & CO KG | . | ex asl4 -OSP. ORVIETO NUOVO | SALA OPERATORIA | BLOCCO OPERATORIO | Proprieta' Ente | agosto | agosto |  | agosto | [5 empty] | ex asl 4
512838 | ML1001060199D133 | LAMPADA SCIALITICA | GEBRUDER MARTIN GMBH & CO KG | ML 1001 | ex asl4 -OSP. ORVIETO NUOVO | SALA OPERATORIA 1 | Sala Operatoria Orvieto | Proprieta' Ente | agosto | agosto | agosto | agosto | [5 empty] | ex asl 4
512839 | 99D823 | SATELLITE PER SCIALITICA | GEBRUDER MARTIN GMBH & CO KG | ML 5002E VARIO | ex asl4 -OSP. ORVIETO NUOVO | SALA OPERATORIA 1 | Sala Operatoria Orvieto | Proprieta' Ente | agosto | agosto | agosto | agosto | [5 empty] | ex asl 4
512840 | . | DIAFANOSCOPIO | . | . | ex asl4 -OSP. ORVIETO NUOVO | SALA OPERATORIA 1 | Sala Operatoria Orvieto | Proprieta' Ente | agosto | agosto |  | agosto | [5 empty] | ex asl 4
512842 |  | LARINGOSCOPIO (PER INTUBAZIONE A LAME) | CHIMO | DRV 252 | ex asl4 -OSP. ORVIETO NUOVO | SALA OPERATORIA 1 | Sala Operatoria Orvieto | Proprieta' Ente | agosto | agosto |  | agosto | [5 empty] | ex asl 4
512848 | ARXM0179 | ANESTESIA, APPARECCHIO PER | DRAEGER MEDICAL AG & CO. KGAA | PRIMUS | ex asl4 -OSP. ORVIETO NUOVO | SALA OPERATORIA 1 | Sala Operatoria Orvieto | Proprieta' Ente | agosto | agosto | aprile | aprile | ottobre |  |  |  |  | ex asl 4
512849 | 5298096949 | MONITOR | DRAEGER MEDICAL AG & CO. KGAA | INFINITY DELTA | ex asl4 -OSP. ORVIETO NUOVO | SALA OPERATORIA 1 | Sala Operatoria Orvieto | Proprieta' Ente | agosto | agosto | agosto | agosto | [5 empty] | ex asl 4
512854 | 557 | TAVOLO OPERATORIO | OPT OFFICINA DI PROTESI TRENTO SPA | OPT 80 | ex asl4 -OSP. ORVIETO NUOVO | SALA OPERATORIA 1 | Sala Operatoria Orvieto | Proprieta' Ente | agosto | agosto |  | febbraio | agosto |  |  |  |  | ex asl 4
512855 | TR2-002650-ST-4 | CARRELLO SERVITORE PER ENDOSCOPI | STRYKER INSTRUMENTS | ST 4 STRYKECART | ex asl4 -OSP. ORVIETO NUOVO | SALA OPERATORIA 1 | Sala Operatoria Orvieto | Proprieta' Ente | agosto | agosto |  | agosto | [5 empty] | ex asl 4
512856 | SV2197H0116 | MONITOR TELEVISIVO PER BIOIMMAGINI | STRYKER INSTRUMENTS | STRYKERVISION 2 | ex asl4 -OSP. ORVIETO NUOVO | SALA OPERATORIA 1 | Sala Operatoria Orvieto | Proprieta' Ente | agosto | agosto |  | agosto | [5 empty] | ex asl 4
512858 | 08B005164 | SISTEMA TELEVISIVO PER ENDOSCOPIA | STRYKER INSTRUMENTS | 1188 I HD | ex asl4 -OSP. ORVIETO NUOVO | SALA OPERATORIA 1 | Sala Operatoria Orvieto | Proprieta' Ente | agosto | agosto |  | agosto | [5 empty] | ex asl 4
512859 | 0601CE146 | INSUFFLATORE DI GAS | STRYKER INSTRUMENTS | FLOCONTROL | ex asl4 -OSP. ORVIETO NUOVO | SALA OPERATORIA 1 | Sala Operatoria Orvieto | Proprieta' Ente | agosto | agosto |  | agosto | [5 empty] | ex asl 4
512860 | 08A042434 | FONTE LUMINOSA PER ENDOSCOPIA | STRYKER INSTRUMENTS | X 8000 XENON | ex asl4 -OSP. ORVIETO NUOVO | SALA OPERATORIA 1 | Sala Operatoria Orvieto | Proprieta' Ente | agosto | agosto |  | agosto | [5 empty] | ex asl 4
512861 | 1807 | APPARECCHIO MOTORIZZATO, GENERATORE PER | SMITH & NEPHEW PLC | EP 1 | ex asl4 -OSP. ORVIETO NUOVO | SALA OPERATORIA 1 | Sala Operatoria Orvieto | Proprieta' Ente | agosto | agosto |  | agosto | [5 empty] | ex asl 4
512862 | 622335 | ELETTROBISTURI | MITEK SURGICAL PRODUCTS | VAPR III | ex asl4 -OSP. ORVIETO NUOVO | SALA OPERATORIA 1 | Sala Operatoria Orvieto | Service | agosto | agosto | [7 empty] | ex asl 4
512868 |  | TESTA LETTO, APPARECCHIO | A2 SRL | CAL Z2 | ex asl4 -OSP. ORVIETO NUOVO | CORRIDOIO | Sala Operatoria Orvieto | Proprieta' Ente | agosto | agosto |  | agosto | [5 empty] | ex asl 4
512869 | ARPA0032 | ANESTESIA, APPARECCHIO PER | DRAEGER MEDICAL AG & CO. KGAA | JULIAN | ex asl4 -OSP. ORVIETO NUOVO | CORRIDOIO | Sala Operatoria Orvieto | Proprieta' Ente | agosto | agosto | aprile | aprile | ottobre |  |  |  |  | ex asl 4
512870 |  | ANESTESIA, APPARECCHIO PER | DRAEGER MEDICAL AG & CO. KGAA | JULIAN | ex asl4 -OSP. ORVIETO NUOVO | CORRIDOIO | Sala Operatoria Orvieto | Proprieta' Ente | agosto | agosto | aprile | aprile | ottobre |  |  |  |  | ex asl 4
512871 | 5390470766S31 | MONITOR | SIEMENS AG | SIRECUST SC 7000 | ex asl4 -OSP. ORVIETO NUOVO | CORRIDOIO | Sala Operatoria Orvieto | Proprieta' Ente | agosto | agosto | agosto | agosto | [5 empty] | ex asl 4
512872 | 5391016863S31 | MONITOR | SIEMENS AG | SIRECUST SC 7000 | ex asl4 -OSP. ORVIETO NUOVO | CORRIDOIO | Sala Operatoria Orvieto | Proprieta' Ente | agosto | agosto | agosto | agosto | [5 empty] | ex asl 4
512873 | 5391015962S31 | MONITOR | SIEMENS AG | SIRECUST SC 7000 | ex asl4 -OSP. ORVIETO NUOVO | CORRIDOIO | Sala Operatoria Orvieto | Proprieta' Ente | agosto | agosto | agosto | agosto | [5 empty] | ex asl 4
512877 | 1001PC001 | STIMOLATORE NEUROLOGICO | ARYON VYGON ITALIA SRL | PLEXYGON | ex asl4 -OSP. ORVIETO NUOVO | CORRIDOIO | Sala Operatoria Orvieto | Proprieta' Ente | agosto | agosto |  | agosto | [5 empty] | ex asl 4
512878 | 6115 | STIMOLATORE NEUROMUSCOLARE | B BRAUN AVITUM ITALY SPA | STIMUPLEX HNS 11 | ex asl4 -OSP. ORVIETO NUOVO | CORRIDOIO | Sala Operatoria Orvieto | Proprieta' Ente | agosto | agosto |  | agosto | [5 empty] | ex asl 4
512879 | 13418607 | POMPA A SIRINGA | BECTON DICKINSON & CO | SE 400 B | ex asl4 -OSP. ORVIETO NUOVO | CORRIDOIO | Sala Operatoria Orvieto | Proprieta' Ente | agosto | agosto | agosto | agosto | [5 empty] | ex asl 4
512882 | 98K125 | AUTOTRASFUSIONE, APPARECCHIO PER | HAEMONETICS CORP | CELL SAVER HAEMOLITE 2 PLUS | ex asl4 -OSP. ORVIETO NUOVO | CORRIDOIO | Sala Operatoria Orvieto | Proprieta' Ente | agosto | agosto |  | febbraio | agosto |  |  |  |  | ex asl 4
512884 | TX3763 | VIDEOLARINGOSCOPIO | STORZ KARL GMBH & CO KG | 8402 ZX | ex asl4 -OSP. ORVIETO NUOVO | CORRIDOIO | Sala Operatoria Orvieto | Proprieta' Ente | agosto | agosto |  | agosto | [5 empty] | ex asl 4
512889 | GN4051712 | BISTURI AD ULTRASUONI | ETHICON ENDO SURGERY INC | ULTRACISION G300 HARMONIC SCAPEL GE | ex asl4 -OSP. ORVIETO NUOVO | SALA OPERATORIA 3 | Sala Operatoria Orvieto | Proprieta' Ente | agosto | agosto |  | agosto | agosto |  |  |  |  | ex asl 4
512891 | 55-09-09-55 | CATENA TV | . | . | ex asl4 -OSP. ORVIETO NUOVO | CORRIDOIO | Sala Operatoria Orvieto | Proprieta' Ente | giugno | giugno |  | giugno | dicembre |  |  |  |  | ex asl 4
512892 | 55-09-09-55 | PORTATILE PER RADIOSCOPIA, APPARECCHIO (ARCO-C) | TECHNIX SPA | TCA 6 R | ex asl4 -OSP. ORVIETO NUOVO | CORRIDOIO | Sala Operatoria Orvieto | Proprieta' Ente | giugno | giugno |  | giugno | dicembre |  |  |  |  | ex asl 4
512893 |  | PORTATILE PER RADIOSCOPIA, APPARECCHIO (ARCO-C) | SIAS SOCIETA` ITALIANA APPARECCHI SCIENTIFICI SPA | ANGIO 12 | ex asl4 -OSP. ORVIETO NUOVO | CORRIDOIO | Sala Operatoria Orvieto | Proprieta' Ente | giugno | giugno |  | giugno | dicembre |  |  |  |  | ex asl 4
512894 |  | CATENA TV | SIAS SOCIETA` ITALIANA APPARECCHI SCIENTIFICI SPA | . | ex asl4 -OSP. ORVIETO NUOVO | CORRIDOIO | Sala Operatoria Orvieto | Proprieta' Ente | giugno | giugno |  | giugno | dicembre |  |  |  |  | ex asl 4
512895 |  | RIPRODUTTORE VIDEO O DIGITALE DI BIOIMMAGINI | SONY CORP | UP 960 CE | ex asl4 -OSP. ORVIETO NUOVO | CORRIDOIO | Sala Operatoria Orvieto | Proprieta' Ente | giugno | giugno |  | giugno | dicembre |  |  |  |  | ex asl 4
512896 |  | MODULO DI REGISTRAZIONE SU CD E DVD | SONY CORP | DVO 1000 MD | ex asl4 -OSP. ORVIETO NUOVO | CORRIDOIO | Sala Operatoria Orvieto | Proprieta' Ente | agosto | [8 empty] | ex asl 4
512897 | 86105 | RIPRODUTTORE VIDEO O DIGITALE DI BIOIMMAGINI | SONY CORP | UP 990 AD | ex asl4 -OSP. ORVIETO NUOVO | CORRIDOIO | Sala Operatoria Orvieto | Proprieta' Ente | giugno | giugno |  | giugno | dicembre |  |  |  |  | ex asl 4
512898 | 440 | TAVOLO PER PAZIENTE PER APPARECCHIO RADIOLOGICO | MT MEDICAL TECHNOLOGY SRL | CT 160 T | ex asl4 -OSP. ORVIETO NUOVO | SALA OPERATORIA | BLOCCO OPERATORIO | Proprieta' Ente | agosto | agosto |  | giugno | [5 empty] | ex asl 4
512899 | 002-47835 | LASER CHIRURGICO | LUMENIS LTD | VERSAPULSE POWERSUITE HOLMIUM 100W | ex asl4 -OSP. ORVIETO NUOVO | CORRIDOIO | Sala Operatoria Orvieto | Proprieta' Ente | agosto | agosto | aprile | aprile | [5 empty] | ex asl 4
512900 | 795284 | ANALIZZATORE/PROGRAMMATORE PER CARDIOSTIMOLATORI | GUIDANT CORP CARDIAC RHYTHM MANAGEMENT GROUP | 3105 | ex asl4 -OSP. ORVIETO NUOVO | CORRIDOIO | Sala Operatoria Orvieto | Proprieta' Ente | agosto | agosto |  | agosto | [5 empty] | ex asl 4
512902 | 48122 | FRIGORIFERO BIOLOGICO | ANGELANTONI INDUSTRIE SPA | FRL 180 V | ex asl4 -OSP. ORVIETO NUOVO | LOCALE TECNICO | Sala Operatoria Orvieto | Proprieta' Ente | agosto | agosto | agosto | agosto | [5 empty] | ex asl 4
512908 |  | ECOTOMOGRAFO PORTATILE | BARD ELECTRO MEDICAL SYSTEMS INC | SITE RITE 5 | ex asl4 -OSP. ORVIETO NUOVO | CORRIDOIO | Sala Operatoria Orvieto | Proprieta' Ente | agosto | agosto | agosto | agosto | [5 empty] | ex asl 4
512909 |  | LAVAGGIO E DISINFEZIONE, APPARECCHIO PER | MIELE & CIE GMBH CO | G 7882 | ex asl4 -OSP. ORVIETO NUOVO | STERILIZZAZIONE | Sala Operatoria Orvieto | Proprieta' Ente | agosto | agosto |  | agosto | [5 empty] | ex asl 4
512910 | 7774 | AUTOCLAVE | SORDINA MEDICAL TECHNOLOGIES SRL | A 669 EV | ex asl4 -OSP. ORVIETO NUOVO | STERILIZZAZIONE | Sala Operatoria Orvieto | Proprieta' Ente | agosto | agosto |  | febbraio | agosto |  |  |  |  | ex asl 4
512911 | ON6460810 | TERMOSALDATRICE | TECNO GAZ SPA | ONE | ex asl4 -OSP. ORVIETO NUOVO | STERILIZZAZIONE | Sala Operatoria Orvieto | Proprieta' Ente | agosto | agosto |  | agosto | [5 empty] | ex asl 4
512913 | 60912 | STERILIZZAZIONE CHIMICA, APPARECCHIO PER | ETHICON ENDO SURGERY INC | STERRAD 100S | ex asl4 -OSP. ORVIETO NUOVO | STERILIZZAZIONE | Sala Operatoria Orvieto | Proprieta' Ente | agosto | agosto |  | giugno | [5 empty] | ex asl 4
512916 | 3070170 | CARICA BATTERIE | COSMED SRL | K4 | ex asl4 -OSP. ORVIETO NUOVO | STERILIZZAZIONE | Sala Operatoria Orvieto | Proprieta' Ente | agosto | agosto |  | agosto | [5 empty] | ex asl 4
512917 |  | CARICA BATTERIE | STRYKER INSTRUMENTS | SYSTEM 6 | ex asl4 -OSP. ORVIETO NUOVO | STERILIZZAZIONE | Sala Operatoria Orvieto | Service | agosto | agosto | [7 empty] | ex asl 4
512918 | 09-100 | CARICA BATTERIE | . | . | ex asl4 -OSP. ORVIETO NUOVO | STERILIZZAZIONE | Sala Operatoria Orvieto | Proprieta' Ente | agosto | agosto |  | agosto | [5 empty] | ex asl 4
512929 |  | RIPRODUTTORE VIDEO O DIGITALE DI BIOIMMAGINI | MITSUBISHI ELECTRIC CORP | . | ex asl4 -OSP. ORVIETO NUOVO | CORRIDOIO ZONA PULITO | Sala Operatoria Orvieto | Proprieta' Ente | agosto | agosto |  | agosto | [5 empty] | ex asl 4
512936 | 77100571 | CARICA BATTERIE | BIOTRONIK GMBH & CO | ACD 300 | ex asl4 -OSP. ORVIETO NUOVO | SALA OPERATORIA | BLOCCO OPERATORIO | Proprieta' Ente | agosto | agosto |  | agosto | [5 empty] | ex asl 4
512937 |  | APPARECCHIO MOTORIZZATO, GENERATORE PER | STRYKER INSTRUMENTS | CORE | ex asl4 -OSP. ORVIETO NUOVO | CORRIDOIO ZONA PULITO | Sala Operatoria Orvieto | Proprieta' Ente | agosto | agosto |  | agosto | [5 empty] | ex asl 4
512944 | 001-53839 | SISTEMA MOTORIZZATO PER CHIRURGIA ENDOSCOPICA | LUMENIS LTD | VERSACUT MORCELLATOR | ex asl4 -OSP. ORVIETO NUOVO | CORRIDOIO ZONA PULITO | Sala Operatoria Orvieto | Proprieta' Ente | agosto | agosto |  | agosto | [5 empty] | ex asl 4
512946 | 116 | MICROSCOPIO OPERATORIO | MOELLER WEDEL GMBH | FS 2001 | ex asl4 -OSP. ORVIETO NUOVO | CORRIDOIO ZONA PULITO | Sala Operatoria Orvieto | Proprieta' Ente | agosto | agosto |  | agosto | [5 empty] | ex asl 4
512947 | 3700-1153 | FONTE LUMINOSA PER ENDOSCOPIA | ILO ELECTRONIC GMBH | XENON XL-M | ex asl4 -OSP. ORVIETO NUOVO | CORRIDOIO ZONA PULITO | Sala Operatoria Orvieto | Proprieta' Ente | agosto | agosto |  | agosto | [5 empty] | ex asl 4
512949 | 992874 | IRRIGATORE | GIMMI RUDOLF GMBH | T.5600.00 ALPHAPURGATOR PLUS II | ex asl4 -OSP. ORVIETO NUOVO | CORRIDOIO ZONA PULITO | Sala Operatoria Orvieto | Proprieta' Ente | agosto | agosto |  | agosto | [5 empty] | ex asl 4
512950 | 7886 | AUTOCLAVE PER PICCOLI CARICHI | SORDINA MEDICAL TECHNOLOGIES SRL | A 2 | ex asl4 -OSP. ORVIETO NUOVO | RIPOSTIGLIO | Sala Operatoria Orvieto | Proprieta' Ente | agosto | agosto |  | agosto | [5 empty] | ex asl 4
512952 | 7764 | AUTOCLAVE | SORDINA MEDICAL TECHNOLOGIES SRL | A 669 EV | ex asl4 -OSP. ORVIETO NUOVO | RIPOSTIGLIO | Sala Operatoria Orvieto | Proprieta' Ente | agosto | agosto |  | febbraio | agosto |  |  |  |  | ex asl 4
512955 | 222520 | INCUBATORE | 3M COMPANY | ATTEST 1292 | ex asl4 -OSP. ORVIETO NUOVO | RIPOSTIGLIO | Sala Operatoria Orvieto | Proprieta' Ente | agosto | agosto |  | agosto | [5 empty] | ex asl 4
512956 |  | CARICA BATTERIE | . | . | ex asl4 -OSP. ORVIETO NUOVO | RIPOSTIGLIO | Sala Operatoria Orvieto | Proprieta' Ente | agosto | agosto |  | agosto | [5 empty] | ex asl 4
512957 |  | LAVAGGIO AD ULTRASUONI, APPARECCHIATURA PER | . | . | ex asl4 -OSP. ORVIETO NUOVO | RIPOSTIGLIO | Sala Operatoria Orvieto | Proprieta' Ente | agosto | agosto |  | agosto | [5 empty] | ex asl 4
512959 | T9C11246E | ELETTROBISTURI | VALLEYLAB INC | FORCE TRIAD | ex asl4 -OSP. ORVIETO NUOVO | SALA OPERATORIA 4 | Sala Operatoria Orvieto | Proprieta' Ente | agosto | agosto | febbraio | febbraio | agosto |  |  |  |  | ex asl 4
512963 | CC2142 | CARRELLO SERVITORE PER ENDOSCOPI | STORZ KARL GMBH & CO KG | 29003 NET | ex asl4 -OSP. ORVIETO NUOVO | SALA OPERATORIA 4 | Sala Operatoria Orvieto | Proprieta' Ente | agosto | agosto |  | agosto | [5 empty] | ex asl 4
512964 | BC0627936 | FONTE LUMINOSA PER ENDOSCOPIA | STORZ KARL GMBH & CO KG | XENON 300 | ex asl4 -OSP. ORVIETO NUOVO | SALA OPERATORIA 4 | Sala Operatoria Orvieto | Proprieta' Ente | agosto | agosto |  | agosto | [5 empty] | ex asl 4
512965 | EA10891 | FONTE LUMINOSA PER ENDOSCOPIA | STORZ KARL GMBH & CO KG | 20112020 HALOGEN 150 | ex asl4 -OSP. ORVIETO NUOVO | SALA OPERATORIA 4 | Sala Operatoria Orvieto | Proprieta' Ente | agosto | agosto |  | agosto | [5 empty] | ex asl 4
512966 | R1635201 | MODULO ACQUISIZIONE IMMAGINI | STORZ KARL GMBH & CO KG | 20046120 AIDA CONTROL NEO | ex asl4 -OSP. ORVIETO NUOVO | SALA OPERATORIA 4 | Sala Operatoria Orvieto | Proprieta' Ente | agosto | agosto |  | agosto | [5 empty] | ex asl 4
512967 | KE624132-P | SISTEMA TELEVISIVO PER ENDOSCOPIA | STORZ KARL GMBH & CO KG | 22200011 1 IMAGE 1 SCB | ex asl4 -OSP. ORVIETO NUOVO | SALA OPERATORIA 4 | Sala Operatoria Orvieto | Proprieta' Ente | agosto | agosto |  | agosto | [5 empty] | ex asl 4
512968 | . | MONITOR TELEVISIVO PER BIOIMMAGINI | STORZ KARL GMBH & CO KG | 20090331 | ex asl4 -OSP. ORVIETO NUOVO | SALA OPERATORIA 4 | Sala Operatoria Orvieto | Proprieta' Ente | agosto | agosto |  | agosto | [5 empty] | ex asl 4
512969 | 3000402 | MONITOR TELEVISIVO PER BIOIMMAGINI | SONY CORP | . | ex asl4 -OSP. ORVIETO NUOVO | SALA OPERATORIA 4 | Sala Operatoria Orvieto | Proprieta' Ente | agosto | agosto |  | agosto | [5 empty] | ex asl 4
513001 | 2234 | DEFIBRILLATORE | METRAX GMBH | M 240 DM 10 | ex asl4 -OSP. ORVIETO NUOVO | URGENZE E PREPARAZIONE PAZIENTI | Diagn.Immagini Osp. Orvieto | Proprieta' Ente | giugno | giugno | dicembre | giugno | dicembre |  |  |  |  | ex asl 4
513002 | 6421 | ALIMENTATORE | METRAX GMBH | M 240 | ex asl4 -OSP. ORVIETO NUOVO | URGENZE E PREPARAZIONE PAZIENTI | Diagn.Immagini Osp. Orvieto | Proprieta' Ente | giugno |  |  | giugno | [5 empty] | ex asl 4
513005 |  | LARINGOSCOPIO (PER INTUBAZIONE A LAME) | ALPA SRL | ALPA LARINOSCOPIO AMAGNETICO MRI | ex asl4 -OSP. ORVIETO NUOVO | URGENZE E PREPARAZIONE PAZIENTI | Diagn.Immagini Osp. Orvieto | Proprieta' Ente | giugno |  |  | giugno | [5 empty] | ex asl 4
513025 | 6358 | DIAFANOSCOPIO | EUROPROTEX SRL | 076080 ALTA FREQUENZA 40X43 | ex asl4 -OSP. ORVIETO NUOVO | REFERTAZIONE | Diagn.Immagini Osp. Orvieto | Proprieta' Ente | giugno |  |  | giugno | [5 empty] | ex asl 4
513026 | 6355 | DIAFANOSCOPIO | EUROPROTEX SRL | 076080 ALTA FREQUENZA 40X43 | ex asl4 -OSP. ORVIETO NUOVO | REFERTAZIONE | Diagn.Immagini Osp. Orvieto | Proprieta' Ente | giugno |  |  | giugno | [5 empty] | ex asl 4
513027 | 6474 | DIAFANOSCOPIO | EUROPROTEX SRL | 076080 ALTA FREQUENZA 40X43 | ex asl4 -OSP. ORVIETO NUOVO | REFERTAZIONE | Diagn.Immagini Osp. Orvieto | Proprieta' Ente | giugno |  |  | giugno | [5 empty] | ex asl 4
513028 | 6475 | DIAFANOSCOPIO | EUROPROTEX SRL | 076080 ALTA FREQUENZA 40X43 | ex asl4 -OSP. ORVIETO NUOVO | REFERTAZIONE | Diagn.Immagini Osp. Orvieto | Proprieta' Ente | giugno |  |  | giugno | [5 empty] | ex asl 4
513029 |  | MONITOR PER PERSONAL COMPUTER | VALIANCE | DT 1536D | ex asl4 -OSP. ORVIETO NUOVO | REFERTAZIONE | Diagn.Immagini Osp. Orvieto | Proprieta' Ente | giugno |  |  | giugno | [5 empty] | ex asl 4
513030 |  | WORKSTATION DIAGNOSTICA PER IMMAGINI | SUN MICRO SYSTEMS | ULTRA SPARC 10 | ex asl4 -OSP. ORVIETO NUOVO | REFERTAZIONE | Diagn.Immagini Osp. Orvieto | Proprieta' Ente | giugno |  |  | giugno | [5 empty] | ex asl 4
513031 | 9946KN3356 | MONITOR TELEVISIVO PER BIOIMMAGINI | SUN | GDM 20E20 | ex asl4 -OSP. ORVIETO NUOVO | REFERTAZIONE | Diagn.Immagini Osp. Orvieto | Proprieta' Ente | giugno |  |  | giugno | [5 empty] | ex asl 4
513032 | G000K9S5 | DIAGNOSI DELL'APPARATO DIGERENTE A CAPSULA DEGLUTTIBILE | GIVEN IMAGING LTD | PILLCAM COLON 2 | ex asl4 -OSP. ORVIETO NUOVO | REFERTAZIONE | Diagn.Immagini Osp. Orvieto | Proprieta' Ente | giugno |  |  | giugno | [5 empty] | ex asl 4
513033 | 103079-10/L | MAMMOGRAFO | PHILIPS MEDICAL SYSTEMS | MICRODOSE MAMMOGRAPHY | ex asl4 -OSP. ORVIETO NUOVO | MAMMOGRAFIA | Diagn.Immagini Osp. Orvieto | Proprieta' Ente | giugno | giugno |  | aprile | ottobre |  |  |  |  | ex asl 4
513034 | CZC8156K2D | CONSOLLE DI COMANDO PER GRUPPO RADIOLOGICO | . | . | ex asl4 -OSP. ORVIETO NUOVO | MAMMOGRAFIA | Diagn.Immagini Osp. Orvieto | Proprieta' Ente | giugno | giugno |  | aprile | ottobre |  |  |  |  | ex asl 4
513035 | . | CONSOLLE DI COMANDO PER MAMMOGRAFO | . | . | ex asl4 -OSP. ORVIETO NUOVO | MAMMOGRAFIA | Diagn.Immagini Osp. Orvieto | Proprieta' Ente | giugno | giugno |  | aprile | ottobre |  |  |  |  | ex asl 4
513036 | 35972018 | MONITOR TELEVISIVO PER BIOIMMAGINI | EIZO NANAO CORP | FLEXSCAN S1910-M | ex asl4 -OSP. ORVIETO NUOVO | MAMMOGRAFIA | Diagn.Immagini Osp. Orvieto | Proprieta' Ente | giugno | giugno |  | aprile | ottobre |  |  |  |  | ex asl 4
513037 |  | ACCESSORI PER OCULISTICA | . | . | ex asl4 -OSP. ORVIETO NUOVO | MAMMOGRAFIA | Diagn.Immagini Osp. Orvieto | Proprieta' Ente | giugno | [8 empty] | ex asl 4
513038 | 103079-10 | ARMADIO DELL'ELETTRONICA | . | . | ex asl4 -OSP. ORVIETO NUOVO | MAMMOGRAFIA | Diagn.Immagini Osp. Orvieto | Proprieta' Ente | giugno | giugno |  | aprile | ottobre |  |  |  |  | ex asl 4
513046 | 34311511 | ECOTOMOGRAFO | GE MEDICAL SYSTEMS | LOGIQ 400 CL | ex asl4 -OSP. ORVIETO NUOVO | ECOGRAFIA | Diagn.Immagini Osp. Orvieto | Proprieta' Ente | giugno | giugno | dicembre | dicembre | [5 empty] | ex asl 4
513047 | 34435 | RIPRODUTTORE VIDEO O DIGITALE DI BIOIMMAGINI | SONY CORP | UP 890 CE | ex asl4 -OSP. ORVIETO NUOVO | ECOGRAFIA | Diagn.Immagini Osp. Orvieto | Proprieta' Ente | giugno | giugno |  | giugno | [5 empty] | ex asl 4
513052 | 6034 | DIAFANOSCOPIO | EUROPROTEX SRL | 076080 ALTA FREQUENZA 40X43 | ex asl4 -OSP. ORVIETO NUOVO | ECOGRAFIA | Diagn.Immagini Osp. Orvieto | Proprieta' Ente | giugno |  |  | giugno | [5 empty] | ex asl 4
513054 | 17969YP7 | SONDA ECOGRAFICA | GE MEDICAL SYSTEMS | L764 | ex asl4 -OSP. ORVIETO NUOVO | ECOGRAFIA | Diagn.Immagini Osp. Orvieto | Proprieta' Ente | giugno | luglio | dicembre | dicembre | [5 empty] | ex asl 4
513055 | 58049YP8 | SONDA ECOGRAFICA | GE MEDICAL SYSTEMS | C364 | ex asl4 -OSP. ORVIETO NUOVO | ECOGRAFIA | Diagn.Immagini Osp. Orvieto | Proprieta' Ente | giugno | luglio | dicembre | dicembre | [5 empty] | ex asl 4
513056 | 762428YM1 | SONDA ECOGRAFICA | GE MEDICAL SYSTEMS | LA 39 | ex asl4 -OSP. ORVIETO NUOVO | ECOGRAFIA | Diagn.Immagini Osp. Orvieto | Proprieta' Ente | giugno | luglio | dicembre | dicembre | [5 empty] | ex asl 4
513057 | 689218YM6 | SONDA ECOGRAFICA | GE MEDICAL SYSTEMS | . | ex asl4 -OSP. ORVIETO NUOVO | ECOGRAFIA | Diagn.Immagini Osp. Orvieto | Proprieta' Ente | giugno | luglio | dicembre | dicembre | [5 empty] | ex asl 4
513062 | SP0303 2222 | ANESTESIA, APPARECCHIO PER | PENLON LTD | PRISMA SP | ex asl4 -OSP. ORVIETO NUOVO | RISONANZA | Diagn.Immagini Osp. Orvieto | Proprieta' Ente | giugno |  | aprile | aprile | ottobre |  |  |  |  | ex asl 4
513064 | 3004684 11315 | INIETTORE PER RISONANZA MAGNETICA | MEDRAD INC | SPECTRIS SOLARIS | ex asl4 -OSP. ORVIETO NUOVO | RISONANZA | Diagn.Immagini Osp. Orvieto | Proprieta' Ente | giugno |  |  | giugno | [5 empty] | ex asl 4
513065 | 229114MRG B5374206 | TOMOGRAFO A RISONANZA MAGNETICA | GE MEDICAL SYSTEMS | SIGNA OPEN SPEED 0.7 T | ex asl4 -OSP. ORVIETO NUOVO | RISONANZA | Diagn.Immagini Osp. Orvieto | Proprieta' Ente | giugno | giugno |  | gennaio | marzo | maggio | luglio | settembre | novembre | ex asl 4
513066 | 53573MNO | TAVOLO TOMOGRAFICO | GE MEDICAL SYSTEMS | SIGNA | ex asl4 -OSP. ORVIETO NUOVO | RISONANZA | Diagn.Immagini Osp. Orvieto | Proprieta' Ente | giugno | giugno |  | gennaio | marzo | maggio | luglio | settembre | novembre | ex asl 4
513070 | 228624MR3 | CONSOLLE DI COMANDO PER GRUPPO RADIOLOGICO | GE MEDICAL SYSTEMS | . | ex asl4 -OSP. ORVIETO NUOVO | SALA COMANDO | Diagn.Immagini Osp. Orvieto | Proprieta' Ente | giugno | giugno |  | gennaio | marzo | maggio | luglio | settembre | novembre | ex asl 4
513071 |  | PERSONAL COMPUTER | SILICON GRAPHICS INC | SILICON GRAPHICS 02 | ex asl4 -OSP. ORVIETO NUOVO | SALA COMANDO | Diagn.Immagini Osp. Orvieto | Proprieta' Ente | giugno |  |  | giugno | [5 empty] | ex asl 4
513072 | 48390218F000202 | MONITOR PER PERSONAL COMPUTER | PIXELINK | LCD | ex asl4 -OSP. ORVIETO NUOVO | SALA COMANDO | Diagn.Immagini Osp. Orvieto | Proprieta' Ente | giugno |  |  | giugno | [5 empty] | ex asl 4
513073 | 92022125YA | MONITOR TELEVISIVO PER BIOIMMAGINI | . | . | ex asl4 -OSP. ORVIETO NUOVO | SALA COMANDO | Diagn.Immagini Osp. Orvieto | Proprieta' Ente | giugno | giugno |  | gennaio | marzo | maggio | luglio | settembre | novembre | ex asl 4
513074 | 3004213 11319 | CONSOLLE PER APP. ELETTR. | MEDRAD INC | SPECTRIS | ex asl4 -OSP. ORVIETO NUOVO | SALA COMANDO | Diagn.Immagini Osp. Orvieto | Proprieta' Ente | giugno |  |  | giugno | [5 empty] | ex asl 4
513075 |  | RIPRODUTTORE LASER PER BIOIMMAGINI | KONICA MINOLTA CORP | DRYPRO 752 | ex asl4 -OSP. ORVIETO NUOVO | SALA COMANDO | Diagn.Immagini Osp. Orvieto | Proprieta' Ente | giugno | giugno |  | gennaio | marzo | maggio | luglio | settembre | novembre | ex asl 4
513076 | OXMRI4262 | PULSOSSIMETRO | INVIVO CORP | 4500 MRI | ex asl4 -OSP. ORVIETO NUOVO | SALA COMANDO | Diagn.Immagini Osp. Orvieto | Proprieta' Ente | giugno |  | giugno | giugno | [5 empty] | ex asl 4
513086 | 6476 | DIAFANOSCOPIO | EUROPROTEX SRL | 076080 ALTA FREQUENZA 40X43 | ex asl4 -OSP. ORVIETO NUOVO | SALA COMANDO | Diagn.Immagini Osp. Orvieto | Proprieta' Ente | giugno |  |  | giugno | [5 empty] | ex asl 4
513088 | 6473 | DIAFANOSCOPIO | EUROPROTEX SRL | 076080 ALTA FREQUENZA 40X43 | ex asl4 -OSP. ORVIETO NUOVO | SALA COMANDO | Diagn.Immagini Osp. Orvieto | Proprieta' Ente | giugno |  |  | giugno | [5 empty] | ex asl 4
513089 | 6477 | DIAFANOSCOPIO | EUROPROTEX SRL | 076080 ALTA FREQUENZA 40X43 | ex asl4 -OSP. ORVIETO NUOVO | SALA COMANDO | Diagn.Immagini Osp. Orvieto | Proprieta' Ente | giugno |  |  | giugno | [5 empty] | ex asl 4
513090 | 6269 | DIAFANOSCOPIO | EUROPROTEX SRL | 076080 ALTA FREQUENZA 40X43 | ex asl4 -OSP. ORVIETO NUOVO | SALA COMANDO | Diagn.Immagini Osp. Orvieto | Proprieta' Ente | giugno |  |  | giugno | [5 empty] | ex asl 4
513096 |  | GENERATORE D'ALTA TENSIONE PER GRUPPO RADIOLOGICO | GE MEDICAL SYSTEMS | . | ex asl4 -OSP. ORVIETO NUOVO | LOCALE TECNICO | Diagn.Immagini Osp. Orvieto | Proprieta' Ente | giugno | giugno |  | gennaio | marzo | maggio | luglio | settembre | novembre | ex asl 4
513097 |  | ARMADIO DELL'ELETTRONICA | GE MEDICAL SYSTEMS | . | ex asl4 -OSP. ORVIETO NUOVO | LOCALE TECNICO | Diagn.Immagini Osp. Orvieto | Proprieta' Ente | giugno | giugno |  | gennaio | marzo | maggio | luglio | settembre | novembre | ex asl 4
513099 | RU143A0211 | GRUPPO DI CONTINUITA' | POWER | . | ex asl4 -OSP. ORVIETO NUOVO | LOCALE TECNICO | Diagn.Immagini Osp. Orvieto | Proprieta' Ente | giugno | giugno |  | giugno | [5 empty] | ex asl 4
513101 |  | MONITOR PER VENTILAZIONE | EME ELECTRO MEDICAL EQUIPMENT LTD | INSIGHT 2000 | ex asl4 -OSP. ORVIETO NUOVO | LOCALE TECNICO | Diagn.Immagini Osp. Orvieto | Proprieta' Ente | giugno |  |  | giugno | [5 empty] | ex asl 4
513102 |  | ARMADIO DELL'ELETTRONICA | . | . | ex asl4 -OSP. ORVIETO NUOVO | LOCALE TECNICO | Diagn.Immagini Osp. Orvieto | Proprieta' Ente | giugno | giugno |  | gennaio | marzo | maggio | luglio | settembre | novembre | ex asl 4
513128 | 6259 | DIAFANOSCOPIO | EUROPROTEX SRL | 076080 ALTA FREQUENZA 40X43 | ex asl4 -OSP. ORVIETO NUOVO | REFERTAZIONE | Diagn.Immagini Osp. Orvieto | Proprieta' Ente | giugno |  |  | giugno | [5 empty] | ex asl 4
513140 | . | RIPRODUTTORE LASER PER BIOIMMAGINI | KONICA MINOLTA CORP | DRYPRO 793 | ex asl4 -OSP. ORVIETO NUOVO | REFERTAZIONE | Diagn.Immagini Osp. Orvieto | Proprieta' Ente | giugno | giugno |  | gennaio | marzo | maggio | luglio | settembre | novembre | ex asl 4
513144 |  | GRUPPO DI CONTINUITA' | APC CARDIOVASCULAR LTD | BACK UPS PRO 280 | ex asl4 -OSP. ORVIETO NUOVO | REFERTAZIONE | Diagn.Immagini Osp. Orvieto | Proprieta' Ente | giugno |  |  | giugno | [5 empty] | ex asl 4
513148 |  | GRUPPO DI CONTINUITA' | APC CARDIOVASCULAR LTD | BACK UPS PRO 280 | ex asl4 -OSP. ORVIETO NUOVO | REFERTAZIONE | Diagn.Immagini Osp. Orvieto | Proprieta' Ente | giugno |  |  | giugno | [5 empty] | ex asl 4
513149 | N20905098 | MONITOR TELEVISIVO PER BIOIMMAGINI | EIZO NANAO CORP | RADIFORCE GS320 | ex asl4 -OSP. ORVIETO NUOVO | REFERTAZIONE | Diagn.Immagini Osp. Orvieto | Proprieta' Ente | giugno | giugno |  | gennaio | marzo | maggio | luglio | settembre | novembre | ex asl 4
513150 | N20863098 | MONITOR TELEVISIVO PER BIOIMMAGINI | EIZO NANAO CORP | RADIFORCE GS320 | ex asl4 -OSP. ORVIETO NUOVO | REFERTAZIONE | Diagn.Immagini Osp. Orvieto | Proprieta' Ente | giugno | giugno |  | gennaio | marzo | maggio | luglio | settembre | novembre | ex asl 4
513171 |  | TESTA LETTO, APPARECCHIO | A2 SRL | CAL A-1-B | ex asl4 -OSP. ORVIETO NUOVO | STUDIO MEDICO | Oculistica Orvieto | Proprieta' Ente | giugno |  |  | giugno | [5 empty] | ex asl 4
513188 |  | TESTA LETTO, APPARECCHIO | A2 SRL | CAL Z2 | ex asl4 -OSP. ORVIETO NUOVO | STUDIO MEDICO | Urologia Orvieto | Proprieta' Ente | agosto | agosto |  | agosto | [5 empty] | ex asl 4
513201 |  | TESTA LETTO, APPARECCHIO | A2 SRL | CAL A-1-B | ex asl4 -OSP. ORVIETO NUOVO | REPERIBILITA MEDICI | Dir.Sanitaria Osp.Orvieto | Proprieta' Ente | giugno | giugno |  | giugno | [5 empty] | ex asl 4
513203 | 413/00 | LETTO PER DEGENZA ELETTRIFICATO | VERNIPOLL SRL | PLASTER | ex asl4 -OSP. ORVIETO NUOVO | REPERIBILITA MEDICI | Dir.Sanitaria Osp.Orvieto | Proprieta' Ente | giugno | giugno |  | giugno | [5 empty] | ex asl 4
513211 |  | TESTA LETTO, APPARECCHIO | A2 SRL | CAL Z2 | ex asl4 -OSP. ORVIETO NUOVO | STUDIO MEDICO | Dir.Sanitaria Osp.Orvieto | Proprieta' Ente | giugno | giugno |  | giugno | [5 empty] | ex asl 4
513225 | . | DIAFANOSCOPIO | . | . | ex asl4 -OSP. ORVIETO NUOVO | STUDIO MEDICO | Dir.Sanitaria Osp.Orvieto | Proprieta' Ente | giugno | giugno |  | giugno | [5 empty] | ex asl 4
513232 |  | TESTA LETTO, APPARECCHIO | A2 SRL | CAL Z2 | ex asl4 -OSP. ORVIETO NUOVO | STUDIO MEDICO | Dir.Sanitaria Osp.Orvieto | Proprieta' Ente | giugno | giugno |  | giugno | [5 empty] | ex asl 4
513328 |  | DATALOGGER, SISTEMA PER | . | . | ex asl4 -OSP. ORVIETO NUOVO | FARMACIA | Farmacia Interna Orvieto | Proprieta' Ente | giugno |  |  | giugno | [5 empty] | ex asl 4
513489 | 152251991 | TAVOLO AUTOPTICO | ANGELANTONI INDUSTRIE SPA | EG 102 | ex asl4 -OSP. ORVIETO NUOVO | SALA AUTOPTICA | Dir.Sanitaria Osp.Orvieto | Proprieta' Ente | giugno |  |  | giugno | [5 empty] | ex asl 4
513490 | 24849 | CELLA FRIGORIFERA | CF DI CIRO FIOCCHETTI & C SNC | . | ex asl4 -OSP. ORVIETO NUOVO | SALA AUTOPTICA | Dir.Sanitaria Osp.Orvieto | Proprieta' Ente | giugno |  |  | giugno | [5 empty] | ex asl 4
513734 | C 118/86 | LAVAGGIO E DISINFEZIONE ENDOSCOPI | . | . | ex asl4 -OSP. ORVIETO NUOVO | STERILIZZAZIONE | Sala Operatoria Orvieto | Proprieta' Ente | agosto | agosto |  | agosto | [5 empty] | ex asl 4
513735 | 40248 | PACHIMETRO | SONOGAGE INC. | CORNEO-CAGE | ex asl4 -OSP. ORVIETO NUOVO | AMBULATORIO OCULISTICA | Oculistica Orvieto | Proprieta' Ente | giugno |  |  | giugno | [5 empty] | ex asl 4
513736 | 1710 | RIPRODUTTORE VIDEO O DIGITALE DI BIOIMMAGINI | MITSUBISHI ELECTRIC CORP | . | ex asl4 -OSP. ORVIETO NUOVO | REFERTAZIONE | Diagn.Immagini Osp. Orvieto | Proprieta' Ente | giugno | giugno |  | gennaio | marzo | maggio | luglio | settembre | novembre | ex asl 4
513739 | S1-3-0119 | DEFIBRILLATORE | AMI ITALIA SRL | SAVER ONE | ex asl4 -OSP. ORVIETO NUOVO | INFERMERIA | RIABILITAZIONE | Proprieta' Ente | giugno | giugno | dicembre | giugno | dicembre |  |  |  |  | ex asl 4
513741 | S1-3-0120 | DEFIBRILLATORE | AMI ITALIA SRL | SAVER ONE | ex asl4 -OSP. ORVIETO NUOVO | SALA OSSERVAZIONE BREVE | P.Soccorso Orvieto | Proprieta' Ente | agosto | agosto | febbraio | febbraio | agosto |  |  |  |  | ex asl 4
513742 | S1-3-0116 | DEFIBRILLATORE | AMI ITALIA SRL | SAVER ONE | ex asl4 -OSP. ORVIETO NUOVO | SALA OSSERVAZIONE BREVE | P.Soccorso Orvieto | Proprieta' Ente | agosto | agosto | febbraio | febbraio | agosto |  |  |  |  | ex asl 4
513743 | S1-3-0130 | DEFIBRILLATORE | AMI ITALIA SRL | SAVER ONE | ex asl4 -OSP. ORVIETO NUOVO | SALA OSSERVAZIONE BREVE | P.Soccorso Orvieto | Proprieta' Ente | agosto | agosto | febbraio | febbraio | agosto |  |  |  |  | ex asl 4
513767 | 2735 | RIPRODUTTORE VIDEO O DIGITALE DI BIOIMMAGINI | OKAMOTO MANUFACTURING LTD | A2 | ex asl4 -OSP. ORVIETO NUOVO | ARCHIVIO GENERALE | Dir.Sanitaria Osp.Orvieto | Proprieta' Ente | giugno | giugno |  | gennaio | marzo | maggio | luglio | settembre | novembre | ex asl 4
513802 | 50862 | POMPA DI INFUSIONE | B BRAUN AVITUM ITALY SPA | 871482/7 | ex asl4 -OSP. ORVIETO NUOVO | Terapia Intensiva | Anestesia E Rianimazione Orvieto | Service | giugno | giugno | [7 empty] | ex asl 4
513813 | 8062 | CAPPA FLUSSO LAMINARE | PABISCH SPA | STAROMCOSAFE/P | ex asl4 -OSP. ORVIETO NUOVO | PREPARAZIONE FARMACI | Dh Medico Oncologico Orvieto | Proprieta' Ente | luglio | luglio | giugno | giugno | [5 empty] | ex asl 4
513824 |  | FUMI, ANALIZZATORE DI | . | . | ex asl4 -OSP. ORVIETO NUOVO | OFFICINA | Dir.Sanitaria Osp.Orvieto | Proprieta' Ente | giugno | giugno |  | giugno | [5 empty] | ex asl 4
513842 | . | PROIETTORE / TAVOLA OPTOMETRICA | . | . | ex asl4 -OSP. ORVIETO NUOVO | MAGAZZINO | Dir.Sanitaria Osp.Orvieto | Proprieta' Ente | giugno | giugno |  | giugno | [5 empty] | ex asl 4
513869 |  | MONITOR PER PERSONAL COMPUTER | DELL COMPUTER CORP | . | ex asl4 -OSP. ORVIETO NUOVO | MAGAZZINO | Dir.Sanitaria Osp.Orvieto | Proprieta' Ente | giugno | giugno |  | giugno | [5 empty] | ex asl 4
513877 | 321623 | MICROINFUSORE PORTATILE | SMITHS MEDICAL INC | CADD LEGACY 6400 | ex asl4 -OSP. ORVIETO NUOVO | PREPARAZIONE FARMACI | Dh Medico Oncologico Orvieto | Proprieta' Ente | luglio |  |  | luglio | [5 empty] | ex asl 4
513878 | 129090 | POMPA DI INFUSIONE | SMITHS MEDICAL INC | 5100 HFX | ex asl4 -OSP. ORVIETO NUOVO | PREPARAZIONE FARMACI | Dh Medico Oncologico Orvieto | Proprieta' Ente | luglio | luglio | luglio | luglio | [5 empty] | ex asl 4
513880 |  | TESTA LETTO, APPARECCHIO | . | . | ex asl4 -OSP. ORVIETO NUOVO | MAGAZZINO | Dir.Sanitaria Osp.Orvieto | Proprieta' Ente | giugno | giugno |  | giugno | [5 empty] | ex asl 4
513884 |  | DIAFANOSCOPIO | GIVAS SRL | 60 04 DA TAVOLO 32X12X23 CM | ex asl4 -OSP. ORVIETO NUOVO | MAGAZZINO | Dir.Sanitaria Osp.Orvieto | Proprieta' Ente | giugno | giugno |  | giugno | [5 empty] | ex asl 4
513885 | BC104061 | SISTEMA ANTIDECUBITO | PEGASUS LTD | PEGASUS BI WAVE CARER | ex asl4 -OSP. ORVIETO NUOVO | MAGAZZINO | Dir.Sanitaria Osp.Orvieto | Proprieta' Ente | giugno | giugno |  | giugno | [5 empty] | ex asl 4
513888 | 890905 | ASPIRATORE MEDICO CHIRURGICO | FASET SPA | 204 ENDOCAVITARIO | ex asl4 -OSP. ORVIETO NUOVO | MAGAZZINO | Dir.Sanitaria Osp.Orvieto | Proprieta' Ente | giugno | giugno |  | giugno | [5 empty] | ex asl 4
513954 |  | AUDIOMETRO | AMPLAID SPA | A 300 | ex asl4 -OSP. ORVIETO NUOVO | MAGAZZINO | Dir.Sanitaria Osp.Orvieto | Proprieta' Ente | giugno | giugno | aprile | aprile | [5 empty] | ex asl 4
513963 | S1-3-0131 | DEFIBRILLATORE | AMI ITALIA SRL | SAVER ONE | ex asl4 -OSP. ORVIETO NUOVO | COORDINATORE DI ATTIVITA' | Oculistica Orvieto | Proprieta' Ente | giugno | giugno | dicembre | giugno | dicembre |  |  |  |  | ex asl 4
513977 |  | MISURATORE SOGLIA PERCETTIVA DELLE VIBRAZIONI | METEDA SRL | ULTRABIOTESIOMETRO | ex asl4 -OSP. ORVIETO NUOVO | DIABETOLOGIA | Poliambulatori Ospedalieri Orvieto | Proprieta' Ente | luglio | luglio |  | luglio | [5 empty] | ex asl 4
513985 | 1851528 | PENSILE PER SALA OPERATORIA E TERAPIA INTENSIVA | GEBRUDER MARTIN GMBH & CO KG | . | ex asl4 -OSP. ORVIETO NUOVO | SALA OPERATORIA | BLOCCO OPERATORIO | Proprieta' Ente | agosto | agosto |  | agosto | [5 empty] | ex asl 4
513986 | 1851529 | PENSILE PER SALA OPERATORIA E TERAPIA INTENSIVA | GEBRUDER MARTIN GMBH & CO KG | . | ex asl4 -OSP. ORVIETO NUOVO | SALA OPERATORIA | BLOCCO OPERATORIO | Proprieta' Ente | agosto | agosto |  | agosto | [5 empty] | ex asl 4
513987 | 00D087 | LAMPADA SCIALITICA | GEBRUDER MARTIN GMBH & CO KG | ML 1001 | ex asl4 -OSP. ORVIETO NUOVO | SALA OPERATORIA 3 | Sala Operatoria Orvieto | Proprieta' Ente | agosto | agosto | agosto | agosto | [5 empty] | ex asl 4
513988 | 00D629 | SATELLITE PER SCIALITICA | GEBRUDER MARTIN GMBH & CO KG | C 750D | ex asl4 -OSP. ORVIETO NUOVO | SALA OPERATORIA 3 | Sala Operatoria Orvieto | Proprieta' Ente | agosto | agosto | agosto | agosto | [5 empty] | ex asl 4
513989 |  | TAVOLO OPERATORIO | MAQUET SA | TAB 996 M/F SERIE TRANSFERIS | ex asl4 -OSP. ORVIETO NUOVO | SALA OPERATORIA 3 | Sala Operatoria Orvieto | Proprieta' Ente | agosto | agosto |  | febbraio | agosto |  |  |  |  | ex asl 4
513990 | 50648 | DIAFANOSCOPIO | GIVAS SRL | AN 6008 | ex asl4 -OSP. ORVIETO NUOVO | SALA OPERATORIA 3 | Sala Operatoria Orvieto | Proprieta' Ente | agosto | agosto |  | agosto | [5 empty] | ex asl 4
513991 | T1B21070EX | ELETTROBISTURI | VALLEYLAB INC | FORCE TRIAD | ex asl4 -OSP. ORVIETO NUOVO | SALA OPERATORIA 3 | Sala Operatoria Orvieto | Service | agosto | agosto | [7 empty] | ex asl 4
513992 | ASBE-0182 | ANESTESIA, APPARECCHIO PER | DRAEGER MEDICAL AG & CO. KGAA | PRIMUS | ex asl4 -OSP. ORVIETO NUOVO | SALA OPERATORIA 3 | Sala Operatoria Orvieto | Proprieta' Ente | agosto | agosto | aprile | aprile | ottobre |  |  |  |  | ex asl 4
513993 | 6002498461 | MONITOR | DRAEGER MEDICAL AG & CO. KGAA | INFINITY DELTA | ex asl4 -OSP. ORVIETO NUOVO | SALA OPERATORIA 3 | Sala Operatoria Orvieto | Proprieta' Ente | agosto | agosto | agosto | agosto | [5 empty] | ex asl 4
513994 |  | LAMPADA DA VISITA | DERUNGS LICHT AG | HANALUX 35 | ex asl4 -OSP. ORVIETO NUOVO | SALA OPERATORIA 3 | Sala Operatoria Orvieto | Proprieta' Ente | agosto | agosto |  | agosto | [5 empty] | ex asl 4
513995 | 1111144169 | BISTURI AD ULTRASUONI | ETHICON ENDO SURGERY INC | G 220 | ex asl4 -OSP. ORVIETO NUOVO | SALA OPERATORIA 3 | Sala Operatoria Orvieto | Proprieta' Ente | agosto | agosto |  | agosto | agosto |  |  |  |  | ex asl 4
513996 | CC06071 | POMPA PERISTALTICA | STORZ KARL GMBH & CO KG | 27084B URETEROMAT | ex asl4 -OSP. ORVIETO NUOVO | SALA OPERATORIA 3 | Sala Operatoria Orvieto | Proprieta' Ente | agosto | agosto |  | agosto | [5 empty] | ex asl 4
513997 | CC06731-B | INSUFFLATORE DI GAS | STORZ KARL GMBH & CO KG | 26432020 THERMOFLATOR | ex asl4 -OSP. ORVIETO NUOVO | SALA OPERATORIA 3 | Sala Operatoria Orvieto | Proprieta' Ente | agosto | agosto |  | agosto | [5 empty] | ex asl 4
513998 |  | LARINGOSCOPIO (PER INTUBAZIONE A LAME) | CHIMO | DRV 252 | ex asl4 -OSP. ORVIETO NUOVO | SALA OPERATORIA 3 | Sala Operatoria Orvieto | Proprieta' Ente | agosto | agosto |  | agosto | [5 empty] | ex asl 4
514011 | 40409 | RISCALDATORE SANGUIGNO | ARIZANT HEALTHCARE INC | 245 | ex asl4 -OSP. ORVIETO NUOVO | SCRUB | Sala Operatoria Orvieto | Proprieta' Ente | agosto | agosto |  | agosto | [5 empty] | ex asl 4
514013 | E0521708 | PRESSOTERAPIA, APPARECCHIO PER | COVIDIEN KENDALL HEALTHCARE | SCD RESPONSE 7325 | ex asl4 -OSP. ORVIETO NUOVO | SCRUB | Sala Operatoria Orvieto | Proprieta' Ente | agosto | agosto |  | agosto | [5 empty] | ex asl 4
514014 | E0520573 | PRESSOTERAPIA, APPARECCHIO PER | COVIDIEN KENDALL HEALTHCARE | SCD RESPONSE 7325 | ex asl4 -OSP. ORVIETO NUOVO | SCRUB | Sala Operatoria Orvieto | Proprieta' Ente | agosto | agosto |  | agosto | [5 empty] | ex asl 4
514015 | 61336 | INFUSORE A PRESSIONE | . | . | ex asl4 -OSP. ORVIETO NUOVO | CORRIDOIO | Sala Operatoria Orvieto | Proprieta' Ente | agosto | agosto |  | agosto | [5 empty] | ex asl 4
514022 |  | INSUFFLATORE DI GAS | WISAP GESELLSCHAFT FUR WISSENSCHAFTLICHEN APPARATEBAU MBH | . | ex asl4 -OSP. ORVIETO NUOVO | CORRIDOIO | Sala Operatoria Orvieto | Proprieta' Ente | agosto | agosto |  | agosto | [5 empty] | ex asl 4
514023 | 9368666 | IRRIGATORE | WISAP GESELLSCHAFT FUR WISSENSCHAFTLICHEN APPARATEBAU MBH | WP1611 CO2 AQUA PURATOR SEMM | ex asl4 -OSP. ORVIETO NUOVO | CORRIDOIO | Sala Operatoria Orvieto | Proprieta' Ente | agosto | agosto |  | agosto | [5 empty] | ex asl 4
514024 |  | ELEMENTO RISCALDANTE | CSZ CINCINNATI SUB ZERO PRODUCTS INC | NORMO-TEMP | ex asl4 -OSP. ORVIETO NUOVO | CORRIDOIO | Sala Operatoria Orvieto | Proprieta' Ente | agosto | agosto |  | agosto | [5 empty] | ex asl 4
514052 | 0212-2959/ELC | LACCIO EMOSTATICO PNEUMATICO | VBM MEDIZINTECHNIK GMBH | TOURNIQUET 2800 ELC | ex asl4 -OSP. ORVIETO NUOVO | CORRIDOIO | Sala Operatoria Orvieto | Proprieta' Ente | agosto | agosto |  | agosto | [5 empty] | ex asl 4
514065 | 21424 | FRONTIFOCOMETRO | NIDEK CO LTD | LM-770 | ex asl4 -OSP. ORVIETO NUOVO | AMBULATORIO OCULISTICA | Oculistica Orvieto | Proprieta' Ente | giugno |  |  | giugno | [5 empty] | ex asl 4
514066 | 3060741 | OPTOMETRO | CSO COSTRUZIONI STRUMENTI OFTALMICI SRL | R 2137 | ex asl4 -OSP. ORVIETO NUOVO | AMBULATORIO OCULISTICA | Oculistica Orvieto | Proprieta' Ente | giugno |  |  | giugno | [5 empty] | ex asl 4
514070 | 23954 | TONOMETRO | . | . | ex asl4 -OSP. ORVIETO NUOVO | AMBULATORIO OCULISTICA | Oculistica Orvieto | Proprieta' Ente | giugno | giugno |  | giugno | [5 empty] | ex asl 4
514074 |  | LAMPADA A FESSURA | . | . | ex asl4 -OSP. ORVIETO NUOVO | AMBULATORIO OCULISTICA | Oculistica Orvieto | Proprieta' Ente | giugno | giugno |  | giugno | [5 empty] | ex asl 4
514076 |  | OFTALMOSCOPIO | HEINE OPTOTECHNIK | MIROFLEX | ex asl4 -OSP. ORVIETO NUOVO | AMBULATORIO OCULISTICA | Oculistica Orvieto | Proprieta' Ente | giugno |  |  | giugno | [5 empty] | ex asl 4
514086 | 5050019 | TAVOLI PORTA-STRUMENTI OFTALMOLOGICI | CSO COSTRUZIONI STRUMENTI OFTALMICI SRL | ELETTRIC TABLE | ex asl4 -OSP. ORVIETO NUOVO | AMBULATORIO OCULISTICA | Oculistica Orvieto | Proprieta' Ente | giugno |  |  | giugno | [5 empty] | ex asl 4
514087 | 5050157 | LAMPADA A FESSURA | CSO COSTRUZIONI STRUMENTI OFTALMICI SRL | SL 990 3X | ex asl4 -OSP. ORVIETO NUOVO | AMBULATORIO OCULISTICA | Oculistica Orvieto | Proprieta' Ente | giugno |  |  | giugno | [5 empty] | ex asl 4
514088 | 5040213 | OFTALMOMETRO | CSO COSTRUZIONI STRUMENTI OFTALMICI SRL | JAVAL 1 | ex asl4 -OSP. ORVIETO NUOVO | AMBULATORIO OCULISTICA | Oculistica Orvieto | Proprieta' Ente | giugno |  |  | giugno | [5 empty] | ex asl 4
514089 | 125 | TAVOLI PORTA-STRUMENTI OFTALMOLOGICI | CSO COSTRUZIONI STRUMENTI OFTALMICI SRL | ELETTRIC TABLE | ex asl4 -OSP. ORVIETO NUOVO | AMBULATORIO OCULISTICA | Oculistica Orvieto | Proprieta' Ente | giugno |  |  | giugno | [5 empty] | ex asl 4
514090 | 30377 | VALUTAZIONE FUNZIONALE VISIVA, APPARECCHIO PER | NIKON CORP | SPEEDY 1 | ex asl4 -OSP. ORVIETO NUOVO | AMBULATORIO OCULISTICA | Oculistica Orvieto | Proprieta' Ente | giugno |  |  | giugno | [5 empty] | ex asl 4
514091 | 1089AU | TOPOGRAFO CORNEALE COMPUTERIZZATO | OPTIKON 2000 SPA | KERATRON SCOUT | ex asl4 -OSP. ORVIETO NUOVO | AMBULATORIO OCULISTICA | Oculistica Orvieto | Proprieta' Ente | giugno |  |  | giugno | [5 empty] | ex asl 4
514121 | 3098 | ARMADIO ASPIRATO A FILTRAZIONE CHIMICA | . | . | ex asl4 -OSP. ORVIETO NUOVO | OFFICINA | Dir.Sanitaria Osp.Orvieto | Proprieta' Ente | giugno | giugno | giugno | giugno | [5 empty] | ex asl 4
514169 |  | MONITOR PER PERSONAL COMPUTER | . | PER CIRCUITO CHIUSO | ex asl4 -OSP. ORVIETO NUOVO | CENTRALINO | Dir.Sanitaria Osp.Orvieto | Proprieta' Ente | giugno | giugno |  | giugno | [5 empty] | ex asl 4
514247 | 800076-1 | PODOSCOPIA, SISTEMA PER | CHINESPORT SPA | PODOSCOPIO LUX | ex asl4 -OSP. ORVIETO NUOVO | UFFICIO PROTESI | Servizio Ausili E Protesi | Proprieta' Ente | agosto | agosto |  | agosto | [5 empty] | ex asl 4
514445 |  | PROIETTORE / TAVOLA OPTOMETRICA | . | . | ex asl4 -OSP. ORVIETO NUOVO | SALA AUDIT | Dir.Sanitaria Osp.Orvieto | Proprieta' Ente | giugno | giugno |  | giugno | [5 empty] | ex asl 4
514613 | MY27D1939R | STAMPANTE PER COMPUTER | HEWLETT PACKARD CO | DESKJET 990 CXI | ex asl4 -OSP. ORVIETO NUOVO | ARCHIVIO | Dir.Sanitaria Osp.Orvieto | Proprieta' Ente | giugno | giugno |  | giugno | [5 empty] | ex asl 4
515066 |  | OPTOMETRO | CSO COSTRUZIONI STRUMENTI OFTALMICI SRL | CP 3137 SUPERCHART | ex asl4 -OSP. ORVIETO NUOVO | AMBULATORIO OCULISTICA | Oculistica Orvieto | Proprieta' Ente | giugno | giugno |  | giugno | [5 empty] | ex asl 4
533001 | 4270052 | DEFIBRILLATORE | CARDIAC SCIENCE CORP | POWERHEART AED G3 PRO | ex asl4 -OSP. ORVIETO NUOVO | MEDICI DI GUARDIA E 118 | P.Soccorso Orvieto | Proprieta' Ente | agosto | agosto | febbraio | febbraio | agosto |  |  |  |  | ex asl 4
533003 | F-9C8921A | ELETTROBISTURI | VALLEYLAB INC | FORCE FX 8 A | ex asl4 -OSP. ORVIETO NUOVO | SALA OPERATORIA | BLOCCO OPERATORIO | Proprieta' Ente | agosto | agosto | febbraio | febbraio | agosto |  |  |  |  | ex asl 4
533004 | T6J0680E | ELETTROBISTURI | VALLEYLAB INC | FORCE TRIAD | ex asl4 -OSP. ORVIETO NUOVO | SALA OPERATORIA | BLOCCO OPERATORIO | Proprieta' Ente | agosto | agosto | febbraio | febbraio | agosto |  |  |  |  | ex asl 4
533005 |  | VAPORIZZATORE | MITEK SURGICAL PRODUCTS | VAPR 3 | ex asl4 -OSP. ORVIETO NUOVO | SALA OPERATORIA 4 | BLOCCO OPERATORIO | Proprieta' Ente | agosto | [8 empty] | ex asl 4
533100 | 16730157 | MODEM PER TRASMISSIONE DATI | MULTITECH | MT 2834 ZDXI | ex asl4 -OSP. ORVIETO NUOVO | MEDICI DI GUARDIA E 118 | P.Soccorso Orvieto | Proprieta' Ente | agosto | agosto |  | agosto | [5 empty] | ex asl 4
533102 | 10215027114 | CENTRIFUGA | MPW MED INSTRUMENTS | MPW 215 | ex asl4 -OSP. ORVIETO NUOVO | MEDICHERIA | Pediatria Orvieto | Proprieta' Ente | giugno |  | giugno | giugno | [5 empty] | ex asl 4
533138 | 82979 | DEFIBRILLATORE | NIHON KOHDEN CORP | TEC 5531 K | ex asl4 -OSP. ORVIETO NUOVO | STUDIO MEDICO | Cardiologia Utic Orvieto | Proprieta' Ente | giugno | giugno | dicembre | giugno | dicembre |  |  |  |  | ex asl 4
533139 | 82980 | DEFIBRILLATORE | NIHON KOHDEN CORP | TEC 5531 K | ex asl4 -OSP. ORVIETO NUOVO | STUDIO MEDICO | Cardiologia Utic Orvieto | Proprieta' Ente | giugno | giugno | dicembre | giugno | dicembre |  |  |  |  | ex asl 4
533140 | 82981 | DEFIBRILLATORE | NIHON KOHDEN CORP | CARDIOLIFE TEC 5531 R | ex asl4 -OSP. ORVIETO NUOVO | Terapia Intensiva | Anestesia E Rianimazione Orvieto | Proprieta' Ente | giugno | giugno | dicembre | giugno | dicembre |  |  |  |  | ex asl 4
533141 | 86977 | DEFIBRILLATORE | NIHON KOHDEN CORP | TEC 5521 | ex asl4 -OSP. ORVIETO NUOVO | INFERMERIA | Sala Operatoria Orvieto | Proprieta' Ente | agosto | agosto | febbraio | febbraio | agosto |  |  |  |  | ex asl 4
533150 | VNC3951952 | STAMPANTE PER COMPUTER | HEWLETT PACKARD CO | P2035 | ex asl4 -OSP. ORVIETO NUOVO | GINECOLOGIA | Poliambulatori Ospedalieri Orvieto | Proprieta' Ente | luglio |  |  | luglio | [5 empty] | ex asl 4
533151 | 324549 | RIPRODUTTORE VIDEO O DIGITALE DI BIOIMMAGINI | SONY CORP | UP D897 | ex asl4 -OSP. ORVIETO NUOVO | GINECOLOGIA | Poliambulatori Ospedalieri Orvieto | Proprieta' Ente | luglio |  |  | luglio | [5 empty] | ex asl 4
533152 | 245185SU4 | ECOTOMOGRAFO | GE MEDICAL SYSTEMS | VOLUSON S8 | ex asl4 -OSP. ORVIETO NUOVO | GINECOLOGIA | Poliambulatori Ospedalieri Orvieto | Proprieta' Ente | luglio | luglio | dicembre | dicembre | [5 empty] | ex asl 4
533153 | 171007KR8 | SONDA ECOGRAFICA | GE MEDICAL SYSTEMS | RAB4-8 RS | ex asl4 -OSP. ORVIETO NUOVO | GINECOLOGIA | Poliambulatori Ospedalieri Orvieto | Proprieta' Ente | luglio | luglio | dicembre | dicembre | [5 empty] | ex asl 4
533154 | 173684KR2 | SONDA ECOGRAFICA | GE MEDICAL SYSTEMS | RIC5-9W-RS | ex asl4 -OSP. ORVIETO NUOVO | GINECOLOGIA | Poliambulatori Ospedalieri Orvieto | Proprieta' Ente | luglio | luglio | dicembre | dicembre | [5 empty] | ex asl 4
533158 | 799087 | EMODIALISI, APPARECCHIO PER | HOSPAL LTD | INTEGRA | ex asl4 -OSP. ORVIETO NUOVO | SALA DIALISI | Nefrologia E Dialisi Orvieto | Non rilevato | luglio |  |  | febbraio | luglio |  |  |  |  | ex asl 4
533159 | 798823 | EMODIALISI, APPARECCHIO PER | HOSPAL LTD | INTEGRA | ex asl4 -OSP. ORVIETO NUOVO | SALA DIALISI | Nefrologia E Dialisi Orvieto | Non rilevato | luglio |  |  | febbraio | luglio |  |  |  |  | ex asl 4
533160 | 131 | TAVOLO OPERATORIO | OPT OFFICINA DI PROTESI TRENTO SPA | ASSO | ex asl4 -OSP. ORVIETO NUOVO | SALA OPERATORIA 4 | Sala Operatoria Orvieto | Proprieta' Ente | agosto | agosto |  | febbraio | agosto |  |  |  |  | ex asl 4
533161 | 130 | TAVOLO OPERATORIO | OPT OFFICINA DI PROTESI TRENTO SPA | ASSO | ex asl4 -OSP. ORVIETO NUOVO | SALA OPERATORIA 3 | Sala Operatoria Orvieto | Proprieta' Ente | agosto | agosto |  | febbraio | agosto |  |  |  |  | ex asl 4
533162 | 380092 | LASER SCANNER PER IMMAGINI | VIDAR SYSTEMS CORP | DIAGNOSTIC PRO ADVANTAGE | ex asl4 -OSP. ORVIETO NUOVO | ARCHIVIO RADIOLOGIA | SERVIZI VARI | Proprieta' Ente | giugno | giugno |  | giugno | [5 empty] | ex asl 4
533249 |  | DEFIBRILLATORE | AMI ITALIA SRL | SAVER ONE | ex asl4 -OSP. ORVIETO NUOVO | INFERMERIA | RIABILITAZIONE | Proprieta' Ente | giugno | giugno | dicembre | giugno | dicembre |  |  |  |  | ex asl 4
533528 |  | LARINGOSCOPIO (PER INTUBAZIONE A LAME) | GIMA SPA | 34332 FO 4 LAME MC INTOSH | ex asl4 -OSP. ORVIETO NUOVO | PREPARAZIONE FARMACI | Dh Medico Oncologico Orvieto | Proprieta' Ente | luglio |  |  | luglio | [5 empty] | ex asl 4
533529 |  | LARINGOSCOPIO (PER INTUBAZIONE A LAME) | GIMA SPA | 34332 FO 4 LAME MC INTOSH | ex asl4 -OSP. ORVIETO NUOVO | PREPARAZIONE FARMACI | Dh Medico Oncologico Orvieto | Proprieta' Ente | luglio |  |  | luglio | [5 empty] | ex asl 4
533535 | A1887V | LOCALIZZATORE DI VASI SUPERFICIALI | CHRISTIE MEDICAL HOLDINGS INC | VEINVIEWER VISION | ex asl4 -OSP. ORVIETO NUOVO | 1006 | MEDICINA ORVIETO | Proprieta' Ente | agosto | agosto | [7 empty] | ex asl 4
533536 | 316201861 | CARICA BATTERIE | . | . | ex asl4 -OSP. ORVIETO NUOVO | 1006 | MEDICINA ORVIETO | Proprieta' Ente | agosto | agosto | [7 empty] | ex asl 4
533537 | 300005 | MICROSCOPIO OTTICO DA LABORATORIO | NIKON CORP | ECLIPSE CI-E | ex asl4 -OSP. ORVIETO NUOVO | Corridoio | LABORATORIO ANALISI OSP. | Proprieta' Ente | luglio |  |  | luglio | [5 empty] | ex asl 4
533538 | 253312 | UNITA' CONTROLLO TELECAMERA/ZOOM | NIKON CORP | DS U3 | ex asl4 -OSP. ORVIETO NUOVO | Corridoio | LABORATORIO ANALISI OSP. | Proprieta' Ente | luglio |  |  | luglio | [5 empty] | ex asl 4
533539 | K17319 | TELECAMERA | NIKON CORP | DS FI2 | ex asl4 -OSP. ORVIETO NUOVO | Corridoio | LABORATORIO ANALISI OSP. | Proprieta' Ente | luglio |  |  | luglio | [5 empty] | ex asl 4
533540 |  | MONITOR PER PERSONAL COMPUTER | HEWLETT PACKARD CO | ELITE E231 | ex asl4 -OSP. ORVIETO NUOVO | Corridoio | LABORATORIO ANALISI OSP. | Proprieta' Ente | luglio |  |  | luglio | [5 empty] | ex asl 4
533545 |  | PERSONAL COMPUTER | HEWLETT PACKARD CO | Z230 | ex asl4 -OSP. ORVIETO NUOVO | Corridoio | LABORATORIO ANALISI OSP. | Proprieta' Ente | luglio |  |  | luglio | [5 empty] | ex asl 4
533627 | DTCI0480049 | MONITOR TELEVISIVO PER BIOIMMAGINI | INVICTALINEA MEDICAL | IVL I 855 IM | ex asl4 -OSP. ORVIETO NUOVO | CORRIDOIO | BLOCCO OPERATORIO | Proprieta' Ente | agosto | agosto |  | agosto | [5 empty] | ex asl 4
533628 | DTCI0480068 | MONITOR TELEVISIVO PER BIOIMMAGINI | INVICTALINEA MEDICAL | IVL I 855 IM | ex asl4 -OSP. ORVIETO NUOVO | CORRIDOIO | BLOCCO OPERATORIO | Proprieta' Ente | agosto | agosto |  | agosto | [5 empty] | ex asl 4
533629 | 21042 | MONITOR TELEVISIVO PER BIOIMMAGINI | SIAS SOCIETA` ITALIANA APPARECCHI SCIENTIFICI SPA | . | ex asl4 -OSP. ORVIETO NUOVO | CORRIDOIO | BLOCCO OPERATORIO | Proprieta' Ente | agosto | agosto |  | agosto | [5 empty] | ex asl 4
533630 |  | MONITOR TELEVISIVO PER BIOIMMAGINI | . | . | ex asl4 -OSP. ORVIETO NUOVO | CORRIDOIO | BLOCCO OPERATORIO | Proprieta' Ente | agosto | agosto |  | agosto | [5 empty] | ex asl 4
533631 | P11808369 | PULSOSSIMETRO | NELLCOR PURITAN BENNETT INC | N 65 OXIMAX | ex asl4 -OSP. ORVIETO NUOVO | ACCETTAZIONE | P.Soccorso Orvieto | Proprieta' Ente | agosto | agosto | agosto | agosto | [5 empty] | ex asl 4
533632 | 07J023934 | SISTEMA TELEVISIVO PER ENDOSCOPIA | STRYKER INSTRUMENTS | 1088 I 3 CCD | ex asl4 -OSP. ORVIETO NUOVO | MAGAZZINO | BLOCCO OPERATORIO | Proprieta' Ente | agosto | agosto |  | agosto | [5 empty] | ex asl 4
533633 | 75036654 | FONTE LUMINOSA PER ENDOSCOPIA | STRYKER INSTRUMENTS | X 8000 XENON | ex asl4 -OSP. ORVIETO NUOVO | MAGAZZINO | BLOCCO OPERATORIO | Proprieta' Ente | agosto | agosto |  | agosto | [5 empty] | ex asl 4
533634 | 1301/13 | CARRELLO ELETTRIFICATO | DM SOFTWARE INC | PM 68/8 | ex asl4 -OSP. ORVIETO NUOVO | SALA OPERATORIA 4 | BLOCCO OPERATORIO | Proprieta' Ente | agosto | agosto |  | agosto | [5 empty] | ex asl 4
533635 | 30339942 | MONITOR TELEVISIVO PER BIOIMMAGINI | GEBRUDER MARTIN GMBH & CO KG | MED TV SISTEM | ex asl4 -OSP. ORVIETO NUOVO | SALA OPERATORIA 4 | BLOCCO OPERATORIO | Proprieta' Ente | agosto | agosto |  | agosto | [5 empty] | ex asl 4
533636 | 1036AQ | CARRELLO ELETTRIFICATO | OPTIKON OFTALMOLOGIA SPA | 181001 | ex asl4 -OSP. ORVIETO NUOVO | MAGAZZINO SALA 3 | BLOCCO OPERATORIO | Proprieta' Ente | agosto | agosto |  | agosto | [5 empty] | ex asl 4
533637 | 1326AQ | FACOEMULSIFICATORE | OPTIKON OFTALMOLOGIA SPA | PULSAR | ex asl4 -OSP. ORVIETO NUOVO | MAGAZZINO SALA 3 | BLOCCO OPERATORIO | Proprieta' Ente | agosto | agosto |  | febbraio | agosto |  |  |  |  | ex asl 4
533638 | 062/2006 | ALIMENTATORE | COSTA SNC | GAM 800 | ex asl4 -OSP. ORVIETO NUOVO | PRESALA 2/3 INGRESSO PAZIENTE | BLOCCO OPERATORIO | Proprieta' Ente | agosto | agosto |  | agosto | [5 empty] | ex asl 4
533639 | 350340 | LITOTRITORE ENDOSCOPICO | WOLF RICHARD GMBH | 2290 002 LITHOCLAST MASTER | ex asl4 -OSP. ORVIETO NUOVO | PRESALA 2/3 INGRESSO PAZIENTE | BLOCCO OPERATORIO | Proprieta' Ente | agosto | agosto |  | febbraio | agosto |  |  |  |  | ex asl 4
533640 | P608CE069 | INSUFFLATORE DI GAS | GEBRUDER MARTIN GMBH & CO KG | MI 161 | ex asl4 -OSP. ORVIETO NUOVO | PRESALA 2/3 INGRESSO PAZIENTE | BLOCCO OPERATORIO | Proprieta' Ente | agosto | agosto |  | agosto | [5 empty] | ex asl 4
533641 | 990429 | FONTE LUMINOSA PER ENDOSCOPIA | WOLF RICHARD GMBH | 5123 | ex asl4 -OSP. ORVIETO NUOVO | PRESALA 2/3 INGRESSO PAZIENTE | BLOCCO OPERATORIO | Proprieta' Ente | agosto | agosto |  | agosto | [5 empty] | ex asl 4
533642 | 95030024 | SISTEMA TELEVISIVO PER ENDOSCOPIA | STRYKER INSTRUMENTS | 597 T | ex asl4 -OSP. ORVIETO NUOVO | SALA OPERATORIA 4 | BLOCCO OPERATORIO | Proprieta' Ente | agosto | agosto |  | agosto | [5 empty] | ex asl 4
533643 | 2001557 | MONITOR TELEVISIVO PER BIOIMMAGINI | SONY CORP | PVM 20M2 MDE | ex asl4 -OSP. ORVIETO NUOVO | PRESALA 2/3 INGRESSO PAZIENTE | BLOCCO OPERATORIO | Proprieta' Ente | agosto | agosto |  | agosto | [5 empty] | ex asl 4
533644 | SY21374 | VITRECTOMO | BAUSCH & LOMB INC | CX 3573 MILLENNIUM MICROSURGICAL SY | ex asl4 -OSP. ORVIETO NUOVO | MAGAZZINO SALA 3 | BLOCCO OPERATORIO | Service | agosto | agosto | [7 empty] | ex asl 4
533645 | BAS08362 | VITRECTOMO | BAUSCH & LOMB INC | CX 3573 MILLENNIUM MICROSURGICAL SY | ex asl4 -OSP. ORVIETO NUOVO | MAGAZZINO SALA 3 | BLOCCO OPERATORIO | Proprieta' Ente | agosto | agosto |  | febbraio | agosto |  |  |  |  | ex asl 4
533646 | BAS08363 | VITRECTOMO | BAUSCH & LOMB INC | CX 3573 MILLENNIUM MICROSURGICAL SY | ex asl4 -OSP. ORVIETO NUOVO | MAGAZZINO SALA 3 | BLOCCO OPERATORIO | Proprieta' Ente | agosto | agosto |  | febbraio | agosto |  |  |  |  | ex asl 4
533647 | 1998-0172 | ELEMENTO RISCALDANTE | . | . | ex asl4 -OSP. ORVIETO NUOVO | SALA A | BLOCCO OPERATORIO | Proprieta' Ente | agosto | agosto |  | agosto | [5 empty] | ex asl 4
533648 | MV600300992088 | LASER CHIRURGICO | GEBRUDER MARTIN GMBH & CO KG | MY 60 | ex asl4 -OSP. ORVIETO NUOVO | CORRIDOIO | BLOCCO OPERATORIO | Proprieta' Ente | agosto | agosto | aprile | aprile | [5 empty] | ex asl 4
533649 | 980143 | LASER CHIRURGICO | GEBRUDER MARTIN GMBH & CO KG | MY 60 | ex asl4 -OSP. ORVIETO NUOVO | CORRIDOIO | BLOCCO OPERATORIO | Proprieta' Ente | agosto | agosto | aprile | aprile | [5 empty] | ex asl 4
533650 | MP20093037 | IRRIGATORE | GEBRUDER MARTIN GMBH & CO KG | MP MIC | ex asl4 -OSP. ORVIETO NUOVO | LOCALE TECNICO SANITARIO | BLOCCO OPERATORIO | Proprieta' Ente | agosto | agosto |  | agosto | [5 empty] | ex asl 4
533651 |  | GAS ESPIRATI, ANALIZZATORE DI | . | . | ex asl4 -OSP. ORVIETO NUOVO | SALA OPERATORIA | BLOCCO OPERATORIO | Proprieta' Ente | agosto | agosto |  | agosto | [5 empty] | ex asl 4
533679 | 19990169 | SCALDASACCHE A BAGNO TERMOSTATICO | SMITHS MEDICAL ASD INC | SYSTEM 1000 | ex asl4 -OSP. ORVIETO NUOVO | SALA OPERATORIA | BLOCCO OPERATORIO | Proprieta' Ente | agosto | agosto |  | agosto | [5 empty] | ex asl 4
533760 | 5756 | ELETTROTERAPIA, APPARECCHIO PER | ALSA APPARECCHI MEDICALI SRL | THERFARGAL TF 1000 | ex asl4 -OSP. ORVIETO NUOVO | INFERMERIA | Ortopedia Orvieto | Proprieta' Ente | maggio | maggio | maggio | maggio | [5 empty] | ex asl 4
533761 | 107367703165 | REGISTRATORE HOLTER ECG | MORTARA RANGONI EUROPE SRL | . | ex asl4 -OSP. ORVIETO NUOVO | AMBULATORIO | Cardiologia Utic Orvieto | Proprieta' Ente | giugno | giugno |  | giugno | [5 empty] | ex asl 4
533762 | 55880 | RIPRODUTTORE VIDEO O DIGITALE DI BIOIMMAGINI | SONY CORP | UP 895 CE | ex asl4 -OSP. ORVIETO NUOVO | PEDIATRI | Pediatria Orvieto | Proprieta' Ente | giugno |  |  | giugno | [5 empty] | ex asl 4
533763 | 1057/EU | ANESTESIA, APPARECCHIO PER | SOXIL SPA | JOLLYTRONIC 2 | ex asl4 -OSP. ORVIETO NUOVO | SALA OPERATORIA | OSTETRICIA GINEC.ORVIETO | Proprieta' Ente | agosto |  | aprile | aprile | ottobre |  |  |  |  | ex asl 4
533764 | ARTL-0024 | GAS ESPIRATI, ANALIZZATORE DI | DRAEGER MEDICAL AG & CO. KGAA | SCIO | ex asl4 -OSP. ORVIETO NUOVO | CORRIDOIO | Sala Operatoria Orvieto | Proprieta' Ente | agosto | agosto |  | agosto | [5 empty] | ex asl 4
533766 | 704482633 | PULSOSSIMETRO | BCI INTERNATIONAL INC | 3300 OXI PULSE | ex asl4 -OSP. ORVIETO NUOVO | INFERMERIA | Medicina Orvieto | Proprieta' Ente | agosto | agosto | agosto | agosto | [5 empty] | ex asl 4
533767 | 8141450972 | PULSOSSIMETRO | BEIJING CHOICE ELECTRONIC TECHNOLOGY CO LTD | MD 300 K1 | ex asl4 -OSP. ORVIETO NUOVO | STUDIO MEDICO | Oculistica Orvieto | Proprieta' Ente | giugno |  | giugno | giugno | [5 empty] | ex asl 4
533768 | 33860 | RIVELATORE BATTITO CARDIACO FETALE | GIMA SPA | G 2002 | ex asl4 -OSP. ORVIETO NUOVO | CAPO SALA | Ostetr.Ginec. Orvieto | Proprieta' Ente | agosto |  |  | agosto | [5 empty] | ex asl 4
533854 | 201405Z0N1616 | TERMOSALDATRICE | TECNO GAZ SPA | ONE | ex asl4 -OSP. ORVIETO NUOVO | DEPOSITO E STERILIZZAZIONE | P.Soccorso Orvieto | Proprieta' Ente | agosto | agosto |  | agosto | [5 empty] | ex asl 4
533856 | 8393-090R0452N0001 | EMOGASANALIZZATORE | RADIOMETER MEDICAL APS | ABL 90 FLEX | ex asl4 -OSP. ORVIETO NUOVO | STANZA EMOGAS | Anestesia E Rianimazione Orvieto | Service | giugno | giugno | [7 empty] | ex asl 4
533860 | 3393-090R0487N0009 | EMOGASANALIZZATORE | RADIOMETER MEDICAL APS | ABL 90 FLEX | ex asl4 -OSP. ORVIETO NUOVO | LABORATORIO ANALISI | Diagn.Laborat. Ospedale Orvieto | Service | luglio | luglio | [7 empty] | ex asl 4
533861 | 8393-090R0487N0007 | EMOGASANALIZZATORE | RADIOMETER MEDICAL APS | ABL 90 FLEX | ex asl4 -OSP. ORVIETO NUOVO | CORRIDOIO | Medicina Orvieto | Service | agosto | agosto | [7 empty] | ex asl 4
533879 | 77301044 | NUTRIPOMPA | ZEVEX INTERNATIONAL | FLOCARE INFINITY | ex asl4 -OSP. ORVIETO NUOVO | RESPONSABILE | Farmacia Interna Orvieto | Service | giugno | giugno | [7 empty] | ex asl 4
533880 | 77301050 | NUTRIPOMPA | ZEVEX INTERNATIONAL | FLOCARE INFINITY | ex asl4 -OSP. ORVIETO NUOVO | RESPONSABILE | Farmacia Interna Orvieto | Service | giugno | giugno | [7 empty] | ex asl 4
533881 | 77301042 | NUTRIPOMPA | ZEVEX INTERNATIONAL | FLOCARE INFINITY | ex asl4 -OSP. ORVIETO NUOVO | RESPONSABILE | Farmacia Interna Orvieto | Service | giugno | giugno | [7 empty] | ex asl 4
533882 | 77301053 | NUTRIPOMPA | ZEVEX INTERNATIONAL | FLOCARE INFINITY | ex asl4 -OSP. ORVIETO NUOVO | RESPONSABILE | Farmacia Interna Orvieto | Service | giugno | giugno | [7 empty] | ex asl 4
533884 | 77301049 | NUTRIPOMPA | ZEVEX INTERNATIONAL | FLOCARE INFINITY | ex asl4 -OSP. ORVIETO NUOVO | RESPONSABILE | Farmacia Interna Orvieto | Service | giugno | giugno | [7 empty] | ex asl 4
533885 | 77301046 | NUTRIPOMPA | ZEVEX INTERNATIONAL | FLOCARE INFINITY | ex asl4 -OSP. ORVIETO NUOVO | RESPONSABILE | Farmacia Interna Orvieto | Service | giugno | giugno | [7 empty] | ex asl 4
533886 | 77301043 | NUTRIPOMPA | ZEVEX INTERNATIONAL | FLOCARE INFINITY | ex asl4 -OSP. ORVIETO NUOVO | RESPONSABILE | Farmacia Interna Orvieto | Service | giugno | giugno | [7 empty] | ex asl 4
533888 | 77301045 | NUTRIPOMPA | ZEVEX INTERNATIONAL | FLOCARE INFINITY | ex asl4 -OSP. ORVIETO NUOVO | RESPONSABILE | Farmacia Interna Orvieto | Service | giugno | giugno | [7 empty] | ex asl 4
533923 | 51467 | FRIGORIFERO BIOLOGICO | CF DI CIRO FIOCCHETTI & C SNC | MEDIKA 140 | ex asl4 -OSP. ORVIETO NUOVO | MEDICHERIA | Oculistica Orvieto | Proprieta' Ente | giugno |  | giugno | giugno | [5 empty] | ex asl 4
533924 | 51468 | FRIGORIFERO BIOLOGICO | CF DI CIRO FIOCCHETTI & C SNC | MEDIKA 140 ECT F TOUCH | ex asl4 -OSP. ORVIETO NUOVO | SALA OPERATORIA 2 | Sala Operatoria Orvieto | Proprieta' Ente | agosto | agosto | agosto | agosto | [5 empty] | ex asl 4
533925 | 51471 | FRIGORIFERO BIOLOGICO | CF DI CIRO FIOCCHETTI & C SNC | MEDIKA 140 ECT F TOUCH | ex asl4 -OSP. ORVIETO NUOVO | ATRIO | Ortopedia Orvieto | Proprieta' Ente | maggio |  | maggio | maggio | [5 empty] | ex asl 4
533926 | 51469 | FRIGORIFERO BIOLOGICO | CF DI CIRO FIOCCHETTI & C SNC | MEDIKA 140 ECT F TOUCH | ex asl4 -OSP. ORVIETO NUOVO | CORRIDOIO | Dir.Sanitaria Osp.Orvieto | Proprieta' Ente | giugno |  | giugno | giugno | [5 empty] | ex asl 4
533927 | 51470 | FRIGORIFERO BIOLOGICO | CF DI CIRO FIOCCHETTI & C SNC | MEDIKA 140 ECT F TOUCH | ex asl4 -OSP. ORVIETO NUOVO | SALA CONTROLLO | TERAPIA INTENSIVA | Proprieta' Ente | giugno | giugno | giugno | giugno | [5 empty] | ex asl 4
533928 | 51472 | FRIGORIFERO BIOLOGICO | CF DI CIRO FIOCCHETTI & C SNC | MEDIKA 140 ECT F TOUCH | ex asl4 -OSP. ORVIETO NUOVO | SALA OPERATORIA | OSTETRICIA GINEC.ORVIETO | Proprieta' Ente | agosto |  | agosto | agosto | [5 empty] | ex asl 4
533929 | 51473 | FRIGORIFERO BIOLOGICO | CF DI CIRO FIOCCHETTI & C SNC | MEDIKA 140 ECT F TOUCH | ex asl4 -OSP. ORVIETO NUOVO | PEDIATRIA | PEDIATRIA ORVIETO | Proprieta' Ente | giugno |  | giugno | giugno | [5 empty] | ex asl 4
533934 | 1157484 | MASTOSUTTORE | MEDELA AG | SYMPHONY | ex asl4 -OSP. ORVIETO NUOVO | CAPOSALA | Pediatria Orvieto | Proprieta' Ente | giugno |  |  | giugno | [5 empty] | ex asl 4
533936 | 14D007704 | IRRIGATORE | STRYKER INSTRUMENTS | CROSSFLOW | ex asl4 -OSP. ORVIETO NUOVO | SALA OPERATORIA 1 | Sala Operatoria Orvieto | Proprieta' Ente | agosto | agosto |  | agosto | [5 empty] | ex asl 4
533976 | SAS14523833PAS | MONITOR FETALE | GE MEDICAL SYSTEMS | COROMETRICS 172 SERIES 170 | ex asl4 -OSP. ORVIETO NUOVO | CAPO SALA | Ostetr.Ginec. Orvieto | Proprieta' Ente | agosto | agosto | [7 empty] | ex asl 4
533977 | SAS14503777PAS | MONITOR FETALE | GE MEDICAL SYSTEMS | COROMETRICS 172 SERIES 170 | ex asl4 -OSP. ORVIETO NUOVO | CAPO SALA | Ostetr.Ginec. Orvieto | Proprieta' Ente | agosto | agosto | [7 empty] | ex asl 4
533990 | LS06232 | FRIGOEMOTECA | ANGELANTONI INDUSTRIE SPA | BBR 700 6 | ex asl4 -OSP. ORVIETO NUOVO | SALA PRELIEVI DONATORI | Diagn.Laborat. Ospedale Orvieto | Proprieta' Ente | luglio | luglio | luglio | luglio | [5 empty] | ex asl 4
533993 | LS06234 | CONGELATORE DA LABORATORIO | ANGELANTONI INDUSTRIE SPA | PLATINUM 110 SH ORIZZONTALE | ex asl4 -OSP. ORVIETO NUOVO | SALA PRELIEVI DONATORI | Diagn.Laborat. Ospedale Orvieto | Proprieta' Ente | luglio | luglio | luglio | luglio | [5 empty] | ex asl 4
534005 | 86867 | RIPRODUTTORE VIDEO O DIGITALE DI BIOIMMAGINI | SONY CORP | UP DR80 MD | ex asl4 -OSP. ORVIETO NUOVO | SALA LASER | Oculistica Orvieto | Proprieta' Ente | giugno |  |  | giugno | [5 empty] | ex asl 4
534017 | 2450355 | INCUBATRICE NEONATALE | ATOM MEDICAL CORP | INCU I | ex asl4 -OSP. ORVIETO NUOVO | LATTANTI PATOLOGICI | Pediatria Orvieto | Proprieta' Ente | giugno | giugno | dicembre | giugno | dicembre |  |  |  |  | ex asl 4
534018 | 1408015 | LAMPADA DA VISITA | PROVITA | 20/50 | ex asl4 -OSP. ORVIETO NUOVO | LATTANTI PATOLOGICI | Pediatria Orvieto | Proprieta' Ente | giugno | giugno |  | giugno | [5 empty] | ex asl 4
534019 | 045-163-14 | TAVOLI PORTA-STRUMENTI OFTALMOLOGICI | MECCANOTTICA MAZZA SRL | 40 060 00 | ex asl4 -OSP. ORVIETO NUOVO | DEGENZA + wc | Oftalmologia/oculistica | Proprieta' Ente | giugno |  |  | giugno | [5 empty] | ex asl 4
534020 | 230731 | ECOOFTALMOGRAFO | NIDEK CO LTD | AL SCAN | ex asl4 -OSP. ORVIETO NUOVO | DEGENZA + wc | Oftalmologia/oculistica | Proprieta' Ente | giugno |  |  | giugno | [5 empty] | ex asl 4
534021 | 140523 | MICROSCOPIO SPECULARE | NIDEK CO LTD | CEM 530 | ex asl4 -OSP. ORVIETO NUOVO | DEGENZA + wc | Oftalmologia/oculistica | Proprieta' Ente | giugno |  |  | giugno | [5 empty] | ex asl 4
534026 | 31102860 | MONITOR | FUKUDA DENSHI CO LTD | DS 5100 E | ex asl4 -OSP. ORVIETO NUOVO | SALA OSSERVAZIONE BREVE | P.Soccorso Orvieto | Proprieta' Ente | agosto | agosto | agosto | agosto | [5 empty] | ex asl 4
534045 | ARXL-0042 | LAMPADA SCIALITICA | DRAEGER MEDICAL AG & CO. KGAA | SOLARE 500 | ex asl4 -OSP. ORVIETO NUOVO | SALA GESSI+ATTESA+WC+PREPARAZIONE MEDICI | BLOCCO OPERATORIO | Proprieta' Ente | agosto | agosto | agosto | agosto | [5 empty] | ex asl 4
534078 | 63042014 | SALDATORE DI TUBI | DELCON SRL | HEMOWELD T | ex asl4 -OSP. ORVIETO NUOVO | SALA PRELIEVI DONATORI | Diagn.Laborat. Ospedale Orvieto | Proprieta' Ente | luglio | luglio |  | luglio | [5 empty] | ex asl 4
534081 | 1001000372 | ELETTROCARDIOGRAFO | ESAOTE SPA | MYCARDIORAPID XL | ex asl4 -OSP. ORVIETO NUOVO | EMERGENZA | PRONTO SOCCORSO | Proprieta' Ente | giugno | giugno | giugno | giugno | [5 empty] | ex asl 4
534145 | 55700 | FRIGORIFERO BIOLOGICO | CF DI CIRO FIOCCHETTI & C SNC | MEDIKA 140 | ex asl4 -OSP. ORVIETO NUOVO | ZONA FILTRO | Pediatria Orvieto | Proprieta' Ente | giugno | giugno | giugno | giugno | [5 empty] | ex asl 4
534146 | 55698 | FRIGORIFERO BIOLOGICO | CF DI CIRO FIOCCHETTI & C SNC | MEDIKA 140 | ex asl4 -OSP. ORVIETO NUOVO | ZONA FILTRO | Pediatria Orvieto | Proprieta' Ente | giugno | giugno | giugno | giugno | [5 empty] | ex asl 4
534154 | MBP1511343 | PULSOSSIMETRO | NELLCOR PURITAN BENNETT INC | PM10N | ex asl4 -OSP. ORVIETO NUOVO | OSTETRICHE INFERMIERE | Ostetr.Ginec. Orvieto | Proprieta' Ente | agosto | agosto | agosto | [6 empty] | ex asl 4
534155 | 460063-MIC4C-07240C5 | RIVELATORE BATTITO CARDIACO FETALE | EDAN INSTRUMENTS INC | SONOTRAX PRO | ex asl4 -OSP. ORVIETO NUOVO | INFERMIERI | OSTETRICIA GINEC.ORVIETO | Proprieta' Ente | agosto | agosto |  | agosto | [5 empty] | ex asl 4
534156 | 460063-MI4C07240010 | RIVELATORE BATTITO CARDIACO FETALE | EDAN INSTRUMENTS INC | SONOTRAX PRO | ex asl4 -OSP. ORVIETO NUOVO | INFERMIERI | OSTETRICIA GINEC.ORVIETO | Proprieta' Ente | agosto | agosto |  | agosto | [5 empty] | ex asl 4
534157 | 062/15 | RISCALDATORE RADIANTE PER NEONATI | GINEVRI SRL | ANTARES | ex asl4 -OSP. ORVIETO NUOVO | ZONA FILTRO | Pediatria Orvieto | Proprieta' Ente | giugno | giugno | [7 empty] | ex asl 4
534158 | 062/15 | RISCALDATORE RADIANTE PER NEONATI | GINEVRI SRL | MIZAR | ex asl4 -OSP. ORVIETO NUOVO | ZONA FILTRO | Pediatria Orvieto | Proprieta' Ente | giugno | giugno | [7 empty] | ex asl 4
534604 | 057/14 | FOTOTERAPIA PEDIATRICA, APPARECCHIO PER | GINEVRI SRL | . | ex asl4 -OSP. ORVIETO NUOVO | NIDO | Pediatria Orvieto | Proprieta' Ente | giugno | giugno |  | giugno | [5 empty] | ex asl 4
534605 | SCSA 44445 | DENSITOMETRO | BIOMERIEUX SA | VITEK 2 SMART CARRIER | ex asl4 -OSP. ORVIETO NUOVO | MICROBIOLOGIA | Diagn.Laborat. Ospedale Orvieto | Service | luglio | luglio | [7 empty] | ex asl 4
534619 | THDEV007407B | FONTE LUMINOSA PER ENDOSCOPIA | THD SPA | SHINING LIGHT SL | ex asl4 -OSP. ORVIETO NUOVO | SALA OPERATORIA 3 | Sala Operatoria Orvieto | Service | agosto | agosto | [7 empty] | ex asl 4
534621 | 672580 | SPIROMETRO A USO CLINICO DIAGNOSTICO | VIASYS HEALTHCARE GMBH JAEGER | MASTERSCREEN PFT | ex asl4 -OSP. ORVIETO NUOVO | STUDIO PRIMARIO | Medicina d'urgenza | Proprieta' Ente | luglio | luglio |  | luglio | [5 empty] | ex asl 4
534633 | 150504 | ASPIRATORE MEDICO CHIRURGICO | FASET SPA | 225 S CARRELLATO | ex asl4 -OSP. ORVIETO NUOVO | SALA GESSI+SALA D'ATTESA | Sala Operatoria Orvieto | Proprieta' Ente | agosto | agosto |  | agosto | [5 empty] | ex asl 4
534662 | 97577112 | POMPA DI INFUSIONE | ABBOTT LABORATORIES | LIFECARE 5000 | ex asl4 -OSP. ORVIETO NUOVO | INFERMIERI | Medicina d'urgenza | Service | luglio | luglio | [7 empty] | ex asl 4
534663 | 86020441 | POMPA DI INFUSIONE | ABBOTT LABORATORIES | LIFECARE 5000 | ex asl4 -OSP. ORVIETO NUOVO | ACCETTAZIONE SALA PRELIEVI | Dh Medico Oncologico Orvieto | Service | luglio | luglio | [7 empty] | ex asl 4
534758 | 834555 | MASTOSUTTORE | MEDELA AG | LACTINA ELECTRIC PLUS | ex asl4 -OSP. ORVIETO NUOVO | ISOLA NEONATALE | Ostetr.Ginec. Orvieto | Proprieta' Ente | agosto |  |  | agosto | [5 empty] | ex asl 4
534759 | 15627 | FRIGORIFERO BIOLOGICO | CF DI CIRO FIOCCHETTI & C SNC | MINIFRIGO 120 | ex asl4 -OSP. ORVIETO NUOVO | SALA INFERMIERI | Nefrologia E Dialisi Orvieto | Proprieta' Ente | luglio |  | luglio | luglio | [5 empty] | ex asl 4
534931 | 299674SU2 | ECOTOMOGRAFO | GE MEDICAL SYSTEMS | LOGIQ P9 | ex asl4 -OSP. ORVIETO NUOVO | ECOGRAFIA | Diagn.Immagini Osp. Orvieto | Proprieta' Ente | giugno | giugno | dicembre | dicembre | [5 empty] | ex asl 4
534932 | 88787 | RIPRODUTTORE VIDEO O DIGITALE DI BIOIMMAGINI | SONY CORP | UP D25 MD | ex asl4 -OSP. ORVIETO NUOVO | ECOGRAFIA | Diagn.Immagini Osp. Orvieto | Proprieta' Ente | giugno | giugno | [7 empty] | ex asl 4
534933 | 7018794 | RIPRODUTTORE VIDEO O DIGITALE DI BIOIMMAGINI | SONY CORP | UP-X898MD | ex asl4 -OSP. ORVIETO NUOVO | ECOGRAFIA | Diagn.Immagini Osp. Orvieto | Proprieta' Ente | giugno | giugno | [7 empty] | ex asl 4
534936 | 5660767666 | MODULO PER MONITOR | DRAEGER MEDICAL AG & CO. KGAA | INFINITY TRIDENT NMT SMARTPOD | ex asl4 -OSP. ORVIETO NUOVO | SALA OPERATORIA 3 | Sala Operatoria Orvieto | Proprieta' Ente | agosto | [8 empty] | ex asl 4
534937 | PF00022197-E | UMIDIFICATORE | VAPOTHERM | PRECISION FLOW | ex asl4 -OSP. ORVIETO NUOVO | DEGENZA 3-4 | Pediatria Orvieto | Proprieta' Ente | giugno | giugno | [7 empty] | ex asl 4
534938 | PF00021232-E | UMIDIFICATORE | VAPOTHERM | PRECISION FLOW | ex asl4 -OSP. ORVIETO NUOVO | DEGENZA 5-6 | Pediatria Orvieto | Proprieta' Ente | giugno | giugno | [7 empty] | ex asl 4
534939 | AP-1506329 | AEROSOL, APPARECCHIO PER | NEKTA THERAPEUTICS AEROGEN | AERONEB PRO X | ex asl4 -OSP. ORVIETO NUOVO | DEGENZA 3-4 | Pediatria Orvieto | Proprieta' Ente | giugno | giugno | [7 empty] | ex asl 4
534940 | AP-1506341 | UMIDIFICATORE | VAPOTHERM | PRECISION FLOW | ex asl4 -OSP. ORVIETO NUOVO | DEGENZA 5-6 | Pediatria Orvieto | Proprieta' Ente | giugno | giugno | [7 empty] | ex asl 4
534941 | BX155147 | FLUSSIMETRO PER GAS | BIO-MED DEVICES INC | 2003 FFEU | ex asl4 -OSP. ORVIETO NUOVO | DEGENZA 3-4 | Pediatria Orvieto | Proprieta' Ente | giugno | giugno | [7 empty] | ex asl 4
534942 | BX1551146 | FLUSSIMETRO PER GAS | BIO-MED DEVICES INC | 2003 FFEU | ex asl4 -OSP. ORVIETO NUOVO | DEGENZA 3-4 | Pediatria Orvieto | Proprieta' Ente | giugno | giugno | [7 empty] | ex asl 4
534943 | 348473 | TRASFORMATORE D'ISOLAMENTO PER SISTEMI ELETTROMEDICALI | K-FACTOR | TMIB 171 | ex asl4 -OSP. ORVIETO NUOVO | AUDIOLOGIA | POLIAMBULATORI OSPEDALIERI | Proprieta' Ente | luglio | luglio | [7 empty] | ex asl 4
534944 | YLTH601539 | PERSONAL COMPUTER | . | . | ex asl4 -OSP. ORVIETO NUOVO | AUDIOLOGIA | POLIAMBULATORI OSPEDALIERI | Proprieta' Ente | luglio | luglio | [7 empty] | ex asl 4
534948 | AUOA15161002134 | MONITOR PER PERSONAL COMPUTER | PHILIPS MEDICAL SYSTEMS | . | ex asl4 -OSP. ORVIETO NUOVO | AUDIOLOGIA | POLIAMBULATORI OSPEDALIERI | Proprieta' Ente | luglio | luglio | [7 empty] | ex asl 4
534949 | ADYR56652 | STAMPANTE PER COMPUTER | CANON INC | PIXMA IP 7250 | ex asl4 -OSP. ORVIETO NUOVO | AUDIOLOGIA | POLIAMBULATORI OSPEDALIERI | Proprieta' Ente | luglio | luglio | [7 empty] | ex asl 4
534951 | 0799 PY | POTENZIALI EVOCATI, APPARECCHIO PER L'ANALISI DEI | . | . | ex asl4 -OSP. ORVIETO NUOVO | AUDIOLOGIA | POLIAMBULATORI OSPEDALIERI | Proprieta' Ente | luglio | luglio | [7 empty] | ex asl 4
534962 | 316034 M1560739207 | PULSOSSIMETRO | TECNO GAZ SPA | VITAL TEST | ex asl4 -OSP. ORVIETO NUOVO | SALA EMERGENZA MEDICA | P.Soccorso Orvieto | Proprieta' Ente | agosto | agosto | agosto | [6 empty] | ex asl 4
534963 | B16034M5607390201 | PULSOSSIMETRO | TECNO GAZ SPA | VITAL TEST | ex asl4 -OSP. ORVIETO NUOVO | SALA EMERGENZA MEDICA | P.Soccorso Orvieto | Proprieta' Ente | agosto | agosto | agosto | [6 empty] | ex asl 4
534964 | B16034 M15607390202 | PULSOSSIMETRO | TECNO GAZ SPA | VITAL TEST | ex asl4 -OSP. ORVIETO NUOVO | INFERMERIA | Medicina Orvieto | Proprieta' Ente | agosto | agosto | agosto | [6 empty] | ex asl 4
534965 | B16034 M15607390203 | PULSOSSIMETRO | TECNO GAZ SPA | VITAL TEST | ex asl4 -OSP. ORVIETO NUOVO | INFERMERIA | Medicina Orvieto | Proprieta' Ente | agosto | agosto | agosto | [6 empty] | ex asl 4
534966 | B16034M15607390204 | PULSOSSIMETRO | TECNO GAZ SPA | VITAL TEST | ex asl4 -OSP. ORVIETO NUOVO | CUCINA | Medicina Orvieto | Proprieta' Ente | agosto | agosto | agosto | [6 empty] | ex asl 4
534967 | B16034M15607390205 | PULSOSSIMETRO | TECNO GAZ SPA | VITAL TEST | ex asl4 -OSP. ORVIETO NUOVO | CUCINA | Medicina Orvieto | Proprieta' Ente | agosto | agosto | agosto | [6 empty] | ex asl 4
534968 | 316034 M15607390206 | PULSOSSIMETRO | TECNO GAZ SPA | VITAL TEST | ex asl4 -OSP. ORVIETO NUOVO | OSTETRICHE INFERMIERE | Ostetr.Ginec. Orvieto | Proprieta' Ente | agosto | agosto | agosto | [6 empty] | ex asl 4
534969 | 316034M15607390207 | PULSOSSIMETRO | TECNO GAZ SPA | VITAL TEST | ex asl4 -OSP. ORVIETO NUOVO | INFERMERIA | Ortopedia Orvieto | Proprieta' Ente | maggio | maggio | maggio | [6 empty] | ex asl 4
534970 | B16034M15607390208 | PULSOSSIMETRO | TECNO GAZ SPA | VITAL TEST | ex asl4 -OSP. ORVIETO NUOVO | ENDOSCOPIA DIGESTIVA 2 | Gastroent.e Endoscopia Osp.Orvieto | Proprieta' Ente | agosto | agosto | agosto | [6 empty] | ex asl 4
534973 | B16034 | PULSOSSIMETRO | TECNO GAZ SPA | VITAL TEST | ex asl4 -OSP. ORVIETO NUOVO | LATTANTI PATOLOGICI | Pediatria Orvieto | Proprieta' Ente | giugno | giugno | giugno | [6 empty] | ex asl 4
534974 | 316034M15607390210 | PULSOSSIMETRO | TECNO GAZ SPA | VITAL TEST | ex asl4 -OSP. ORVIETO NUOVO | STUDIO MEDICI | Day Surgery Orvieto | Proprieta' Ente | maggio | maggio | maggio | [6 empty] | ex asl 4
534996 | 077/04 | COMPRESSORE MEDICALE | . | . | ex asl4 -OSP. ORVIETO NUOVO | DEGENZA 19-20 | Ostetr.Ginec. Orvieto | Proprieta' Ente | agosto |  |  | agosto | [5 empty] | ex asl 4
535271 | 43553354 | DEFIBRILLATORE | PHYSIO CONTROL INC | LIFEPAK 20 E | ex asl4 -OSP. ORVIETO NUOVO | SALA EMERGENZA MEDICA | P.Soccorso Orvieto | Proprieta' Ente | agosto | agosto | febbraio | febbraio | agosto |  |  |  |  | ex asl 4
535276 | ARXL-0352 | VAPORIZZATORE | DRAEGER MEDICAL AG & CO. KGAA | D VAPOR | ex asl4 -OSP. ORVIETO NUOVO | SALA OPERATORIA 2 | Sala Operatoria Orvieto | Service | agosto | [8 empty] | ex asl 4
535292 | 75555 | TERMOREGOLAZIONE CORPOREA, APPARECCHIO PER | 3M COMPANY | BAIR HUGGER 775 | ex asl4 -OSP. ORVIETO NUOVO | WC | Sala Operatoria Orvieto | Service | agosto | agosto | [7 empty] | ex asl 4
535293 | 75554 | TERMOREGOLAZIONE CORPOREA, APPARECCHIO PER | 3M COMPANY | BAIR HUGGER 775 | ex asl4 -OSP. ORVIETO NUOVO | WC | Sala Operatoria Orvieto | Service | agosto | agosto | [7 empty] | ex asl 4
535351 | DTCL12A0072 | MONITOR TELEVISIVO PER BIOIMMAGINI | INVICTALINEA MEDICAL | IVL I 855 IM | ex asl4 -OSP. ORVIETO NUOVO | DIAGNOSTICA 2 | Diagn.Immagini Osp. Orvieto | Proprieta' Ente | giugno | giugno |  | giugno | dicembre |  |  |  |  | ex asl 4
535352 | 50300026 | MONITOR | FUKUDA DENSHI CO LTD | DYNASCOPE DS-8100 | ex asl4 -OSP. ORVIETO NUOVO | CAPOSALA | Medicina d'urgenza | Proprieta' Ente | luglio | luglio | luglio | luglio | [5 empty] | ex asl 4
535353 | 50300022 | MONITOR | FUKUDA DENSHI CO LTD | DYNASCOPE DS-8100 | ex asl4 -OSP. ORVIETO NUOVO | CAPOSALA | Medicina d'urgenza | Proprieta' Ente | luglio | luglio | luglio | luglio | [5 empty] | ex asl 4
535354 | 50300023 | MONITOR | FUKUDA DENSHI CO LTD | DYNASCOPE DS-8100 | ex asl4 -OSP. ORVIETO NUOVO | CAPOSALA | Medicina d'urgenza | Proprieta' Ente | luglio | luglio | luglio | luglio | [5 empty] | ex asl 4
535355 | 97575547 | POMPA DI INFUSIONE | ABBOTT LABORATORIES | LIFECARE 5000 | ex asl4 -OSP. ORVIETO NUOVO | Ripostiglio | EMERG.URGENZA ORVIETO | Proprieta' Ente | luglio | luglio | luglio | luglio | [5 empty] | ex asl 4
535356 | 99A05Y3632 | SONDA ECOGRAFICA | TOSHIBA MEDICAL SYSTEMS | PLT 1204 AT | ex asl4 -OSP. ORVIETO NUOVO | ECOGRAFIA | Diagn.Immagini Osp. Orvieto | Proprieta' Ente | giugno | [8 empty] | ex asl 4
535357 | 50300024 | MONITOR | FUKUDA DENSHI CO LTD | DYNASCOPE DS-8100 | ex asl4 -OSP. ORVIETO NUOVO | SALA OSSERVAZIONE BREVE | P.Soccorso Orvieto | Proprieta' Ente | agosto | agosto | agosto | agosto | [5 empty] | ex asl 4
535358 | 50300021 | MONITOR | FUKUDA DENSHI CO LTD | DYNASCOPE DS-8100 | ex asl4 -OSP. ORVIETO NUOVO | SALA OSSERVAZIONE BREVE | P.Soccorso Orvieto | Proprieta' Ente | agosto | agosto | agosto | agosto | [5 empty] | ex asl 4
535359 | 50300020 | MONITOR | FUKUDA DENSHI CO LTD | DYNASCOPE DS-8100 | ex asl4 -OSP. ORVIETO NUOVO | SALA OSSERVAZIONE BREVE | P.Soccorso Orvieto | Proprieta' Ente | agosto | agosto | agosto | agosto | [5 empty] | ex asl 4
535360 | 50300025 | MONITOR | FUKUDA DENSHI CO LTD | DYNASCOPE DS-8100 | ex asl4 -OSP. ORVIETO NUOVO | SALA OSSERVAZIONE BREVE | P.Soccorso Orvieto | Proprieta' Ente | agosto | agosto | agosto | agosto | [5 empty] | ex asl 4
535361 | 50300019 | MONITOR | FUKUDA DENSHI CO LTD | DYNASCOPE DS-8100 | ex asl4 -OSP. ORVIETO NUOVO | CAPOSALA | Medicina d'urgenza | Proprieta' Ente | luglio | luglio | luglio | luglio | [5 empty] | ex asl 4
535362 | 14127711a5T0043 | SISTEMA PER VIDEODERMATOSCOPIA IN EPILUMINESCENZA | . | . | ex asl4 -OSP. ORVIETO NUOVO | PREOSPEDALIZZAZIONE TERAPIA DEL DOLORE | Anestesia E Rianimazione Orvieto | Proprieta' Ente | giugno | giugno | [7 empty] | ex asl 4
535363 | A0141 | VIDEODERMATOSCOPIO | . | . | ex asl4 -OSP. ORVIETO NUOVO | PREOSPEDALIZZAZIONE TERAPIA DEL DOLORE | Anestesia E Rianimazione Orvieto | Proprieta' Ente | giugno | giugno | [7 empty] | ex asl 4
535364 | CNF6C13894 | STAMPANTE PER COMPUTER | . | . | ex asl4 -OSP. ORVIETO NUOVO | PREOSPEDALIZZAZIONE TERAPIA DEL DOLORE | Anestesia E Rianimazione Orvieto | Proprieta' Ente | giugno | giugno | [7 empty] | ex asl 4
535365 | NR | CARRELLO PER ELETTROCARDIOGRAFO | . | . | ex asl4 -OSP. ORVIETO NUOVO | SALA OSSERVAZIONE BREVE | P.Soccorso Orvieto | Proprieta' Ente | agosto | [8 empty] | ex asl 4
535366 | 1131179636SB | TRASFORMATORE D'ISOLAMENTO PER SISTEMI ELETTROMEDICALI | K-FACTOR | TMIB 179 | ex asl4 -OSP. ORVIETO NUOVO | PREOSPEDALIZZAZIONE TERAPIA DEL DOLORE | Anestesia E Rianimazione Orvieto | Proprieta' Ente | giugno | giugno |  | giugno | [5 empty] | ex asl 4
535368 | 3-0227 | LAVAGGIO E DISINFEZIONE ENDOSCOPI | IMS SRL | ISA WD SYSTEM | ex asl4 -OSP. ORVIETO NUOVO | STERILIZZAZIONE | Gastroent.e Endoscopia Osp.Orvieto | Service | agosto | agosto | [7 empty] | ex asl 4
535369 | 3-0231 | LAVAGGIO E DISINFEZIONE ENDOSCOPI | IMS SRL | ISA WD SYSTEM | ex asl4 -OSP. ORVIETO NUOVO | STERILIZZAZIONE | Gastroent.e Endoscopia Osp.Orvieto | Service | agosto | agosto | [7 empty] | ex asl 4
535370 | 59709 | RISCALDATORE SANGUIGNO | 3M COMPANY | RANGER 245 | ex asl4 -OSP. ORVIETO NUOVO | SALA OPERATORIA 3 | Sala Operatoria Orvieto | Service | agosto | agosto | [7 empty] | ex asl 4
535411 | 31035SU8 | ECOTOMOGRAFO | GE MEDICAL SYSTEMS | VOLUSON P6 | ex asl4 -OSP. ORVIETO NUOVO | GINECOLOGIA | Poliambulatori Ospedalieri Orvieto | Proprieta' Ente | luglio | luglio | dicembre | dicembre | [5 empty] | ex asl 4
535412 | 7021343 | RIPRODUTTORE VIDEO O DIGITALE DI BIOIMMAGINI | SONY CORP | UP-X898MD | ex asl4 -OSP. ORVIETO NUOVO | GINECOLOGIA | Poliambulatori Ospedalieri Orvieto | Proprieta' Ente | luglio | luglio | [7 empty] | ex asl 4
535413 | 457470WX3 | SONDA ECOGRAFICA | GE MEDICAL SYSTEMS | 4C RS | ex asl4 -OSP. ORVIETO NUOVO | GINECOLOGIA | Poliambulatori Ospedalieri Orvieto | Proprieta' Ente | luglio | [8 empty] | ex asl 4
535414 | 197985KR5 | SONDA ECOGRAFICA | GE MEDICAL SYSTEMS | RIC 5-9 | ex asl4 -OSP. ORVIETO NUOVO | GINECOLOGIA | Poliambulatori Ospedalieri Orvieto | Proprieta' Ente | luglio | [8 empty] | ex asl 4
535415 | VNC3B09972 | STAMPANTE PER COMPUTER | HEWLETT PACKARD CO | LASERJET PRO M252DW | ex asl4 -OSP. ORVIETO NUOVO | GINECOLOGIA | Poliambulatori Ospedalieri Orvieto | Proprieta' Ente | luglio | luglio | [7 empty] | ex asl 4
535430 | ASHJ-0322 | VAPORIZZATORE | DRAEGER MEDICAL AG & CO. KGAA | D VAPOR | ex asl4 -OSP. ORVIETO NUOVO | SALA OPERATORIA 4 | Sala Operatoria Orvieto | Comodato d'uso gratuito | agosto | [8 empty] | ex asl 4
535434 | 091/05 | INCUBATRICE NEONATALE DA TRASPORTO | GINEVRI SRL | BABY SHUTTLE | ex asl4 -OSP. ORVIETO NUOVO | DEGENZA 19-20 | Ostetr.Ginec. Orvieto | Proprieta' Ente | agosto |  | febbraio | febbraio | agosto |  |  |  |  | ex asl 4
535539 | P14800806 | PULSOSSIMETRO | NELLCOR PURITAN BENNETT INC | N 65 OXIMAX | ex asl4 -OSP. ORVIETO NUOVO | COORDINATORE INFEMIERISTICO | P.Soccorso Orvieto | Proprieta' Ente | agosto | agosto | agosto | agosto | [5 empty] | ex asl 4
535540 | P14803129 | PULSOSSIMETRO | NELLCOR PURITAN BENNETT INC | N 65 OXIMAX | ex asl4 -OSP. ORVIETO NUOVO | LATTANTI PATOLOGICI | Pediatria Orvieto | Proprieta' Ente | giugno |  | giugno | giugno | [5 empty] | ex asl 4
535541 | P14803164 | PULSOSSIMETRO | NELLCOR PURITAN BENNETT INC | N 65 OXIMAX | ex asl4 -OSP. ORVIETO NUOVO | ENDOSCOPIA DIGESTIVA 1 | Gastroent.e Endoscopia Osp.Orvieto | Proprieta' Ente | agosto | agosto | agosto | agosto | [5 empty] | ex asl 4
535555 | MBB1401195 | PULSOSSIMETRO | NELLCOR PURITAN BENNETT INC | BEDSIDE SPO2 | ex asl4 -OSP. ORVIETO NUOVO | ENDOSCOPIA DIGESTIVA 1 | Gastroent.e Endoscopia Osp.Orvieto | Proprieta' Ente | agosto | agosto | agosto | agosto | [5 empty] | ex asl 4
535563 | 55140426 | PULSOSSIMETRO | BITMOS GMBH | SAT 801 | ex asl4 -OSP. ORVIETO NUOVO | LATTANTI PATOLOGICI | Pediatria Orvieto | Proprieta' Ente | giugno |  | giugno | giugno | [5 empty] | ex asl 4
536005 | 2007-260698 | BILANCIA PRELIEVI | TERUMO CORP | T RAC | ex asl4 -OSP. ORVIETO NUOVO | SALA PRELIEVI DONATORI | Diagn.Laborat. Ospedale Orvieto | Proprieta' Ente | luglio |  | luglio | luglio | [5 empty] | ex asl 4
536006 | 2007-260667 | BILANCIA PRELIEVI | TERUMO CORP | T RAC | ex asl4 -OSP. ORVIETO NUOVO | SALA PRELIEVI DONATORI | Diagn.Laborat. Ospedale Orvieto | Proprieta' Ente | luglio |  | luglio | luglio | [5 empty] | ex asl 4
536035 | 3200672 | MONITOR TELEVISIVO PER BIOIMMAGINI | SONY CORP | LMD 2451 MD/HD | ex asl4 -OSP. ORVIETO NUOVO | ENDOSCOPIA DIGESTIVA | ENDOSCOPIA OPERAT.ORVIETO | Proprieta' Ente | agosto | agosto |  | agosto | [5 empty] | ex asl 4
536056 | 7408472 | SISTEMA TELEVISIVO PER ENDOSCOPIA | OLYMPUS OPTICAL CO LTD | CV-190 EXERA III | ex asl4 -OSP. ORVIETO NUOVO | ENDOSCOPIA DIGESTIVA | ENDOSCOPIA OPERAT.ORVIETO | Proprieta' Ente | agosto | agosto |  | agosto | [5 empty] | ex asl 4
536057 | 7457165 | FONTE LUMINOSA PER ENDOSCOPIA | OLYMPUS OPTICAL CO LTD | CLV-190 | ex asl4 -OSP. ORVIETO NUOVO | ENDOSCOPIA DIGESTIVA | ENDOSCOPIA OPERAT.ORVIETO | Proprieta' Ente | agosto | agosto |  | agosto | [5 empty] | ex asl 4
536058 | 2400860 | VIDEOGASTROSCOPIO | OLYMPUS OPTICAL CO LTD | GIF-H185 | ex asl4 -OSP. ORVIETO NUOVO | ENDOSCOPIA DIGESTIVA | ENDOSCOPIA OPERAT.ORVIETO | Proprieta' Ente | agosto | agosto |  | luglio | [5 empty] | ex asl 4
536059 | 2400366 | VIDEOCOLONSCOPIO | OLYMPUS OPTICAL CO LTD | CF-H185I | ex asl4 -OSP. ORVIETO NUOVO | ENDOSCOPIA DIGESTIVA | ENDOSCOPIA OPERAT.ORVIETO | Proprieta' Ente | agosto | agosto |  | luglio | [5 empty] | ex asl 4
536909 |  | OTOSCOPIO DIRETTO AMBULATORIALE | HEINE OPTOTECHNIK | BETA 100 | ex asl4 -OSP. ORVIETO NUOVO | MEDICHERIA | Pediatria Orvieto | Proprieta' Ente | giugno |  |  | giugno | [5 empty] | ex asl 4
538446 | 135207783 | POMPA DI INFUSIONE | CAREFUSION CORP | ALARIS SE II | ex asl4 -OSP. ORVIETO NUOVO | MAGAZZINO+MAGAZZINO INFIAMMABILI | Farmacia Interna Orvieto | Service | giugno | giugno | [7 empty] | ex asl 4
538447 | 135207780 | POMPA DI INFUSIONE | CAREFUSION CORP | ALARIS SE II | ex asl4 -OSP. ORVIETO NUOVO | MAGAZZINO+MAGAZZINO INFIAMMABILI | Farmacia Interna Orvieto | Service | giugno | giugno | [7 empty] | ex asl 4
538448 | 135207755 | POMPA DI INFUSIONE | CAREFUSION CORP | ALARIS SE II | ex asl4 -OSP. ORVIETO NUOVO | MAGAZZINO+MAGAZZINO INFIAMMABILI | Farmacia Interna Orvieto | Service | giugno | giugno | [7 empty] | ex asl 4
538449 | 135207781 | POMPA DI INFUSIONE | CAREFUSION CORP | ALARIS SE II | ex asl4 -OSP. ORVIETO NUOVO | MAGAZZINO+MAGAZZINO INFIAMMABILI | Farmacia Interna Orvieto | Service | giugno | giugno | [7 empty] | ex asl 4
541662 | 31311103 | DEFIBRILLATORE | PHYSIO CONTROL INC | LIFEPAK 12 | ex asl4 -OSP. ORVIETO NUOVO | P.SOCCORSO ORVIETO | P.SOCCORSO ORVIETO | Proprieta' Ente | agosto | agosto | febbraio | [6 empty] | ex asl 4
541853 | 27527 | POMPA A SIRINGA | B BRAUN AVITUM ITALY SPA | PERFUSOR COMPACT | ex asl4 -OSP. ORVIETO NUOVO | Terapia Intensiva | Anestesia E Rianimazione Orvieto | Proprieta' Ente | giugno | giugno | giugno | giugno | [5 empty] | ex asl 4
542021 | 107337646165 | REGISTRATORE HOLTER ECG | MORTARA INSTRUMENT INC | H3 PLUS | ex asl4 -OSP. ORVIETO NUOVO | CAPOSALA | Cardiologia Utic Orvieto | Proprieta' Ente | giugno | giugno | [7 empty] | ex asl 4
587400 | B1841 | SISTEMA ANTIDECUBITO | TERMOLETTO ITALIANA SAS | AIR SYSTEM PUMP 1 | ex asl4 -OSP. ORVIETO NUOVO | CARDIOLOGIA ORVIETO | CARDIOLOGIA ORVIETO | Proprieta' Ente | giugno | giugno |  | giugno | [5 empty] | ex asl 4
588000 | 0 | ANALIZZATORE MULTIPARAMETRICO SELETTIVO | BAYER AG | OPERA | ex asl4 -OSP. ORVIETO NUOVO | DEPOSITO | Diagn.Laborat. Ospedale Orvieto | Service | luglio | luglio | [7 empty] | ex asl 4
598762 | . | DIAFANOSCOPIO | . | . | ex asl4 -OSP. ORVIETO NUOVO | UROLOGIA | Poliambulatori Ospedalieri Orvieto | Proprieta' Ente | luglio | luglio |  | luglio | [5 empty] | ex asl 4
2203423 | 2203423 | CISTOSCOPIO RIGIDO | STORZ KARL GMBH & CO KG | 11272 C1 | ex asl4 -OSP. ORVIETO NUOVO | URODINAMICA | Urologia Orvieto | Proprieta' Ente | agosto | [8 empty] | ex asl 4
O0000001 | P12831463 | PULSOSSIMETRO | NELLCOR INC | OXIMAX N65 | ex asl4 -OSP. ORVIETO NUOVO | CAPOSALA | Pediatria Orvieto | Proprieta' Ente | giugno |  | giugno | giugno | [5 empty] | ex asl 4
O0000002 | P12831460 | PULSOSSIMETRO | NELLCOR PURITAN BENNETT INC | N 65 OXIMAX | ex asl4 -OSP. ORVIETO NUOVO | Terapia Intensiva | Anestesia E Rianimazione Orvieto | Proprieta' Ente | giugno | giugno | giugno | giugno | [5 empty] | ex asl 4
O0000008 | 1406020 | SISTEMA AUTOMATICO PER LA GESTIONE DELLA FASE PRE-ANALITICA | PVT PROBENVERTEILTECHNIK GMBH | RSD 800 | ex asl4 -OSP. ORVIETO NUOVO | STANZA MICROBIOLOGIA | Diagn.Laborat. Ospedale Orvieto | Comodato d'uso (con scadenza) | luglio | [8 empty] | ex asl 4
O0000009 | 644902 | COMPRESSORE | JUN AIR AS | OF 302 25M | ex asl4 -OSP. ORVIETO NUOVO | STANZA MICROBIOLOGIA | Diagn.Laborat. Ospedale Orvieto | Comodato d'uso (con scadenza) | luglio | luglio | [7 empty] | ex asl 4
O0000010 | SPC01421 | FACOEMULSIFICATORE | BAUSCH & LOMB INC | STELLARIS PC | ex asl4 -OSP. ORVIETO NUOVO | SALA OPERATORIA 4 | Sala Operatoria Orvieto | Proprieta' Ente | agosto | agosto |  | febbraio | agosto |  |  |  |  | ex asl 4
O0000011 | RW704041-P | SISTEMA TELEVISIVO PER ENDOSCOPIA | STORZ KARL GMBH & CO KG | 22201020 SCB IMAGE 1 HUB | ex asl4 -OSP. ORVIETO NUOVO | SALA OPERATORIA 3 | Sala Operatoria Orvieto | Proprieta' Ente | agosto | agosto |  | agosto | [5 empty] | ex asl 4
O0000012 | NW0686518 | FONTE LUMINOSA PER ENDOSCOPIA | STORZ KARL GMBH & CO KG | XENON 300 | ex asl4 -OSP. ORVIETO NUOVO | SALA OPERATORIA 3 | Sala Operatoria Orvieto | Proprieta' Ente | agosto | agosto |  | agosto | [5 empty] | ex asl 4
O0000013 | PW15637-B | INSUFFLATORE DI GAS | STORZ KARL GMBH & CO KG | 26432020 THERMOFLATOR | ex asl4 -OSP. ORVIETO NUOVO | SALA OPERATORIA 4 | Sala Operatoria Orvieto | Proprieta' Ente | agosto | agosto |  | agosto | [5 empty] | ex asl 4
O0000014 | KSB13360 | MODULO ACQUISIZIONE IMMAGINI | STORZ KARL GMBH & CO KG | 20046120 AIDA CONTROL NEO | ex asl4 -OSP. ORVIETO NUOVO | SALA OPERATORIA 3 | Sala Operatoria Orvieto | Proprieta' Ente | agosto | agosto |  | agosto | [5 empty] | ex asl 4
O0000015 | 76609824 | NUTRIPOMPA | ZEVEX INTERNATIONAL | FLOCARE INFINITY | ex asl4 -OSP. ORVIETO NUOVO | FARMACIA | Farmacia Interna Orvieto | Service | giugno | giugno | [7 empty] | ex asl 4
O0000016 | 76800872 | NUTRIPOMPA | ZEVEX INTERNATIONAL | FLOCARE INFINITY | ex asl4 -OSP. ORVIETO NUOVO | FARMACIA | Farmacia Interna Orvieto | Service | giugno | giugno | [7 empty] | ex asl 4
O0000018 | 122609 | POMPA A SIRINGA | B BRAUN AVITUM ITALY SPA | PERFUSOR COMPACT | ex asl4 -OSP. ORVIETO NUOVO | UFFICIO CAPOSALA | Anestesia E Rianimazione Orvieto | Service | giugno | giugno | [7 empty] | ex asl 4
O0000019 | 6590 | SCALDASACCHE A BAGNO TERMOSTATICO | LUCINI SURGICAL CONCEPT SRL | BM 27 | ex asl4 -OSP. ORVIETO NUOVO | LOCALE TECNICO | Sala Operatoria Orvieto | Proprieta' Ente | agosto | agosto |  | agosto | [5 empty] | ex asl 4
O0000020 | LGM1362017 | ECOTOMOGRAFO | TOSHIBA MEDICAL SYSTEMS | SSA 660 A XARIO | ex asl4 -OSP. ORVIETO NUOVO | MEDICHERIA | Medicina d'urgenza | Proprieta' Ente | luglio |  | luglio | luglio | [5 empty] | ex asl 4
O0000021 | 279915 | RIPRODUTTORE VIDEO O DIGITALE DI BIOIMMAGINI | SONY CORP | UP D897 | ex asl4 -OSP. ORVIETO NUOVO | MEDICHERIA | Medicina d'urgenza | Proprieta' Ente | luglio |  |  | luglio | [5 empty] | ex asl 4
O0000022 | 51302202PW004 | MONITOR TELEVISIVO PER BIOIMMAGINI | STORZ KARL GMBH & CO KG | 9626 NB | ex asl4 -OSP. ORVIETO NUOVO | SALA OPERATORIA 3 | Sala Operatoria Orvieto | Proprieta' Ente | agosto | agosto |  | agosto | [5 empty] | ex asl 4
O0000023 | 13-217799 | MONITOR TELEVISIVO PER BIOIMMAGINI | NDS SURGICAL IMAGING INC | SC WU26 A 1511 | ex asl4 -OSP. ORVIETO NUOVO | SALA OPERATORIA 3 | Sala Operatoria Orvieto | Proprieta' Ente | agosto | agosto |  | agosto | [5 empty] | ex asl 4
O0000024 | NW1290 | MONITOR TELEVISIVO PER BIOIMMAGINI | STORZ KARL GMBH & CO KG | 20090519 | ex asl4 -OSP. ORVIETO NUOVO | SALA OPERATORIA 3 | Sala Operatoria Orvieto | Proprieta' Ente | agosto | agosto |  | agosto | [5 empty] | ex asl 4
O0000027 | 76816815 | NUTRIPOMPA | ZEVEX INTERNATIONAL | FLOCARE INFINITY | ex asl4 -OSP. ORVIETO NUOVO | FARMACIA | Farmacia Interna Orvieto | Service | giugno | giugno | [7 empty] | ex asl 4
O0000028 | 76101328 | NUTRIPOMPA | ZEVEX INTERNATIONAL | FLOCARE INFINITY | ex asl4 -OSP. ORVIETO NUOVO | FARMACIA | Farmacia Interna Orvieto | Service | giugno | giugno | [7 empty] | ex asl 4
O0000029 | 605236M | RIPRODUTTORE VIDEO O DIGITALE DI BIOIMMAGINI | MITSUBISHI ELECTRIC CORP | CP 30 DW | ex asl4 -OSP. ORVIETO NUOVO | MEDICHERIA | Medicina d'urgenza | Proprieta' Ente | luglio |  |  | luglio | [5 empty] | ex asl 4
O0000030 | FDA1352152 | SONDA ECOGRAFICA | TOSHIBA MEDICAL SYSTEMS | PVT 375 BT | ex asl4 -OSP. ORVIETO NUOVO | MEDICHERIA | Medicina d'urgenza | Proprieta' Ente | luglio | [8 empty] | ex asl 4
O0000031 | TDA1325980 | SONDA ECOGRAFICA | TOSHIBA MEDICAL SYSTEMS | PLT 805 AT | ex asl4 -OSP. ORVIETO NUOVO | MEDICHERIA | Medicina d'urgenza | Proprieta' Ente | luglio | [8 empty] | ex asl 4
O0000032 | TDA1314502 | SONDA ECOGRAFICA | TOSHIBA MEDICAL SYSTEMS | PST 25 BT | ex asl4 -OSP. ORVIETO NUOVO | MEDICHERIA | Medicina d'urgenza | Proprieta' Ente | luglio | [8 empty] | ex asl 4
O0000037 | 96023876 | POMPA DI INFUSIONE | HOSPIRA INC | LIFECARE 5000 | ex asl4 -OSP. ORVIETO NUOVO | Terapia Intensiva | Anestesia E Rianimazione Orvieto | Comodato d'uso gratuito | giugno | giugno | [7 empty] | ex asl 4
O0000038 | 96026161 | POMPA DI INFUSIONE | ABBOTT LABORATORIES | LIFECARE 5000 | ex asl4 -OSP. ORVIETO NUOVO | Terapia Intensiva | Anestesia E Rianimazione Orvieto | Comodato d'uso gratuito | giugno | giugno | [7 empty] | ex asl 4
O0000039 | 96023049 | POMPA DI INFUSIONE | HOSPIRA INC | LIFECARE 5000 | ex asl4 -OSP. ORVIETO NUOVO | Terapia Intensiva | Anestesia E Rianimazione Orvieto | Comodato d'uso gratuito | giugno | giugno | [7 empty] | ex asl 4
O0000040 | N/A | LAMPADA DA VISITA | AFMA SRL | 100 LF | ex asl4 -OSP. ORVIETO NUOVO | DERMATOLOGIA | Poliambulatori Ospedalieri Orvieto | Proprieta' Ente | luglio |  |  | luglio | [5 empty] | ex asl 4
O0000041 | 2128374 | CISTOSCOPIO RIGIDO | STORZ KARL GMBH & CO KG | 11272 C1 | ex asl4 -OSP. ORVIETO NUOVO | URODINAMICA | Urologia Orvieto | Proprieta' Ente | agosto | [8 empty] | ex asl 4
500944 |  | SONDA ECOGRAFICA | SIEMENS AG | L 10-5 | ex asl4 -OSPEDALE AMELIA | AMBULATORIO OTORINO | Poliambulatori Amelia | Proprieta' Ente | ottobre | [8 empty] | ex asl 4
500961 | P0189162 | SOLLEVAMENTO MALATI, APPARECCHIO PER | ARJO HUNTLEIGH GETINGE GROUP | MINSTREL | ex asl4 -OSPEDALE AMELIA | SALA 1 | Emodialisi Amelia | Proprieta' Ente | ottobre |  |  | ottobre | [5 empty] | ex asl 4
500962 |  | CARICA BATTERIE | ARJO HUNTLEIGH GETINGE GROUP | FW 7318 | ex asl4 -OSPEDALE AMELIA | SALA 2 | Emodialisi Amelia | Proprieta' Ente | ottobre | ottobre |  | ottobre | [5 empty] | ex asl 4
500963 |  | CARICA BATTERIE | ARJO HUNTLEIGH GETINGE GROUP | FW 7318 | ex asl4 -OSPEDALE AMELIA | Palestra | Medicina Amelia | Proprieta' Ente | ottobre | ottobre |  | ottobre | [5 empty] | ex asl 4
500964 |  | CARICA BATTERIE | ARJO HUNTLEIGH GETINGE GROUP | FW 7318 | ex asl4 -OSPEDALE AMELIA | Palestra | Medicina Amelia | Proprieta' Ente | ottobre |  |  | ottobre | [5 empty] | ex asl 4
500965 | P0192257 | SOLLEVAMENTO MALATI, APPARECCHIO PER | ARJO HUNTLEIGH GETINGE GROUP | MINSTREL | ex asl4 -OSPEDALE AMELIA | Palestra | Medicina Amelia | Proprieta' Ente | ottobre |  |  | ottobre | [5 empty] | ex asl 4
500966 | P0189161 | SOLLEVAMENTO MALATI, APPARECCHIO PER | ARJO HUNTLEIGH GETINGE GROUP | MINSTREL | ex asl4 -OSPEDALE AMELIA | Palestra | Medicina Amelia | Proprieta' Ente | ottobre |  |  | ottobre | [5 empty] | ex asl 4
500991 | 13036191 | EMOGASANALIZZATORE | INSTRUMENTATION LABORATORY | GEM PREMIER 4000 | ex asl4 -OSPEDALE AMELIA | Poliamb. Medicina | Poliambulatori Amelia | Service | ottobre | ottobre | [7 empty] | ex asl 4
500992 | 44130331408 | GRUPPO DI CONTINUITA' | ROCOMA | ACTISINUS 750 | ex asl4 -OSPEDALE AMELIA | Poliamb. Medicina | Poliambulatori Amelia | Service | ottobre | ottobre | [7 empty] | ex asl 4
501026 | 44543438 | DEFIBRILLATORE | PHYSIO CONTROL INC | LIFEPAK EXPRESS | ex asl4 -OSPEDALE AMELIA | CORRIDOIO | Emodialisi Amelia | Proprieta' Ente | ottobre | ottobre | aprile | [6 empty] | ex asl 4
501031 | 44543430 | DEFIBRILLATORE | PHYSIO CONTROL INC | LIFEPAK EXPRESS | ex asl4 -OSPEDALE AMELIA | EX LABORATORIO | Diagn.Laborat. Ospedale Amelia | Proprieta' Ente | ottobre | ottobre | aprile | [6 empty] | ex asl 4
501034 | 44543441 | DEFIBRILLATORE | PHYSIO CONTROL INC | LIFEPAK EXPRESS | ex asl4 -OSPEDALE AMELIA | CORRIDOIO | Medicina Amelia | Proprieta' Ente | ottobre | ottobre | aprile | [6 empty] | ex asl 4
501039 | 44543433 | DEFIBRILLATORE | PHYSIO CONTROL INC | LIFEPAK EXPRESS | ex asl4 -OSPEDALE AMELIA | Pronto Soccorso | P.Soccorso Amelia | Proprieta' Ente | ottobre | ottobre | aprile | [6 empty] | ex asl 4
501228 | 102265533 | LAMPADA SCIALITICA | TRUMPF MEDIZIN SYSTEME GMBH | TRULIGHT 1000 | ex asl4 -OSPEDALE AMELIA | Pronto Soccorso | P.Soccorso Amelia | Proprieta' Ente | ottobre |  | ottobre | ottobre | [5 empty] | ex asl 4
501231 | NR | OTOSCOPIO DIRETTO AMBULATORIALE | HEINE OPTOTECHNIK | BETA 200 | ex asl4 -OSPEDALE AMELIA | Sala | PRONTO SOCCORSO | Proprieta' Ente | ottobre | ottobre |  | ottobre | [5 empty] | ex asl 4
501319 | 3VEAAR47 | EMODIALISI, APPARECCHIO PER | FRESENIUS MEDICAL CARE AG & CO KGAA | 5008 | ex asl4 -OSPEDALE AMELIA | SALA 2 | Emodialisi Amelia | Service | ottobre | [8 empty] | ex asl 4
501323 | 21567 | ALIMENTATORE | PHYSIO CONTROL INC | . | ex asl4 -OSPEDALE AMELIA | AMBULANZA | 118 Emergenza | Proprieta' Ente | ottobre | ottobre |  | ottobre | [5 empty] | ex asl 4
501330 | 42176168 | DEFIBRILLATORE | PHYSIO CONTROL INC | LIFEPAK 15 | ex asl4 -OSPEDALE AMELIA | AMBULANZA | 118 Emergenza | Proprieta' Ente | ottobre | ottobre | aprile | aprile | ottobre |  |  |  |  | ex asl 4
504963 | T05B68201 | DEFIBRILLATORE | ZOLL MEDICAL CORP | M SERIES | ex asl4 -OSPEDALE AMELIA | AMBULANZA | 118 Emergenza | Proprieta' Ente | ottobre | ottobre | aprile | aprile | ottobre |  |  |  |  | ex asl 4
504964 | 7023351 | FRIGORIFERO BIOLOGICO | . | PORTATILE | ex asl4 -OSPEDALE AMELIA | AMBULANZA | 118 Emergenza | Proprieta' Ente | ottobre | ottobre | ottobre | ottobre | [5 empty] | ex asl 4
504965 | . | VENTILATORE POLMONARE PER USO OSPEDALIERO | SPENCER ITALIA SRL | 170 | ex asl4 -OSPEDALE AMELIA | AMBULANZA | 118 Emergenza | Proprieta' Ente | ottobre | ottobre | aprile | aprile | ottobre |  |  |  |  | ex asl 4
504966 | 78210783586 | ASPIRATORE MEDICO CHIRURGICO | LAERDAL MEDICAL | LSU LAERDAL SUCTION | ex asl4 -OSPEDALE AMELIA | AMBULANZA | 118 Emergenza | Proprieta' Ente | ottobre | ottobre |  | ottobre | [5 empty] | ex asl 4
504968 | 6020012 | TAVOLI PORTA-STRUMENTI OFTALMOLOGICI | CSO COSTRUZIONI STRUMENTI OFTALMICI SRL | TWIN TABLE | ex asl4 -OSPEDALE AMELIA | AMBULATORIO OCULISTICO | Poliambulatori Amelia | Proprieta' Ente | ottobre |  |  | ottobre | [5 empty] | ex asl 4
504969 | 3570 | OFTALMOMETRO | SBISA` INDUSTRIALE SPA | 4184 S | ex asl4 -OSPEDALE AMELIA | AMBULATORIO OCULISTICO | Poliambulatori Amelia | Proprieta' Ente | ottobre |  |  | ottobre | [5 empty] | ex asl 4
504970 | . | LAMPADA A FESSURA | . | . | ex asl4 -OSPEDALE AMELIA | AMBULATORIO OCULISTICO | Poliambulatori Amelia | Proprieta' Ente | ottobre |  |  | ottobre | [5 empty] | ex asl 4
504975 | 249 | TAVOLI PORTA-STRUMENTI OFTALMOLOGICI | SBISA` INDUSTRIALE SPA | 4213 EIC | ex asl4 -OSPEDALE AMELIA | AMBULATORIO OCULISTICO | Poliambulatori Amelia | Proprieta' Ente | ottobre |  |  | ottobre | [5 empty] | ex asl 4
504976 | 61S0426 | OPTOMETRO | GRAND SEIKO CO LTD | GR 2100 | ex asl4 -OSPEDALE AMELIA | AMBULATORIO OCULISTICO | Poliambulatori Amelia | Proprieta' Ente | ottobre |  |  | ottobre | [5 empty] | ex asl 4
504977 |  | TAVOLI PORTA-STRUMENTI OFTALMOLOGICI | SBISA` INDUSTRIALE SPA | . | ex asl4 -OSPEDALE AMELIA | AMBULATORIO OCULISTICO | Poliambulatori Amelia | Proprieta' Ente | ottobre |  |  | ottobre | [5 empty] | ex asl 4
504980 | 2070916 | PROIETTORE / TAVOLA OPTOMETRICA | CSO COSTRUZIONI STRUMENTI OFTALMICI SRL | CP 2147 | ex asl4 -OSPEDALE AMELIA | AMBULATORIO OCULISTICO | Poliambulatori Amelia | Proprieta' Ente | ottobre |  |  | ottobre | [5 empty] | ex asl 4
504981 | 808 | TAVOLI PORTA-STRUMENTI OFTALMOLOGICI | SBISA` INDUSTRIALE SPA | 101 TAVEC | ex asl4 -OSPEDALE AMELIA | AMBULATORIO OCULISTICO | Poliambulatori Amelia | Proprieta' Ente | ottobre |  |  | ottobre | [5 empty] | ex asl 4
504982 | 0601546301X | ECOOFTALMOGRAFO | ALCON LABORATORIES INC | OCUSCAN RXP | ex asl4 -OSPEDALE AMELIA | AMBULATORIO OCULISTICO | Poliambulatori Amelia | Comodato d'uso gratuito | ottobre | [8 empty] | ex asl 4
504983 | 252 | TAVOLI PORTA-STRUMENTI OFTALMOLOGICI | SBISA` INDUSTRIALE SPA | 4213 EIC | ex asl4 -OSPEDALE AMELIA | MEDICHERIA | Poliambulatori Amelia | Proprieta' Ente | ottobre |  |  | ottobre | [5 empty] | ex asl 4
504984 | . | ANALIZZATORE VISIONE PERIFERICA | INTERZEAG AG | OCTOPUS 301 | ex asl4 -OSPEDALE AMELIA | MEDICHERIA | Poliambulatori Amelia | Proprieta' Ente | ottobre |  |  | ottobre | [5 empty] | ex asl 4
504987 | 165004169 | FRONTIFOCOMETRO | TOPCON CORP | . | ex asl4 -OSPEDALE AMELIA | AMBULATORIO OCULISTICO | Poliambulatori Amelia | Proprieta' Ente | ottobre |  |  | ottobre | [5 empty] | ex asl 4
504993 | 1405 | LAMPADA DA VISITA | RIMSA P LONGONI SRL | L/20M | ex asl4 -OSPEDALE AMELIA | AMBULATORIO DERMATOLOGICO | Poliambulatori Amelia | Proprieta' Ente | ottobre |  |  | ottobre | [5 empty] | ex asl 4
505009 | 604591 | TRASFORMATORE D'ISOLAMENTO PER SISTEMI ELETTROMEDICALI | TEACHSCREEN SOFTWARE GMBH | TS 520 | ex asl4 -OSPEDALE AMELIA | AMBULATORIO DERMATOLOGICO | Poliambulatori Amelia | Proprieta' Ente | ottobre |  |  | ottobre | [5 empty] | ex asl 4
505010 | 1468 | VIDEODERMATOSCOPIO | TEACHSCREEN SOFTWARE GMBH | FOTOFINDER DERMOSCOPE | ex asl4 -OSPEDALE AMELIA | AMBULATORIO DERMATOLOGICO | Poliambulatori Amelia | Proprieta' Ente | ottobre |  |  | ottobre | [5 empty] | ex asl 4
505012 |  | SFIGMOMANOMETRO | . | . | ex asl4 -OSPEDALE AMELIA | MEDICHERIA | Poliambulatori Amelia | Proprieta' Ente | ottobre | ottobre |  | ottobre | [5 empty] | ex asl 4
505027 | . | CARRELLO PER DIAFANOSCOPIO (PORTA LASTRE) | . | . | ex asl4 -OSPEDALE AMELIA | INFERMIERI | Poliambulatori Amelia | Proprieta' Ente | ottobre |  |  | ottobre | [5 empty] | ex asl 4
505039 | . | ELETTROCARDIOGRAFO | CARDIOLINE INC | DELTA 60 PLUS | ex asl4 -OSPEDALE AMELIA | AMBULATORIO AVIS | Poliambulatori Amelia | Proprieta' Ente | ottobre |  | ottobre | ottobre | [5 empty] | ex asl 4
505057 |  | SFIGMOMANOMETRO | . | . | ex asl4 -OSPEDALE AMELIA | AMBULATORIO AVIS | Poliambulatori Amelia | Proprieta' Ente | ottobre | ottobre |  | ottobre | [5 empty] | ex asl 4
505064 | CS-0000000005 | INSUFFLATORE DI GAS | STORZ KARL GMBH & CO KG | 27084 M | ex asl4 -OSPEDALE AMELIA | AMBULATORIO ENDOSCOPIA | Poliambulatori Amelia | Proprieta' Ente | ottobre | ottobre |  | ottobre | [5 empty] | ex asl 4
505065 |  | SFIGMOMANOMETRO | . | . | ex asl4 -OSPEDALE AMELIA | AMBULATORIO ENDOSCOPIA | Poliambulatori Amelia | Proprieta' Ente | ottobre | ottobre |  | ottobre | [5 empty] | ex asl 4
505070 | 2303964 | VIDEOGASTROSCOPIO | OLYMPUS OPTICAL CO LTD | GIF Q145 | ex asl4 -OSPEDALE AMELIA | AMBULATORIO ENDOSCOPIA | Poliambulatori Amelia | Proprieta' Ente | ottobre | ottobre |  | maggio | [5 empty] | ex asl 4
505071 | 2302375 | VIDEOCOLONSCOPIO | OLYMPUS OPTICAL CO LTD | CF Q145 I | ex asl4 -OSPEDALE AMELIA | AMBULATORIO ENDOSCOPIA | Poliambulatori Amelia | Proprieta' Ente | ottobre | ottobre |  | maggio | [5 empty] | ex asl 4
505072 | 9801878 | SISTEMA TELEVISIVO PER ENDOSCOPIA | OLYMPUS OPTICAL CO LTD | . | ex asl4 -OSPEDALE AMELIA | AMBULATORIO ENDOSCOPIA | Poliambulatori Amelia | Proprieta' Ente | ottobre |  |  | ottobre | [5 empty] | ex asl 4
505075 | . | ARMADIO GERMICIDA | . | . | ex asl4 -OSPEDALE AMELIA | AMBULATORIO ENDOSCOPIA | Poliambulatori Amelia | Proprieta' Ente | ottobre | ottobre |  | ottobre | [5 empty] | ex asl 4
505083 | MK0899 | IRRIGATORE | STORZ KARL GMBH & CO KG | 27330520 UROMAT PUMP | ex asl4 -OSPEDALE AMELIA | Amb.Endoscopia Urol. | Poliambulatori Amelia | Proprieta' Ente | ottobre | ottobre |  | ottobre | [5 empty] | ex asl 4
505089 | 9102206K | TAVOLO OPERATORIO | ARNOLD | 64-71-107 | ex asl4 -OSPEDALE AMELIA | Amb.Endoscopia Urol. | Poliambulatori Amelia | Proprieta' Ente | ottobre |  |  | aprile | ottobre |  |  |  |  | ex asl 4
505091 | 736/2003 | CARRELLO SERVITORE PER ENDOSCOPI | COSTA SNC | MC 18202 SINTESIS 145 EL | ex asl4 -OSPEDALE AMELIA | Amb.Endoscopia Urol. | Poliambulatori Amelia | Proprieta' Ente | ottobre |  |  | ottobre | [5 empty] | ex asl 4
505092 | A319619 | MONITOR TELEVISIVO PER BIOIMMAGINI | OLYMPUS OPTICAL CO LTD | . | ex asl4 -OSPEDALE AMELIA | Amb.Endoscopia Urol. | Poliambulatori Amelia | Proprieta' Ente | ottobre |  |  | ottobre | [5 empty] | ex asl 4
505093 | 7312608 | SISTEMA TELEVISIVO PER ENDOSCOPIA | OLYMPUS OPTICAL CO LTD | . | ex asl4 -OSPEDALE AMELIA | Amb.Endoscopia Urol. | Poliambulatori Amelia | Proprieta' Ente | ottobre |  |  | ottobre | [5 empty] | ex asl 4
505094 | 7302056 | FONTE LUMINOSA PER ENDOSCOPIA | OLYMPUS OPTICAL CO LTD | . | ex asl4 -OSPEDALE AMELIA | Amb.Endoscopia Urol. | Poliambulatori Amelia | Proprieta' Ente | ottobre |  |  | ottobre | [5 empty] | ex asl 4
505095 | . | ELETTROBISTURI | VALLEYLAB INC | FORCE EZ | ex asl4 -OSPEDALE AMELIA | Amb.Endoscopia Urol. | Poliambulatori Amelia | Proprieta' Ente | ottobre | ottobre | aprile | aprile | ottobre |  |  |  |  | ex asl 4
505096 | 51442 | RIPRODUTTORE VIDEO O DIGITALE DI BIOIMMAGINI | SONY CORP | . | ex asl4 -OSPEDALE AMELIA | Amb.Endoscopia Urol. | Poliambulatori Amelia | Proprieta' Ente | ottobre | ottobre |  | ottobre | [5 empty] | ex asl 4
505097 | . | ASPIRATORE MEDICO CHIRURGICO | SOXIL SPA | . | ex asl4 -OSPEDALE AMELIA | Amb.Endoscopia Urol. | Poliambulatori Amelia | Proprieta' Ente | ottobre |  |  | ottobre | [5 empty] | ex asl 4
505102 | . | CARRELLO ELETTRIFICATO | OLYMPUS OPTICAL CO LTD | . | ex asl4 -OSPEDALE AMELIA | Amb.Endoscopia Urol. | Poliambulatori Amelia | Proprieta' Ente | ottobre |  |  | ottobre | [5 empty] | ex asl 4
505103 | . | MONITOR TELEVISIVO PER BIOIMMAGINI | OLYMPUS OPTICAL CO LTD | OEV 141 | ex asl4 -OSPEDALE AMELIA | Amb.Endoscopia Urol. | Poliambulatori Amelia | Proprieta' Ente | ottobre |  |  | ottobre | [5 empty] | ex asl 4
505105 | CI8427 | FONTE LUMINOSA PER ENDOSCOPIA | STORZ KARL GMBH & CO KG | 20131520 XENON NOVA | ex asl4 -OSPEDALE AMELIA | Amb.Endoscopia Urol. | Poliambulatori Amelia | Proprieta' Ente | ottobre | ottobre |  | ottobre | [5 empty] | ex asl 4
505106 | . | SISTEMA TELEVISIVO PER ENDOSCOPIA | OLYMPUS OPTICAL CO LTD | OTV S3 | ex asl4 -OSPEDALE AMELIA | Amb.Endoscopia Urol. | Poliambulatori Amelia | Proprieta' Ente | ottobre |  |  | ottobre | [5 empty] | ex asl 4
505107 | . | ENDOSCOPIA, UNITA BASE | OLYMPUS OPTICAL CO LTD | 250 X | ex asl4 -OSPEDALE AMELIA | Amb.Endoscopia Urol. | Poliambulatori Amelia | Proprieta' Ente | ottobre |  |  | ottobre | [5 empty] | ex asl 4
505108 | . | INSUFFLATORE DI GAS | OLYMPUS OPTICAL CO LTD | 9L | ex asl4 -OSPEDALE AMELIA | Amb.Endoscopia Urol. | Poliambulatori Amelia | Proprieta' Ente | ottobre |  |  | ottobre | [5 empty] | ex asl 4
505109 | HS0000010813 | FONTE LUMINOSA PER ENDOSCOPIA | STORZ KARL GMBH & CO KG | . | ex asl4 -OSPEDALE AMELIA | Amb.Endoscopia Urol. | Poliambulatori Amelia | Proprieta' Ente | ottobre |  |  | ottobre | [5 empty] | ex asl 4
505110 | 20659 | LAVAGGIO E DISINFEZIONE ENDOSCOPI | OLYMPUS OPTICAL CO LTD | MINI ETD | ex asl4 -OSPEDALE AMELIA | VUOTATOIO ENDOSCOPIA | Poliambulatori Amelia | Proprieta' Ente | ottobre | ottobre |  | ottobre | [5 empty] | ex asl 4
505116 | 1220 | MISCELATORE DI SACCHE | DELCON SRL | HEMOMIX PLUS | ex asl4 -OSPEDALE AMELIA | PRELIEVO DONATORI AVIS | Poliambulatori Amelia | Proprieta' Ente | ottobre | ottobre |  | ottobre | [5 empty] | ex asl 4
505117 | 1217 | MISCELATORE DI SACCHE | DELCON SRL | HEMOMIX PLUS | ex asl4 -OSPEDALE AMELIA | PRELIEVO DONATORI AVIS | Poliambulatori Amelia | Proprieta' Ente | ottobre | ottobre |  | ottobre | [5 empty] | ex asl 4
505126 |  | TESTA LETTO, APPARECCHIO | . | . | ex asl4 -OSPEDALE AMELIA | PRELIEVO DONATORI AVIS | Poliambulatori Amelia | Proprieta' Ente | ottobre |  |  | ottobre | [5 empty] | ex asl 4
505127 |  | TESTA LETTO, APPARECCHIO | . | . | ex asl4 -OSPEDALE AMELIA | PRELIEVO DONATORI AVIS | Poliambulatori Amelia | Proprieta' Ente | ottobre |  |  | ottobre | [5 empty] | ex asl 4
505128 |  | TESTA LETTO, APPARECCHIO | . | . | ex asl4 -OSPEDALE AMELIA | PRELIEVO DONATORI AVIS | Poliambulatori Amelia | Proprieta' Ente | ottobre |  |  | ottobre | [5 empty] | ex asl 4
505136 |  | TESTA LETTO, APPARECCHIO | . | . | ex asl4 -OSPEDALE AMELIA | PRELIEVO DONATORI AVIS | Poliambulatori Amelia | Proprieta' Ente | ottobre |  |  | ottobre | [5 empty] | ex asl 4
505137 | 62920 | POLTRONA DONATORI O PRELIEVI | GIVAS SRL | 40 95 | ex asl4 -OSPEDALE AMELIA | PRELIEVO DONATORI AVIS | Poliambulatori Amelia | Proprieta' Ente | ottobre |  |  | ottobre | [5 empty] | ex asl 4
505139 |  | TESTA LETTO, APPARECCHIO | . | . | ex asl4 -OSPEDALE AMELIA | PRELIEVO DONATORI AVIS | Poliambulatori Amelia | Proprieta' Ente | ottobre |  |  | ottobre | [5 empty] | ex asl 4
505140 | 62921 | POLTRONA DONATORI O PRELIEVI | GIVAS SRL | 40 95 | ex asl4 -OSPEDALE AMELIA | PRELIEVO DONATORI AVIS | Poliambulatori Amelia | Proprieta' Ente | ottobre |  |  | ottobre | [5 empty] | ex asl 4
505144 | S GEE0685 | ECOTOMOGRAFO | SIEMENS AG | SONOLINE SI 450 | ex asl4 -OSPEDALE AMELIA | AMBULATORIO OTORINO | Poliambulatori Amelia | Proprieta' Ente | ottobre |  | ottobre | ottobre | [5 empty] | ex asl 4
505145 |  | RIPRODUTTORE VIDEO O DIGITALE DI BIOIMMAGINI | MITSUBISHI ELECTRIC CORP | . | ex asl4 -OSPEDALE AMELIA | AMBULATORIO OTORINO | Poliambulatori Amelia | Proprieta' Ente | ottobre |  |  | ottobre | [5 empty] | ex asl 4
505146 |  | RIPRODUTTORE VIDEO O DIGITALE DI BIOIMMAGINI | MITSUBISHI ELECTRIC CORP | . | ex asl4 -OSPEDALE AMELIA | AMBULATORIO OTORINO | Poliambulatori Amelia | Proprieta' Ente | ottobre |  |  | ottobre | [5 empty] | ex asl 4
505147 | 505 | SONDA ECOGRAFICA | SIEMENS AG | BE9-4 | ex asl4 -OSPEDALE AMELIA | AMBULATORIO OTORINO | Poliambulatori Amelia | Proprieta' Ente | ottobre | [8 empty] | ex asl 4
505148 | S AL30836 | SONDA ECOGRAFICA | SIEMENS AG | L 10-5 | ex asl4 -OSPEDALE AMELIA | AMBULATORIO OTORINO | Poliambulatori Amelia | Proprieta' Ente | ottobre | [8 empty] | ex asl 4
505149 | AJ32127 | SONDA ECOGRAFICA | SIEMENS AG | C5-2 | ex asl4 -OSPEDALE AMELIA | AMBULATORIO OTORINO | Poliambulatori Amelia | Proprieta' Ente | ottobre | [8 empty] | ex asl 4
505150 | 70 | SONDA ECOGRAFICA | SIEMENS AG | BE9-4 | ex asl4 -OSPEDALE AMELIA | AMBULATORIO OTORINO | Poliambulatori Amelia | Proprieta' Ente | ottobre | [8 empty] | ex asl 4
505153 | 8602II9 | EMOVELOCIMETRO | REMCO ITALIA SPA | CARDIOLINE DOP 2000 | ex asl4 -OSPEDALE AMELIA | AMBULATORIO OTORINO | Poliambulatori Amelia | Proprieta' Ente | ottobre |  |  | ottobre | [5 empty] | ex asl 4
505185 | . | LAMPADA DA VISITA | GIMA SPA | . | ex asl4 -OSPEDALE AMELIA | W.C. | Poliambulatori Amelia | Proprieta' Ente | ottobre | ottobre |  | ottobre | [5 empty] | ex asl 4
505208 | . | POLTRONA PER TERAPIA O PRELIEVI | . | . | ex asl4 -OSPEDALE AMELIA | CUCINA | Sala Operatoria Amelia | Proprieta' Ente | ottobre | ottobre |  | ottobre | [5 empty] | ex asl 4
505212 | . | ASPIRATORE MEDICO CHIRURGICO | FASET SPA | 206 STANDARD PORTATILE | ex asl4 -OSPEDALE AMELIA | AMBULATORIO OTORINO | Poliambulatori Amelia | Proprieta' Ente | ottobre |  |  | ottobre | [5 empty] | ex asl 4
505231 | CNCW78J0BY | STAMPANTE PER COMPUTER | HEWLETT PACKARD CO | . | ex asl4 -OSPEDALE AMELIA | Amb. Pneumologia | Poliambulatori Amelia | Service | ottobre | [8 empty] | ex asl 4
505232 | 2009010090 | CARRELLO ELETTRIFICATO | . | . | ex asl4 -OSPEDALE AMELIA | Amb. Pneumologia | Poliambulatori Amelia | Proprieta' Ente | ottobre |  |  | ottobre | [5 empty] | ex asl 4
505233 | 2007100010 | SPIROMETRO A USO CLINICO DIAGNOSTICO | COSMED SRL | QUARK PFT ERGO | ex asl4 -OSPEDALE AMELIA | Amb. Pneumologia | Poliambulatori Amelia | Service | ottobre | [8 empty] | ex asl 4
505235 | 94515398 | PERSONAL COMPUTER | OLIDATA SPA | MR 17 | ex asl4 -OSPEDALE AMELIA | Amb. Pneumologia | Poliambulatori Amelia | Service | ottobre | [8 empty] | ex asl 4
505238 | 214 | DOSIMETRO PER BRONCOSTIMOLAZIONE | AIR LIQUIDE MEDICAL SYSTEMS (MARKOS) | DOSIMETER MB 3 | ex asl4 -OSPEDALE AMELIA | Amb. Pneumologia | Poliambulatori Amelia | Proprieta' Ente | ottobre | ottobre |  | ottobre | [5 empty] | ex asl 4
505239 | 93030402 | VENTILATORE POLMONARE PER USO OSPEDALIERO | SEFAM SA | 1104 REM CONTROL | ex asl4 -OSPEDALE AMELIA | Amb. Pneumologia | Poliambulatori Amelia | Proprieta' Ente | ottobre | ottobre | aprile | aprile | ottobre |  |  |  |  | ex asl 4
505240 | . | SPIROMETRO A USO CLINICO DIAGNOSTICO | COSMED SRL | PONY SPIROMETER | ex asl4 -OSPEDALE AMELIA | Amb. Pneumologia | Poliambulatori Amelia | Proprieta' Ente | ottobre | ottobre |  | ottobre | [5 empty] | ex asl 4
505246 | . | DIAFANOSCOPIO | ACCESSORIO RADIOGRAFICO SPA | . | ex asl4 -OSPEDALE AMELIA | Poliamb. Medicina | Poliambulatori Amelia | Proprieta' Ente | ottobre |  |  | ottobre | [5 empty] | ex asl 4
505252 | 103205368 | PULSOSSIMETRO | NONIN MEDICAL INC | N 8500 A | ex asl4 -OSPEDALE AMELIA | Poliamb. Medicina | Poliambulatori Amelia | Proprieta' Ente | ottobre |  | ottobre | ottobre | [5 empty] | ex asl 4
505254 | . | PULSOSSIMETRO | BCI INTERNATIONAL INC | SL 003 | ex asl4 -OSPEDALE AMELIA | Poliamb. Medicina | Poliambulatori Amelia | Proprieta' Ente | ottobre |  | ottobre | ottobre | [5 empty] | ex asl 4
505255 | . | ALIMENTATORE | . | . | ex asl4 -OSPEDALE AMELIA | Poliamb. Medicina | Poliambulatori Amelia | Proprieta' Ente | ottobre | ottobre |  | ottobre | [5 empty] | ex asl 4
505262 | 20060527258 | PRESSIONE POSITIVA CONTINUA, APPARECCHIO PER | RESMED LTD | AUTOSET SPIRIT S8 | ex asl4 -OSPEDALE AMELIA | Poliamb. Medicina | Poliambulatori Amelia | Comodato d'uso gratuito | ottobre | ottobre | [7 empty] | ex asl 4
505263 | 23111329492 | PRESSIONE POSITIVA CONTINUA, APPARECCHIO PER | RESMED LTD | AUTOSET SPIRIT | ex asl4 -OSPEDALE AMELIA | Poliamb. Medicina | Poliambulatori Amelia | Comodato d'uso gratuito | ottobre | ottobre | [7 empty] | ex asl 4
505264 | 161000000000 | MONITOR PER APNEA | MAP MEDIZINTECHNIK FUR ARZT UND PATIENT GMBH | POLY MESAM | ex asl4 -OSPEDALE AMELIA | Poliamb. Medicina | Poliambulatori Amelia | Proprieta' Ente | ottobre |  |  | ottobre | [5 empty] | ex asl 4
505265 | 010732182002188821S2 | POLISONNIGRAFO | BREAS MEDICAL AB | SC 20 | ex asl4 -OSPEDALE AMELIA | Poliamb. Medicina | Poliambulatori Amelia | Proprieta' Ente | ottobre |  |  | ottobre | [5 empty] | ex asl 4
505266 | 54130 | PRESSIONE POSITIVA CONTINUA, APPARECCHIO PER | PHILIPS RESPIRONICS HEALTHCARE | BIPAP ST 30 | ex asl4 -OSPEDALE AMELIA | Poliamb. Medicina | Poliambulatori Amelia | Proprieta' Ente | ottobre |  |  | ottobre | [5 empty] | ex asl 4
505273 | 1056596 | DIAFANOSCOPIO | GIVAS SRL | AN6012 | ex asl4 -OSPEDALE AMELIA | RIABILITAZIONE RESPIRATORIA | Poliambulatori Amelia | Proprieta' Ente | ottobre |  |  | ottobre | [5 empty] | ex asl 4
505285 | 4PD1/027293 | DIAFANOSCOPIO | . | . | ex asl4 -OSPEDALE AMELIA | INGRESSO | Sala Operatoria Amelia | Proprieta' Ente | ottobre |  |  | ottobre | [5 empty] | ex asl 4
505289 | 289818 | TAVOLO OPERATORIO | . | . | ex asl4 -OSPEDALE AMELIA | INGRESSO | Sala Operatoria Amelia | Proprieta' Ente | ottobre | ottobre |  | aprile | ottobre |  |  |  |  | ex asl 4
505291 | 512791/064271 | MICROSCOPIO OTTICO DA LABORATORIO | LEICA MICROSYSTEMS WETZLAR GMBH | LABORLUX K | ex asl4 -OSPEDALE AMELIA | INGRESSO | Sala Operatoria Amelia | Proprieta' Ente | ottobre |  |  | ottobre | [5 empty] | ex asl 4
505293 | . | ALIMENTATORE | . | . | ex asl4 -OSPEDALE AMELIA | INGRESSO | Sala Operatoria Amelia | Proprieta' Ente | ottobre | ottobre |  | ottobre | [5 empty] | ex asl 4
505297 | CCD179C0805 | CRIOSTATO | THERMO ELECTRON CORP IEC | CTF | ex asl4 -OSPEDALE AMELIA | INGRESSO | Sala Operatoria Amelia | Proprieta' Ente | ottobre | ottobre |  | aprile | ottobre |  |  |  |  | ex asl 4
505299 |  | CRIOCHIRURGIA, APPARECCHIO PER | BRYMILL CRYOGENIC SYSTEM | CRY AC | ex asl4 -OSPEDALE AMELIA | INGRESSO | Sala Operatoria Amelia | Proprieta' Ente | ottobre | ottobre |  | aprile | ottobre |  |  |  |  | ex asl 4
505304 | 2816035 | CARRELLO SERVITORE PER ENDOSCOPI | . | . | ex asl4 -OSPEDALE AMELIA | Presala | Sala Operatoria Amelia | Proprieta' Ente | ottobre |  |  | ottobre | [5 empty] | ex asl 4
505305 | 7829039 | MONITOR TELEVISIVO PER BIOIMMAGINI | OLYMPUS OPTICAL CO LTD | OEV 191 | ex asl4 -OSPEDALE AMELIA | Presala | Sala Operatoria Amelia | Proprieta' Ente | ottobre |  |  | ottobre | [5 empty] | ex asl 4
505306 | 799134 | UNITA' DI PRERISCALDAMENTO GAS | OLYMPUS OPTICAL CO LTD | GSH | ex asl4 -OSPEDALE AMELIA | Presala | Sala Operatoria Amelia | Proprieta' Ente | ottobre | ottobre |  | ottobre | [5 empty] | ex asl 4
505307 | 7809612 | INSUFFLATORE DI GAS | OLYMPUS OPTICAL CO LTD | . | ex asl4 -OSPEDALE AMELIA | Presala | Sala Operatoria Amelia | Proprieta' Ente | ottobre | ottobre |  | ottobre | [5 empty] | ex asl 4
505308 | 7887552 | SISTEMA TELEVISIVO PER ENDOSCOPIA | OLYMPUS OPTICAL CO LTD | CV-190 EXERA III | ex asl4 -OSPEDALE AMELIA | Presala | Sala Operatoria Amelia | Proprieta' Ente | ottobre |  |  | ottobre | [5 empty] | ex asl 4
505309 | 7819492 | TELECAMERA | OLYMPUS OPTICAL CO LTD | . | ex asl4 -OSPEDALE AMELIA | Presala | Sala Operatoria Amelia | Proprieta' Ente | ottobre |  |  | ottobre | [5 empty] | ex asl 4
505310 | 7806333 | VIDEOBRONCOSCOPIO | OLYMPUS OPTICAL CO LTD | BF P180 EXERA II | ex asl4 -OSPEDALE AMELIA | Presala | Sala Operatoria Amelia | Proprieta' Ente | ottobre | ottobre |  | maggio | [5 empty] | ex asl 4
505311 | 20094 | MODULO DI REGISTRAZIONE SU CD E DVD | SONY CORP | DVO 1000 MD | ex asl4 -OSPEDALE AMELIA | Presala | Sala Operatoria Amelia | Proprieta' Ente | ottobre | [8 empty] | ex asl 4
505312 | G-100864 | IRRIGATORE | OLYMPUS OPTICAL CO LTD | . | ex asl4 -OSPEDALE AMELIA | Presala | Sala Operatoria Amelia | Proprieta' Ente | ottobre |  |  | ottobre | [5 empty] | ex asl 4
505316 | F10035 | CARRELLO ELETTRIFICATO | BERCHTOLD GMBH & CO KG | G 10054 | ex asl4 -OSPEDALE AMELIA | Presala | Sala Operatoria Amelia | Proprieta' Ente | ottobre |  |  | ottobre | [5 empty] | ex asl 4
505317 | 419690601 | CARRELLO ELETTRIFICATO | . | . | ex asl4 -OSPEDALE AMELIA | Presala | Sala Operatoria Amelia | Proprieta' Ente | ottobre | ottobre |  | ottobre | [5 empty] | ex asl 4
505318 | 006/5167 | MONITOR | DRAEGER MEDICAL AG & CO. KGAA | INFINITY DELTA | ex asl4 -OSPEDALE AMELIA | Presala | Sala Operatoria Amelia | Proprieta' Ente | ottobre |  | ottobre | ottobre | [5 empty] | ex asl 4
505319 | 1602728802 | ELETTROBISTURI | GIMA SPA | DIATERMO MB 202 | ex asl4 -OSPEDALE AMELIA | Presala | Sala Operatoria Amelia | Proprieta' Ente | ottobre | ottobre | aprile | aprile | ottobre |  |  |  |  | ex asl 4
505320 |  | CARRELLO PER TAVOLO OPERATORIO | . | . | ex asl4 -OSPEDALE AMELIA | Presala | Sala Operatoria Amelia | Proprieta' Ente | ottobre | ottobre |  | aprile | ottobre |  |  |  |  | ex asl 4
505322 | . | PENSILE PER SALA OPERATORIA E TERAPIA INTENSIVA | SOXIL SPA | . | ex asl4 -OSPEDALE AMELIA | SALA OPERATORIA | Sala Operatoria Amelia | Proprieta' Ente | ottobre |  |  | ottobre | [5 empty] | ex asl 4
505323 | 9612011 | DEFIBRILLATORE | REMCO ITALIA SPA | URP 601 | ex asl4 -OSPEDALE AMELIA | SALA OPERATORIA | Sala Operatoria Amelia | Proprieta' Ente | ottobre | ottobre | aprile | aprile | ottobre |  |  |  |  | ex asl 4
505324 | 9612019 | ANESTESIA, APPARECCHIO PER | SOXIL SPA | JOLLYTRONIC 2 | ex asl4 -OSPEDALE AMELIA | SALA OPERATORIA | Sala Operatoria Amelia | Proprieta' Ente | ottobre |  | aprile | aprile | ottobre |  |  |  |  | ex asl 4
505326 |  | LARINGOSCOPIO (PER INTUBAZIONE A LAME) | GIMA SPA | . | ex asl4 -OSPEDALE AMELIA | SALA OPERATORIA | Sala Operatoria Amelia | Proprieta' Ente | ottobre |  |  | ottobre | [5 empty] | ex asl 4
505327 |  | LARINGOSCOPIO (PER INTUBAZIONE A LAME) | WELCH ALLYN INC | . | ex asl4 -OSPEDALE AMELIA | SALA OPERATORIA | Sala Operatoria Amelia | Proprieta' Ente | ottobre |  |  | ottobre | [5 empty] | ex asl 4
505328 |  | LARINGOSCOPIO (PER INTUBAZIONE A LAME) | GIMA SPA | . | ex asl4 -OSPEDALE AMELIA | SALA OPERATORIA | Sala Operatoria Amelia | Proprieta' Ente | ottobre |  |  | ottobre | [5 empty] | ex asl 4
505329 |  | LARINGOSCOPIO (PER INTUBAZIONE A LAME) | GIMA SPA | . | ex asl4 -OSPEDALE AMELIA | SALA OPERATORIA | Sala Operatoria Amelia | Proprieta' Ente | ottobre |  |  | ottobre | [5 empty] | ex asl 4
505334 | 10105 | ASPIRATORE MEDICO CHIRURGICO | FASET SPA | 208 | ex asl4 -OSPEDALE AMELIA | SALA OPERATORIA | Sala Operatoria Amelia | Proprieta' Ente | ottobre |  |  | ottobre | [5 empty] | ex asl 4
505336 | ME4110303092611 | ELETTROBISTURI | GEBRUDER MARTIN GMBH & CO KG | ME 411 | ex asl4 -OSPEDALE AMELIA | SALA OPERATORIA | Sala Operatoria Amelia | Proprieta' Ente | ottobre | ottobre | aprile | aprile | ottobre |  |  |  |  | ex asl 4
505338 | SYS00941 | FACOEMULSIFICATORE | BAUSCH & LOMB INC | STELLARIS | ex asl4 -OSPEDALE AMELIA | SALA OPERATORIA | Sala Operatoria Amelia | Proprieta' Ente | ottobre |  |  | aprile | ottobre |  |  |  |  | ex asl 4
505343 | . | DIAFANOSCOPIO | ACCESSORIO RADIOGRAFICO SPA | . | ex asl4 -OSPEDALE AMELIA | SALA OPERATORIA | Sala Operatoria Amelia | Proprieta' Ente | ottobre |  |  | ottobre | [5 empty] | ex asl 4
505347 | 361331 | MICROSCOPIO OPERATORIO | ZEISS CARL | OPMI SENSERA S7 | ex asl4 -OSPEDALE AMELIA | SALA OPERATORIA | Sala Operatoria Amelia | Proprieta' Ente | ottobre |  |  | ottobre | [5 empty] | ex asl 4
505348 | . | ANESTESIA, APPARECCHIO PER | DRAEGER MEDICAL AG & CO. KGAA | PRIMUS | ex asl4 -OSPEDALE AMELIA | SALA OPERATORIA | Sala Operatoria Amelia | Proprieta' Ente | ottobre |  | aprile | aprile | ottobre |  |  |  |  | ex asl 4
505349 | . | ALIMENTATORE | . | . | ex asl4 -OSPEDALE AMELIA | SALA OPERATORIA | Sala Operatoria Amelia | Proprieta' Ente | ottobre |  |  | ottobre | [5 empty] | ex asl 4
505350 | . | MONITOR | DRAEGER MEDICAL AG & CO. KGAA | INFINITY DELTA | ex asl4 -OSPEDALE AMELIA | SALA OPERATORIA | Sala Operatoria Amelia | Proprieta' Ente | ottobre |  | ottobre | ottobre | [5 empty] | ex asl 4
505351 | 11873829 | DEFIBRILLATORE | PHYSIO CONTROL INC | LIFEPAK 9 | ex asl4 -OSPEDALE AMELIA | SALA OPERATORIA | Sala Operatoria Amelia | Proprieta' Ente | ottobre | ottobre | aprile | aprile | ottobre |  |  |  |  | ex asl 4
505352 | . | TAVOLO OPERATORIO | STERIS CORP | SURGIMAX | ex asl4 -OSPEDALE AMELIA | SALA OPERATORIA | Sala Operatoria Amelia | Proprieta' Ente | ottobre |  |  | aprile | ottobre |  |  |  |  | ex asl 4
505353 | 92-2051-004-150394 | LAMPADA SCIALITICA | BERCHTOLD GMBH & CO KG | CHROMOPHARE C 950 | ex asl4 -OSPEDALE AMELIA | SALA OPERATORIA | Sala Operatoria Amelia | Proprieta' Ente | ottobre |  | ottobre | ottobre | [5 empty] | ex asl 4
505354 | 9612018 | SATELLITE PER SCIALITICA | BERCHTOLD GMBH & CO KG | C 450 | ex asl4 -OSPEDALE AMELIA | SALA OPERATORIA | Sala Operatoria Amelia | Proprieta' Ente | ottobre |  | ottobre | ottobre | [5 empty] | ex asl 4
505356 | 18078 | AUTOCLAVE | CISA SPA | 3290 HB 2P E TS SV | ex asl4 -OSPEDALE AMELIA | STERILIZZAZIONE | Sala Operatoria Amelia | Proprieta' Ente | ottobre | ottobre |  | aprile | ottobre |  |  |  |  | ex asl 4
505360 | 3117 | AUTOCLAVE | OMASA SPA | ELA 5 | ex asl4 -OSPEDALE AMELIA | STERILIZZAZIONE | Sala Operatoria Amelia | Proprieta' Ente | ottobre | ottobre |  | aprile | ottobre |  |  |  |  | ex asl 4
505363 | 212219 | INCUBATORE | 3M COMPANY | ATTEST AUTO READER | ex asl4 -OSPEDALE AMELIA | STERILIZZAZIONE | Sala Operatoria Amelia | Proprieta' Ente | ottobre |  |  | ottobre | [5 empty] | ex asl 4
505367 |  | LARINGOSCOPIO (PER INTUBAZIONE A LAME) | PENLON LTD | . | ex asl4 -OSPEDALE AMELIA | STANZA RISVEGLIO | Sala Operatoria Amelia | Proprieta' Ente | ottobre |  |  | ottobre | [5 empty] | ex asl 4
505368 | . | EVACUATORE DI GAS ANESTETICI | KONTRON INSTRUMENTS | 500134 | ex asl4 -OSPEDALE AMELIA | STANZA RISVEGLIO | Sala Operatoria Amelia | Proprieta' Ente | ottobre |  |  | aprile | ottobre |  |  |  |  | ex asl 4
505370 | . | ASPIRATORE MEDICO CHIRURGICO | FASET SPA | 208 | ex asl4 -OSPEDALE AMELIA | STANZA RISVEGLIO | Sala Operatoria Amelia | Proprieta' Ente | ottobre |  |  | ottobre | [5 empty] | ex asl 4
505371 | 10925 | RISCALDATORE SANGUIGNO | BIEGLER MEDIZINELEKTRONIC GMBH | BW 585 | ex asl4 -OSPEDALE AMELIA | STANZA RISVEGLIO | Sala Operatoria Amelia | Proprieta' Ente | ottobre |  |  | ottobre | [5 empty] | ex asl 4
505373 | . | ARMADIO GERMICIDA | . | . | ex asl4 -OSPEDALE AMELIA | STANZA RISVEGLIO | Sala Operatoria Amelia | Proprieta' Ente | ottobre | ottobre |  | ottobre | [5 empty] | ex asl 4
505379 | 879 | FONTE LUMINOSA PER ENDOSCOPIA | WOLF RICHARD GMBH | . | ex asl4 -OSPEDALE AMELIA | CUCINA | Sala Operatoria Amelia | Proprieta' Ente | ottobre | ottobre |  | ottobre | [5 empty] | ex asl 4
505380 | 510285R | FONTE LUMINOSA PER ENDOSCOPIA | OLYMPUS OPTICAL CO LTD | . | ex asl4 -OSPEDALE AMELIA | CUCINA | Sala Operatoria Amelia | Proprieta' Ente | ottobre | ottobre |  | ottobre | [5 empty] | ex asl 4
505381 | . | FONTE LUMINOSA PER ENDOSCOPIA | . | . | ex asl4 -OSPEDALE AMELIA | CUCINA | Sala Operatoria Amelia | Proprieta' Ente | ottobre | ottobre |  | ottobre | [5 empty] | ex asl 4
505382 | 71329/77 | ASPIRATORE MEDICO CHIRURGICO | ALSA APPARECCHI MEDICALI SRL | AS 60 | ex asl4 -OSPEDALE AMELIA | CUCINA | Sala Operatoria Amelia | Proprieta' Ente | ottobre | ottobre |  | ottobre | [5 empty] | ex asl 4
505401 | . | TERMOSALDATRICE | GANDUS SALDATRICI SRL | MEDICAL H 400 | ex asl4 -OSPEDALE AMELIA | MAGAZZINO | Sala Operatoria Amelia | Proprieta' Ente | ottobre |  |  | ottobre | [5 empty] | ex asl 4
505411 | non fornita | CISTOSCOPIO RIGIDO | STORZ KARL GMBH & CO KG | 27005BA HOPKINS II 30° 4MM | ex asl4 -OSPEDALE AMELIA | Presala | Sala Operatoria Amelia | Proprieta' Ente | ottobre | [8 empty] | ex asl 4
505412 | non fornita | CISTOSCOPIO RIGIDO | STORZ KARL GMBH & CO KG | 27005BA HOPKINS II 30° 4MM | ex asl4 -OSPEDALE AMELIA | Presala | Sala Operatoria Amelia | Proprieta' Ente | ottobre | [8 empty] | ex asl 4
505413 | non fornita | CISTOSCOPIO RIGIDO | STORZ KARL GMBH & CO KG | 27005BA HOPKINS II 30° 4MM | ex asl4 -OSPEDALE AMELIA | Presala | Sala Operatoria Amelia | Proprieta' Ente | ottobre | [8 empty] | ex asl 4
505414 | non fornita | CISTOSCOPIO RIGIDO | STORZ KARL GMBH & CO KG | 27005BA HOPKINS II 30° 4MM | ex asl4 -OSPEDALE AMELIA | Presala | Sala Operatoria Amelia | Proprieta' Ente | ottobre | [8 empty] | ex asl 4
505415 | non fornita | CISTOSCOPIO RIGIDO | OLYMPUS OPTICAL CO LTD | A 4605 | ex asl4 -OSPEDALE AMELIA | Presala | Sala Operatoria Amelia | Proprieta' Ente | ottobre | [8 empty] | ex asl 4
505416 | 310417 | END.,SONDA X LAPAROSCOPIA | OLYMPUS OPTICAL CO LTD | 5254 A | ex asl4 -OSPEDALE AMELIA | Presala | Sala Operatoria Amelia | Proprieta' Ente | ottobre | [8 empty] | ex asl 4
505417 | . | ARMADIO DELL'ELETTRONICA | MECALL SRL | SUPERIX 180 N | ex asl4 -OSPEDALE AMELIA | DIAGNOSTICA 2 | Diagn.Immagini Osp. Amelia | Proprieta' Ente | ottobre | ottobre |  | giugno | dicembre |  |  |  |  | ex asl 4
505418 | . | COMPLESSO RADIOGENO | MECALL SRL | CT 010 C | ex asl4 -OSPEDALE AMELIA | DIAGNOSTICA 2 | Diagn.Immagini Osp. Amelia | Proprieta' Ente | ottobre | ottobre |  | giugno | dicembre |  |  |  |  | ex asl 4
505419 | . | STATIVO A COLONNA PER APPARECCHIO RADIOLOGICO | MECALL SRL | UNISTAT L | ex asl4 -OSPEDALE AMELIA | DIAGNOSTICA 2 | Diagn.Immagini Osp. Amelia | Proprieta' Ente | ottobre | ottobre |  | giugno | dicembre |  |  |  |  | ex asl 4
505420 |  | TAVOLO PER PAZIENTE PER APPARECCHIO RADIOLOGICO | MECALL SRL | ELEVIX PLUS | ex asl4 -OSPEDALE AMELIA | DIAGNOSTICA 2 | Diagn.Immagini Osp. Amelia | Proprieta' Ente | ottobre | ottobre |  | giugno | dicembre |  |  |  |  | ex asl 4
505421 | . | TELERADIOGRAFO | MECALL SRL | TELE NT 120 M | ex asl4 -OSPEDALE AMELIA | DIAGNOSTICA 2 | Diagn.Immagini Osp. Amelia | Proprieta' Ente | ottobre | ottobre |  | giugno | dicembre |  |  |  |  | ex asl 4
505424 |  | LARINGOSCOPIO (PER INTUBAZIONE A LAME) | . | . | ex asl4 -OSPEDALE AMELIA | DIAGNOSTICA 2 | Diagn.Immagini Osp. Amelia | Proprieta' Ente | ottobre |  |  | ottobre | [5 empty] | ex asl 4
505425 | 004/233 | CONSOLLE DI COMANDO PER GRUPPO RADIOLOGICO | MECALL SRL | LASTOR 50HF | ex asl4 -OSPEDALE AMELIA | DIAGNOSTICA 2 | Diagn.Immagini Osp. Amelia | Proprieta' Ente | ottobre | ottobre |  | giugno | dicembre |  |  |  |  | ex asl 4
505427 | . | ORTOPANTOMOGRAFO | PLANMECA OY | PM PROLINE XC DIGITALE | ex asl4 -OSPEDALE AMELIA | ORTOPANTOMOGRAFO | Diagn.Immagini Osp. Amelia | Proprieta' Ente | ottobre | ottobre |  | giugno | dicembre |  |  |  |  | ex asl 4
505433 | . | PASSALASTRE | . | . | ex asl4 -OSPEDALE AMELIA | SALA CR | Diagn.Immagini Osp. Amelia | Proprieta' Ente | ottobre | ottobre |  | ottobre | [5 empty] | ex asl 4
505436 | . | DIAFANOSCOPIO | EUROPROTEX SRL | STANDARD | ex asl4 -OSPEDALE AMELIA | SALA CR | Diagn.Immagini Osp. Amelia | Proprieta' Ente | ottobre |  |  | ottobre | [5 empty] | ex asl 4
505440 | . | RIPRODUTTORE VIDEO O DIGITALE DI BIOIMMAGINI | SONY CORP | UP D23 MD | ex asl4 -OSPEDALE AMELIA | SALA CR | Diagn.Immagini Osp. Amelia | Proprieta' Ente | ottobre | ottobre |  | ottobre | [5 empty] | ex asl 4
505443 | NR | MONITOR TELEVISIVO PER BIOIMMAGINI | EIZO NANAO CORP | FLEXSCAN MX 190 | ex asl4 -OSPEDALE AMELIA | SALA CR | Diagn.Immagini Osp. Amelia | Proprieta' Ente | ottobre |  |  | ottobre | [5 empty] | ex asl 4
505444 |  | MODULO DI REGISTRAZIONE SU CD E DVD | RIMAGE CORP | RAS 16 | ex asl4 -OSPEDALE AMELIA | SALA CR | Diagn.Immagini Osp. Amelia | Proprieta' Ente | ottobre | [8 empty] | ex asl 4
505447 | 2169886 | SISTEMA PER RADIOLOGIA DIGITALE | EASTMAN KODAK CO | DIRECTVIEW CR 975 | ex asl4 -OSPEDALE AMELIA | SALA CR | Diagn.Immagini Osp. Amelia | Proprieta' Ente | ottobre | ottobre |  | aprile (fatta da carestream ad aprile 2017) | [5 empty] | ex asl 4
505448 | 090108-21458 | MONITOR PER PERSONAL COMPUTER | PIXELINK | LCD | ex asl4 -OSPEDALE AMELIA | SALA CR | Diagn.Immagini Osp. Amelia | Proprieta' Ente | ottobre |  |  | ottobre | [5 empty] | ex asl 4
505449 | 2169852 | STAMPANTE PER COMPUTER | . | . | ex asl4 -OSPEDALE AMELIA | SALA CR | Diagn.Immagini Osp. Amelia | Proprieta' Ente | ottobre |  |  | ottobre | [5 empty] | ex asl 4
505453 | . | MAMMOGRAFO | PLANMECA OY | PLANMED SOPHIE NUANCE CLASSIC | ex asl4 -OSPEDALE AMELIA | MAMMOGRAFIA | Diagn.Immagini Osp. Amelia | Proprieta' Ente | ottobre | ottobre |  | giugno | dicembre |  |  |  |  | ex asl 4
505464 | . | DIAFANOSCOPIO | GERATEBAU FELIX SCHULTE GMBH & CO KG PLANILUX | DX HM96X60 | ex asl4 -OSPEDALE AMELIA | REFERTAZIONE MAMMOGRAFIA | Diagn.Immagini Osp. Amelia | Proprieta' Ente | ottobre |  |  | ottobre | [5 empty] | ex asl 4
505473 | A5374202 | ECOTOMOGRAFO | GE MEDICAL SYSTEMS | LOGIQ 7 PRO | ex asl4 -OSPEDALE AMELIA | ECOGRAFIA | Diagn.Immagini Osp. Amelia | Proprieta' Ente | ottobre | ottobre | dicembre | dicembre | [5 empty] | ex asl 4
505474 | 236592WX2 | SONDA ECOGRAFICA | GE MEDICAL SYSTEMS | E8C | ex asl4 -OSPEDALE AMELIA | ECOGRAFIA | Diagn.Immagini Osp. Amelia | Proprieta' Ente | ottobre | ottobre | dicembre | dicembre | [5 empty] | ex asl 4
505475 | 50405PD0 | SONDA ECOGRAFICA | GE MEDICAL SYSTEMS | 3.5C | ex asl4 -OSPEDALE AMELIA | ECOGRAFIA | Diagn.Immagini Osp. Amelia | Proprieta' Ente | ottobre | ottobre | dicembre | dicembre | [5 empty] | ex asl 4
505476 | 92964YP6 | SONDA ECOGRAFICA | GE MEDICAL SYSTEMS | 10L | ex asl4 -OSPEDALE AMELIA | ECOGRAFIA | Diagn.Immagini Osp. Amelia | Proprieta' Ente | ottobre | ottobre | dicembre | dicembre | [5 empty] | ex asl 4
505477 | . | RIPRODUTTORE VIDEO O DIGITALE DI BIOIMMAGINI | SONY CORP | UP-895 MD | ex asl4 -OSPEDALE AMELIA | ECOGRAFIA | Diagn.Immagini Osp. Amelia | Proprieta' Ente | ottobre |  |  | ottobre | [5 empty] | ex asl 4
505483 | . | DIAFANOSCOPIO | . | . | ex asl4 -OSPEDALE AMELIA | ECOGRAFIA | Diagn.Immagini Osp. Amelia | Proprieta' Ente | ottobre |  |  | ottobre | [5 empty] | ex asl 4
505510 | 20813098 | MONITOR TELEVISIVO PER BIOIMMAGINI | EIZO NANAO CORP | RADIFORCE GS 520 | ex asl4 -OSPEDALE AMELIA | REFERTAZIONE | Diagn.Immagini Osp. Amelia | Proprieta' Ente | ottobre |  |  | ottobre | [5 empty] | ex asl 4
505511 | 20821098 | MONITOR TELEVISIVO PER BIOIMMAGINI | EIZO NANAO CORP | RADIFORCE GS 520 | ex asl4 -OSPEDALE AMELIA | REFERTAZIONE | Diagn.Immagini Osp. Amelia | Proprieta' Ente | ottobre |  |  | ottobre | [5 empty] | ex asl 4
505513 | 7813TI005403 | MONITOR PER PERSONAL COMPUTER | OLIDATA SPA | MR19F05N | ex asl4 -OSPEDALE AMELIA | REFERTAZIONE | Diagn.Immagini Osp. Amelia | Proprieta' Ente | ottobre |  |  | ottobre | [5 empty] | ex asl 4
505514 | 24622489 | WORKSTATION DIAGNOSTICA PER IMMAGINI | DELL COMPUTER CORP | T3600 | ex asl4 -OSPEDALE AMELIA | REFERTAZIONE | Diagn.Immagini Osp. Amelia | Proprieta' Ente | ottobre |  |  | giugno | [5 empty] | ex asl 4
505517 | . | DIAFANOSCOPIO | ARPA SRL | N04 | ex asl4 -OSPEDALE AMELIA | REFERTAZIONE | Diagn.Immagini Osp. Amelia | Proprieta' Ente | ottobre |  |  | ottobre | [5 empty] | ex asl 4
505518 | . | POTTER | . | . | ex asl4 -OSPEDALE AMELIA | REFERTAZIONE | Diagn.Immagini Osp. Amelia | Proprieta' Ente | ottobre |  |  | giugno | [5 empty] | ex asl 4
505521 | . | GENERATORE D'ALTA TENSIONE PER GRUPPO RADIOLOGICO | GENERAL MEDICAL MERATE SPA | OPERA G 80 | ex asl4 -OSPEDALE AMELIA | DIAGNOSTICA1 | Diagn.Immagini Osp. Amelia | Proprieta' Ente | ottobre | ottobre |  | giugno | dicembre |  |  |  |  | ex asl 4
505522 | 18595 | ARMADIO DELL'ELETTRONICA | GENERAL MEDICAL MERATE SPA | OPERA T90 E | ex asl4 -OSPEDALE AMELIA | DIAGNOSTICA1 | Diagn.Immagini Osp. Amelia | Proprieta' Ente | ottobre | ottobre |  | giugno | dicembre |  |  |  |  | ex asl 4
505523 | 40L092 | COMPLESSO RADIOGENO | IAE INDUSTRIA APPLICAZIONI ELETTRONICHE SPA | RTM 90 HS | ex asl4 -OSPEDALE AMELIA | DIAGNOSTICA1 | Diagn.Immagini Osp. Amelia | Proprieta' Ente | ottobre | ottobre |  | giugno | dicembre |  |  |  |  | ex asl 4
505524 | 18595 | TAVOLO TELECOMANDATO | GENERAL MEDICAL MERATE SPA | OPERA T90 S | ex asl4 -OSPEDALE AMELIA | DIAGNOSTICA1 | Diagn.Immagini Osp. Amelia | Proprieta' Ente | ottobre | ottobre |  | giugno | dicembre |  |  |  |  | ex asl 4
505526 | . | CARRELLO ELETTRIFICATO | GENERAL MEDICAL MERATE SPA | CAR P MONITOR | ex asl4 -OSPEDALE AMELIA | DIAGNOSTICA1 | Diagn.Immagini Osp. Amelia | Proprieta' Ente | ottobre |  |  | ottobre | [5 empty] | ex asl 4
505527 | CX000343618801 | MONITOR TELEVISIVO PER BIOIMMAGINI | PHILIPS MEDICAL SYSTEMS | 107 E5 | ex asl4 -OSPEDALE AMELIA | DIAGNOSTICA1 | Diagn.Immagini Osp. Amelia | Proprieta' Ente | ottobre | ottobre |  | giugno | dicembre |  |  |  |  | ex asl 4
505533 | . | CONSOLLE DI COMANDO PER GRUPPO RADIOLOGICO | GENERAL MEDICAL MERATE SPA | OPERA T 20 | ex asl4 -OSPEDALE AMELIA | St. Comando | Diagn.Immagini Osp. Amelia | Proprieta' Ente | ottobre | ottobre |  | giugno | dicembre |  |  |  |  | ex asl 4
505592 | 2513 | LAMPADA SCIALITICA | APOLLO LASER INC | DYANA 550 F | ex asl4 -OSPEDALE AMELIA | SALA OPERATORIA | Sala Operatoria Amelia | Proprieta' Ente | ottobre |  | ottobre | ottobre | [5 empty] | ex asl 4
505593 | N/A | LETTO PER DEGENZA ELETTRIFICATO | ENRAF NONIUS BV | . | ex asl4 -OSPEDALE AMELIA | Pronto Soccorso | P.Soccorso Amelia | Proprieta' Ente | ottobre |  |  | ottobre | [5 empty] | ex asl 4
505596 | . | STERILIZZATRICE AD ARIA SECCA | CBM SRL MEDICAL EQUIPMENT | PANACEA | ex asl4 -OSPEDALE AMELIA | Pronto Soccorso | P.Soccorso Amelia | Proprieta' Ente | ottobre |  |  | ottobre | [5 empty] | ex asl 4
505601 | . | DIAFANOSCOPIO | . | . | ex asl4 -OSPEDALE AMELIA | Pronto Soccorso | P.Soccorso Amelia | Proprieta' Ente | ottobre |  |  | ottobre | [5 empty] | ex asl 4
505605 | . | OTOSCOPIO DIRETTO AMBULATORIALE | HEINE OPTOTECHNIK | BETA 200 | ex asl4 -OSPEDALE AMELIA | Pronto Soccorso | P.Soccorso Amelia | Proprieta' Ente | ottobre |  |  | ottobre | [5 empty] | ex asl 4
505612 | 170-LA5109 | MONITOR | ET MEDICAL DEVICES SPA | VSIGN 50 | ex asl4 -OSPEDALE AMELIA | Pronto Soccorso | P.Soccorso Amelia | Proprieta' Ente | ottobre |  | ottobre | ottobre | [5 empty] | ex asl 4
505613 | AFRN0057 | ELETTROCARDIOGRAFO | CARDIOLINE INC | DELTA 30A | ex asl4 -OSPEDALE AMELIA | Pronto Soccorso | P.Soccorso Amelia | Proprieta' Ente | ottobre |  | ottobre | ottobre | [5 empty] | ex asl 4
505616 | 2074 | ASPIRATORE MEDICO CHIRURGICO | GIMA SPA | TOBI HOSPITAL | ex asl4 -OSPEDALE AMELIA | Pronto Soccorso | P.Soccorso Amelia | Proprieta' Ente | ottobre |  |  | ottobre | [5 empty] | ex asl 4
505625 | 5060101260 | MISURATORE AUTOMATICO NON INVASIVO DELLA PRESSIONE | . | . | ex asl4 -OSPEDALE AMELIA | Pronto Soccorso | P.Soccorso Amelia | Proprieta' Ente | ottobre |  | ottobre | ottobre | [5 empty] | ex asl 4
505628 | Ricondotto | LETTINO DA VISITA | . | . | ex asl4 -OSPEDALE AMELIA | STANZA MEDICO | P.Soccorso Amelia | Proprieta' Ente | ottobre | ottobre |  | ottobre | [5 empty] | ex asl 4
505638 |  | LARINGOSCOPIO (PER INTUBAZIONE A LAME) | . | . | ex asl4 -OSPEDALE AMELIA | STANZA MEDICO | P.Soccorso Amelia | Proprieta' Ente | ottobre |  |  | ottobre | [5 empty] | ex asl 4
505641 | 1260567098 | DIATERMOCOAGULATORE | GIMA SPA | 100 | ex asl4 -OSPEDALE AMELIA | AMBULATORIO,Sala | P.Soccorso Amelia | Proprieta' Ente | ottobre |  |  | aprile | ottobre |  |  |  |  | ex asl 4
505645 | 900344/60500001 | ELETTROCARDIOGRAFO | ET MEDICAL DEVICES SPA | CARDIETTE EXCEL 106 | ex asl4 -OSPEDALE AMELIA | AMBULATORIO,Sala | P.Soccorso Amelia | Proprieta' Ente | ottobre |  | ottobre | ottobre | [5 empty] | ex asl 4
505646 | . | ASPIRATORE MEDICO CHIRURGICO | SOXIL SPA | POLIVAC B4 | ex asl4 -OSPEDALE AMELIA | AMBULATORIO,Sala | P.Soccorso Amelia | Proprieta' Ente | ottobre | ottobre |  | ottobre | [5 empty] | ex asl 4
505657 | 335237 | EMOGASANALIZZATORE PORTATILE | ABBOTT LABORATORIES | I STAT 1 | ex asl4 -OSPEDALE AMELIA | AMBULATORIO,Sala | P.Soccorso Amelia | Proprieta' Ente | ottobre | ottobre |  | ottobre | [5 empty] | ex asl 4
505658 | 290690118 | STAMPANTE PER COMPUTER | MARTEL INSTRUMENTS LTD | MCP 9819-065 | ex asl4 -OSPEDALE AMELIA | AMBULATORIO,Sala | P.Soccorso Amelia | Proprieta' Ente | ottobre |  |  | ottobre | [5 empty] | ex asl 4
505659 | 29852 | FLUORIMETRO | BIOSITE DIAGNOSTICS | TRIAGE METER PLUS | ex asl4 -OSPEDALE AMELIA | AMBULATORIO,Sala | P.Soccorso Amelia | Proprieta' Ente | ottobre |  |  | ottobre | [5 empty] | ex asl 4
505663 | 2342 | TELEMETRIA, UNITA` RICEVENTE PER | ORTIVUS AB | MOBIMED 300 HOSPITAL WORKSTATION | ex asl4 -OSPEDALE AMELIA | STANZA INFERMIERI | P.Soccorso Amelia | Proprieta' Ente | ottobre | ottobre |  | ottobre | [5 empty] | ex asl 4
505664 | 709110335 | MODULO PER MONITOR | . | . | ex asl4 -OSPEDALE AMELIA | STANZA INFERMIERI | P.Soccorso Amelia | Proprieta' Ente | ottobre | [8 empty] | ex asl 4
505665 | 4269913 | DEFIBRILLATORE | CARDIAC SCIENCE CORP | POWERHEART AED G3 PRO | ex asl4 -OSPEDALE AMELIA | STANZA INFERMIERI | P.Soccorso Amelia | Proprieta' Ente | ottobre | ottobre | aprile | aprile | ottobre |  |  |  |  | ex asl 4
505666 | . | ASPIRATORE MEDICO CHIRURGICO | LAERDAL MEDICAL | . | ex asl4 -OSPEDALE AMELIA | STANZA INFERMIERI | P.Soccorso Amelia | Proprieta' Ente | ottobre | ottobre |  | ottobre | [5 empty] | ex asl 4
505667 | 9724230419 | ELETTROCARDIOGRAFO | MORTARA RANGONI EUROPE SRL | ELI 100 | ex asl4 -OSPEDALE AMELIA | STANZA INFERMIERI | P.Soccorso Amelia | Proprieta' Ente | ottobre |  | ottobre | ottobre | [5 empty] | ex asl 4
505670 | . | DIAFANOSCOPIO | . | . | ex asl4 -OSPEDALE AMELIA | STANZA INFERMIERI | P.Soccorso Amelia | Proprieta' Ente | ottobre | ottobre |  | ottobre | [5 empty] | ex asl 4
505697 |  | GRUPPO DI CONTINUITA' | . | . | ex asl4 -OSPEDALE AMELIA | LABORATORIO | Diagn.Laborat. Ospedale Amelia | Proprieta' Ente | ottobre | ottobre |  | ottobre | [5 empty] | ex asl 4
505703 | 359057 | MICROSCOPIO OTTICO DA LABORATORIO | REICHERT JUNG OPTISCHE WERKE AG | 300108 | ex asl4 -OSPEDALE AMELIA | LABORATORIO | Diagn.Laborat. Ospedale Amelia | Proprieta' Ente | ottobre |  |  | ottobre | [5 empty] | ex asl 4
505705 | 1462 | TRANSILLUMINATORE | ASAL SRL | 705 | ex asl4 -OSPEDALE AMELIA | LABORATORIO | Diagn.Laborat. Ospedale Amelia | Proprieta' Ente | ottobre |  |  | ottobre | [5 empty] | ex asl 4
505738 | 0895-13 | DISPENSATORE | ROCHE MEDICAL ELECTRONICS INC | COBAS RSP 5301 | ex asl4 -OSPEDALE AMELIA | Laboratorio Analisi | Diagn.Laborat. Ospedale Amelia | Service | ottobre | [8 empty] | ex asl 4
505739 | 0838-13 | ANALIZZATORE MULTIPARAMETRICO SELETTIVO | ROCHE DIAGNOSTIC SYSTEM HOFFMANN LA ROCHE | COBAS 6000 (MODULO C 501 + MODULO C | ex asl4 -OSPEDALE AMELIA | Laboratorio Analisi | Diagn.Laborat. Ospedale Amelia | Service | ottobre | [8 empty] | ex asl 4
505740 | 0838-13 | ANALIZZATORE AUTOMATICO PER IMMUNOCHIMICA | ROCHE DIAGNOSTIC SYSTEM HOFFMANN LA ROCHE | COBAS E 601 | ex asl4 -OSPEDALE AMELIA | Laboratorio Analisi | Diagn.Laborat. Ospedale Amelia | Service | ottobre | [8 empty] | ex asl 4
505742 | . | CENTRIFUGA | EPPENDORF AG | 5424 MICROCENTRIFUGE | ex asl4 -OSPEDALE AMELIA | Laboratorio Analisi | Diagn.Laborat. Ospedale Amelia | Proprieta' Ente | ottobre |  | ottobre | ottobre | [5 empty] | ex asl 4
505743 | 10350082505 | CENTRIFUGA | MPW MED INSTRUMENTS | MPW 350 | ex asl4 -OSPEDALE AMELIA | Laboratorio Analisi | Diagn.Laborat. Ospedale Amelia | Proprieta' Ente | ottobre |  | ottobre | ottobre | [5 empty] | ex asl 4
505744 | 0811L02 | PRODUZIONE ACQUA PURA, APPARECCHIO PER | QUALITY SERVICE SRL | DIA L | ex asl4 -OSPEDALE AMELIA | Laboratorio Analisi | Diagn.Laborat. Ospedale Amelia | Service | ottobre | [8 empty] | ex asl 4
505746 | N/A | PRODUZIONE ACQUA PURA, APPARECCHIO PER | CULLIGAN WATER TECHNOLOGIES INC | LAB 50 | ex asl4 -OSPEDALE AMELIA | Laboratorio Analisi | Diagn.Laborat. Ospedale Amelia | Proprieta' Ente | ottobre | ottobre |  | ottobre | [5 empty] | ex asl 4
505747 | N/A | VELOCITA` DI ERITRO-SEDIMENTAZIONE, APPARECCHIO PER | SIRE ANALYTICAL SYSTEMS SRL | TEST 1 SDL | ex asl4 -OSPEDALE AMELIA | LABORATORIO | Diagn.Laborat. Ospedale Amelia | Service | ottobre | [8 empty] | ex asl 4
505751 | N/A | COAGULOMETRO | SYSMEX CORP | CA 1500 | ex asl4 -OSPEDALE AMELIA | LABORATORIO | Diagn.Laborat. Ospedale Amelia | Service | ottobre | [8 empty] | ex asl 4
505752 | A7403 | PREPARAZIONE PROVETTE SANGUE, SISTEMA PER | . | . | ex asl4 -OSPEDALE AMELIA | LABORATORIO | Diagn.Laborat. Ospedale Amelia | Service | ottobre | ottobre | [7 empty] | ex asl 4
505753 | 11487 | STAMPANTE PER COMPUTER | MANNESMANN TALLY SRL | MT 130 | ex asl4 -OSPEDALE AMELIA | LABORATORIO | Diagn.Laborat. Ospedale Amelia | Service | ottobre | [8 empty] | ex asl 4
505761 | A6965 | COMPRESSORE | SYSMEX CORP | PU 17 | ex asl4 -OSPEDALE AMELIA | LABORATORIO | Diagn.Laborat. Ospedale Amelia | Service | ottobre | [8 empty] | ex asl 4
505762 | 16090 | CONTAGLOBULI AUTOMATICO DIFFERENZIALE | SYSMEX CORP | XT 1800 I | ex asl4 -OSPEDALE AMELIA | LABORATORIO | Diagn.Laborat. Ospedale Amelia | Service | ottobre | [8 empty] | ex asl 4
505763 | CZC8322IBC | PERSONAL COMPUTER | HEWLETT PACKARD CO | . | ex asl4 -OSPEDALE AMELIA | LABORATORIO | Diagn.Laborat. Ospedale Amelia | Service | ottobre | [8 empty] | ex asl 4
505764 | AA1117600746AA104006 | MONITOR PER PERSONAL COMPUTER | BELINEA GMBH | BELINEA 10002 | ex asl4 -OSPEDALE AMELIA | LABORATORIO | Diagn.Laborat. Ospedale Amelia | Service | ottobre | ottobre | [7 empty] | ex asl 4
505765 | BKDQ400814 | STAMPANTE PER COMPUTER | TALLYGENICOM | 9022 | ex asl4 -OSPEDALE AMELIA | LABORATORIO | Diagn.Laborat. Ospedale Amelia | Service | ottobre | [8 empty] | ex asl 4
505768 | 0596F02 | GRUPPO DI CONTINUITA' | . | . | ex asl4 -OSPEDALE AMELIA | LABORATORIO | Diagn.Laborat. Ospedale Amelia | Service | ottobre | [8 empty] | ex asl 4
505774 | CZC9415DCY | PERSONAL COMPUTER | HEWLETT PACKARD CO | . | ex asl4 -OSPEDALE AMELIA | LABORATORIO | Diagn.Laborat. Ospedale Amelia | Proprieta' Ente | ottobre |  |  | ottobre | [5 empty] | ex asl 4
505777 | 40903009 | ANALIZZATORE URINE | ARKRAY GLOBAL BUSINESS INC | AUTION MAX AX 4030 | ex asl4 -OSPEDALE AMELIA | LABORATORIO | Diagn.Laborat. Ospedale Amelia | Service | ottobre | [8 empty] | ex asl 4
505784 | N/A | GRUPPO DI CONTINUITA' | . | . | ex asl4 -OSPEDALE AMELIA | LABORATORIO | Diagn.Laborat. Ospedale Amelia | Proprieta' Ente | ottobre | ottobre |  | ottobre | [5 empty] | ex asl 4
505793 | NO1873 | ANALIZZATORE AUTOMATICO PER IMMUNOCHIMICA | THERMO LABSYSTEMS OY | AUTO EIA II | ex asl4 -OSPEDALE AMELIA | LABORATORIO | Diagn.Laborat. Ospedale Amelia | Service | ottobre | [8 empty] | ex asl 4
505797 | 25-1440 | CENTRIFUGA | ALC | . | ex asl4 -OSPEDALE AMELIA | LABORATORIO | Diagn.Laborat. Ospedale Amelia | Proprieta' Ente | ottobre |  | ottobre | ottobre | [5 empty] | ex asl 4
505823 | 34198 | CONGELATORE DA LABORATORIO | ANGELANTONI INDUSTRIE SPA | KRYOLAB 500 V | ex asl4 -OSPEDALE AMELIA | CORRIDOIO | Diagn.Laborat. Ospedale Amelia | Proprieta' Ente | ottobre |  | ottobre | ottobre | [5 empty] | ex asl 4
505824 | 831/OL | FRIGORIFERO BIOLOGICO | ELECTROLUX ZANUSSI REX CASTRO NORDTON | . | ex asl4 -OSPEDALE AMELIA | CORRIDOIO | Diagn.Laborat. Ospedale Amelia | Proprieta' Ente | ottobre |  | ottobre | ottobre | [5 empty] | ex asl 4
505825 | 34099 | FRIGORIFERO BIOLOGICO | ANGELANTONI INDUSTRIE SPA | BASIC 1500 2 BT GL | ex asl4 -OSPEDALE AMELIA | CORRIDOIO | Diagn.Laborat. Ospedale Amelia | Proprieta' Ente | ottobre |  | ottobre | ottobre | [5 empty] | ex asl 4
505846 |  | SFIGMOMANOMETRO | . | . | ex asl4 -OSPEDALE AMELIA | SALA PRELIEVI | Diagn.Laborat. Ospedale Amelia | Proprieta' Ente | ottobre | ottobre |  | ottobre | [5 empty] | ex asl 4
505847 | 1015 | INCUBATORE | ASAL SRL | 805 MINI BATT | ex asl4 -OSPEDALE AMELIA | EX LABORATORIO | Diagn.Laborat. Ospedale Amelia | Proprieta' Ente | ottobre |  |  | ottobre | [5 empty] | ex asl 4
505861 |  | GRUPPO DI CONTINUITA' | VIASYS HEALTHCARE GMBH JAEGER | . | ex asl4 -OSPEDALE AMELIA | Ripostiglio | Diagn.Laborat. Ospedale Amelia | Proprieta' Ente | ottobre | ottobre |  | ottobre | [5 empty] | ex asl 4
505889 | 2141 | AGITATORE DA LABORATORIO | ASAL SRL | 711 | ex asl4 -OSPEDALE AMELIA | EX LABORATORIO | Diagn.Laborat. Ospedale Amelia | Proprieta' Ente | ottobre | ottobre |  | ottobre | [5 empty] | ex asl 4
505893 | 1552 | FRIGORIFERO BIOLOGICO | MARENO GRANDI CUCINE SPA | . | ex asl4 -OSPEDALE AMELIA | EX LABORATORIO | Diagn.Laborat. Ospedale Amelia | Proprieta' Ente | ottobre |  | ottobre | ottobre | [5 empty] | ex asl 4
505897 | 77883 | TERMOMETRO CLINICO | ABBOTT LABORATORIES | 4200 | ex asl4 -OSPEDALE AMELIA | EX LABORATORIO | Diagn.Laborat. Ospedale Amelia | Proprieta' Ente | ottobre | ottobre |  | ottobre | [5 empty] | ex asl 4
505898 |  | GRUPPO DI CONTINUITA' | VIASYS HEALTHCARE GMBH JAEGER | . | ex asl4 -OSPEDALE AMELIA | EX LABORATORIO | Diagn.Laborat. Ospedale Amelia | Proprieta' Ente | ottobre | ottobre |  | ottobre | [5 empty] | ex asl 4
505900 |  | GRUPPO DI CONTINUITA' | VIASYS HEALTHCARE GMBH JAEGER | . | ex asl4 -OSPEDALE AMELIA | EX LABORATORIO | Diagn.Laborat. Ospedale Amelia | Proprieta' Ente | ottobre | ottobre |  | ottobre | [5 empty] | ex asl 4
505903 | HTSER18601XX | GRUPPO DI CONTINUITA' | INOVATEC | ARGO 2 2800 | ex asl4 -OSPEDALE AMELIA | EX LABORATORIO | Diagn.Laborat. Ospedale Amelia | Proprieta' Ente | ottobre | ottobre |  | ottobre | [5 empty] | ex asl 4
505918 | 6944683 | PRODUZIONE ACQUA PURA, APPARECCHIO PER | CULLIGAN WATER TECHNOLOGIES INC | AQUA CLEER MFP 1050 | ex asl4 -OSPEDALE AMELIA | MAGAZZINO | Emodialisi Amelia | Proprieta' Ente | ottobre | ottobre |  | ottobre | [5 empty] | ex asl 4
505919 | N/A | PRODUZIONE ACQUA PURA, APPARECCHIO PER | CULLIGAN WATER TECHNOLOGIES INC | MFP 700 AQUA CLEER | ex asl4 -OSPEDALE AMELIA | MAGAZZINO | Emodialisi Amelia | Proprieta' Ente | ottobre | ottobre |  | ottobre | [5 empty] | ex asl 4
505920 | N/A | PRODUZIONE ACQUA PURA, APPARECCHIO PER | CULLIGAN WATER TECHNOLOGIES INC | AQUA CLEER MFP 1050 | ex asl4 -OSPEDALE AMELIA | MAGAZZINO | Emodialisi Amelia | Proprieta' Ente | ottobre | ottobre |  | ottobre | [5 empty] | ex asl 4
505921 | S901825 | PRODUZIONE ACQUA PURA, APPARECCHIO PER | CULLIGAN WATER TECHNOLOGIES INC | WATER-CONDITIONER | ex asl4 -OSPEDALE AMELIA | MAGAZZINO | Emodialisi Amelia | Proprieta' Ente | ottobre | ottobre |  | ottobre | [5 empty] | ex asl 4
505923 | S855828 | PRODUZIONE ACQUA PURA, APPARECCHIO PER | CULLIGAN WATER TECHNOLOGIES INC | WATER-CONDITIONER | ex asl4 -OSPEDALE AMELIA | MAGAZZINO | Emodialisi Amelia | Proprieta' Ente | ottobre | ottobre |  | ottobre | [5 empty] | ex asl 4
505927 | N/A | ATTREZZ. VARIE ECONOMALI | CULLIGAN WATER TECHNOLOGIES INC | COMANDO ADDOLCITORE | ex asl4 -OSPEDALE AMELIA | MAGAZZINO | Emodialisi Amelia | Proprieta' Ente | ottobre | ottobre |  | ottobre | [5 empty] | ex asl 4
505939 | 02TM0245 | POLTRONA BILANCIA | GARDHEN BILANCE SRL | TWIM | ex asl4 -OSPEDALE AMELIA | SALA 3 | Emodialisi Amelia | Proprieta' Ente | ottobre | ottobre |  | ottobre | [5 empty] | ex asl 4
505940 | 796969 | EMODIALISI, APPARECCHIO PER | HOSPAL LTD | INTEGRA | ex asl4 -OSPEDALE AMELIA | SALA 3 | Emodialisi Amelia | Service | ottobre | [8 empty] | ex asl 4
505947 | 51006 | LETTO O POLTRONA A BILANCIA PER DIALISI | TASSINARI BILANCE SRL | TE1000D | ex asl4 -OSPEDALE AMELIA | SALA 2 | Emodialisi Amelia | Proprieta' Ente | ottobre |  | ottobre | ottobre | [5 empty] | ex asl 4
505948 | 93140105 | EMODIALISI, APPARECCHIO PER | SORIN GROUP ITALIA SRL | FORMULA 2000 | ex asl4 -OSPEDALE AMELIA | SALA 2 | Emodialisi Amelia | Service | ottobre | [8 empty] | ex asl 4
505949 | 50982 | LETTO O POLTRONA A BILANCIA PER DIALISI | TASSINARI BILANCE SRL | TE1000D | ex asl4 -OSPEDALE AMELIA | SALA 2 | Emodialisi Amelia | Proprieta' Ente | ottobre |  | ottobre | ottobre | [5 empty] | ex asl 4
505950 | 796969 | EMODIALISI, APPARECCHIO PER | HOSPAL LTD | INTEGRA | ex asl4 -OSPEDALE AMELIA | SALA 2 | Emodialisi Amelia | Service | ottobre | ottobre | [7 empty] | ex asl 4
505955 | 505963 | LETTO O POLTRONA A BILANCIA PER DIALISI | TASSINARI BILANCE SRL | TE1000D | ex asl4 -OSPEDALE AMELIA | SALA 2 | Emodialisi Amelia | Proprieta' Ente | ottobre |  | ottobre | ottobre | [5 empty] | ex asl 4
505957 | 51005 | LETTO O POLTRONA A BILANCIA PER DIALISI | TASSINARI BILANCE SRL | TE1000D | ex asl4 -OSPEDALE AMELIA | SALA 2 | Emodialisi Amelia | Proprieta' Ente | ottobre |  | ottobre | ottobre | [5 empty] | ex asl 4
505958 | 93141005 | EMODIALISI, APPARECCHIO PER | SORIN GROUP ITALIA SRL | FORMULA 2000 | ex asl4 -OSPEDALE AMELIA | SALA 2 | Emodialisi Amelia | Service | ottobre | [8 empty] | ex asl 4
505965 | 796971 | EMODIALISI, APPARECCHIO PER | HOSPAL LTD | INTEGRA | ex asl4 -OSPEDALE AMELIA | SALA 1 | Emodialisi Amelia | Service | ottobre | ottobre | [7 empty] | ex asl 4
505967 | 51020 | LETTO O POLTRONA A BILANCIA PER DIALISI | TASSINARI BILANCE SRL | TE1000D | ex asl4 -OSPEDALE AMELIA | SALA 1 | Emodialisi Amelia | Proprieta' Ente | ottobre |  | ottobre | ottobre | [5 empty] | ex asl 4
505968 | 93140905 | EMODIALISI, APPARECCHIO PER | SORIN GROUP ITALIA SRL | FORMULA 2000 | ex asl4 -OSPEDALE AMELIA | SALA 1 | Emodialisi Amelia | Service | ottobre | [8 empty] | ex asl 4
505969 | 51023 | LETTO O POLTRONA A BILANCIA PER DIALISI | TASSINARI BILANCE SRL | TE1000D | ex asl4 -OSPEDALE AMELIA | SALA 1 | Emodialisi Amelia | Proprieta' Ente | ottobre |  | ottobre | ottobre | [5 empty] | ex asl 4
505999 | 796972 | EMODIALISI, APPARECCHIO PER | HOSPAL LTD | INTEGRA | ex asl4 -OSPEDALE AMELIA | MAGAZZINO APPARECCHI EMODIALISI | Emodialisi Amelia | Service | ottobre | [8 empty] | ex asl 4
506000 | 796970 | EMODIALISI, APPARECCHIO PER | HOSPAL LTD | INTEGRA | ex asl4 -OSPEDALE AMELIA | MAGAZZINO APPARECCHI EMODIALISI | Emodialisi Amelia | Service | ottobre | [8 empty] | ex asl 4
506005 | 93140205 | EMODIALISI, APPARECCHIO PER | SORIN GROUP ITALIA SRL | FORMULA 2000 | ex asl4 -OSPEDALE AMELIA | MAGAZZINO APPARECCHI EMODIALISI | Emodialisi Amelia | Service | ottobre | [8 empty] | ex asl 4
506008 | 796967 | EMODIALISI, APPARECCHIO PER | HOSPAL LTD | INTEGRA | ex asl4 -OSPEDALE AMELIA | AMBULATORIO NEFROLOGICO | Emodialisi Amelia | Service | ottobre | [8 empty] | ex asl 4
506018 |  | DIAFANOSCOPIO | . | . | ex asl4 -OSPEDALE AMELIA | AMBULATORIO NEFROLOGICO | Emodialisi Amelia | Proprieta' Ente | ottobre |  |  | ottobre | [5 empty] | ex asl 4
506039 | 54897817 | SONDA ECOGRAFICA | SIEMENS AG | V5MS | ex asl4 -OSPEDALE AMELIA | Amb. Fisiatria | Riabilitazione Terr.Distretto 2 Amelia | Proprieta' Ente | ottobre | [8 empty] | ex asl 4
506045 | . | ELETTROCARDIOGRAFO | CARDIOLINE INC | ELAN | ex asl4 -OSPEDALE AMELIA | AMBULATORIO ECOCARDIOGRAFICO | Poliambulatori Amelia | Proprieta' Ente | ottobre |  | ottobre | ottobre | [5 empty] | ex asl 4
506050 | . | RIPRODUTTORE VIDEO O DIGITALE DI BIOIMMAGINI | MITSUBISHI ELECTRIC CORP | . | ex asl4 -OSPEDALE AMELIA | AMBULATORIO ECOCARDIOGRAFICO | Poliambulatori Amelia | Proprieta' Ente | ottobre |  |  | ottobre | [5 empty] | ex asl 4
506068 | . | REGISTRATORE HOLTER ECG | ELA MEDICAL SA | SPIDERVIEW | ex asl4 -OSPEDALE AMELIA | AMBULATORIO ECOCARDIOGRAFICO | Poliambulatori Amelia | Proprieta' Ente | ottobre |  |  | ottobre | [5 empty] | ex asl 4
506074 | . | ELETTROCARDIOGRAFO | HEWLETT PACKARD CO | . | ex asl4 -OSPEDALE AMELIA | AMBULATORIO CICLOERGOMETRIA CARDIOLOGIA | Poliambulatori Amelia | Proprieta' Ente | ottobre |  | ottobre | ottobre | [5 empty] | ex asl 4
506079 | 186 | CICLO PER USI FISIOTERAPICI E/O DIAGNOSTICI | ESAOTE SPA | ERGOCARD II | ex asl4 -OSPEDALE AMELIA | AMBULATORIO CICLOERGOMETRIA CARDIOLOGIA | Poliambulatori Amelia | Proprieta' Ente | ottobre |  |  | ottobre | [5 empty] | ex asl 4
506080 | 185 | ANALISI SFORZO, SISTEMA PER | ESAOTE SPA | FORMULA | ex asl4 -OSPEDALE AMELIA | AMBULATORIO CICLOERGOMETRIA CARDIOLOGIA | Poliambulatori Amelia | Proprieta' Ente | ottobre |  |  | ottobre | [5 empty] | ex asl 4
506081 | 6511506TA | MONITOR PER PERSONAL COMPUTER | ESAOTE SPA | . | ex asl4 -OSPEDALE AMELIA | AMBULATORIO CICLOERGOMETRIA CARDIOLOGIA | Poliambulatori Amelia | Proprieta' Ente | ottobre |  |  | ottobre | [5 empty] | ex asl 4
506082 | ICPD15532 | CARRELLO ELETTRIFICATO | ESAOTE SPA | ELETTRICO | ex asl4 -OSPEDALE AMELIA | AMBULATORIO CICLOERGOMETRIA CARDIOLOGIA | Poliambulatori Amelia | Proprieta' Ente | ottobre |  |  | ottobre | [5 empty] | ex asl 4
506094 | . | FRIGORIFERO BIOLOGICO | CF DI CIRO FIOCCHETTI & C SNC | . | ex asl4 -OSPEDALE AMELIA | CORRIDOIO | Farmacia Int.Ospedale Amelia | Proprieta' Ente | ottobre |  | ottobre | ottobre | [5 empty] | ex asl 4
506095 | 613716257C | FRIGORIFERO BIOLOGICO | ELECTROLUX ZANUSSI REX CASTRO NORDTON | . | ex asl4 -OSPEDALE AMELIA | CORRIDOIO | Farmacia Int.Ospedale Amelia | Proprieta' Ente | ottobre |  | ottobre | ottobre | [5 empty] | ex asl 4
506096 | . | FRIGORIFERO BIOLOGICO | CF DI CIRO FIOCCHETTI & C SNC | . | ex asl4 -OSPEDALE AMELIA | CORRIDOIO | Farmacia Int.Ospedale Amelia | Proprieta' Ente | ottobre |  | ottobre | ottobre | [5 empty] | ex asl 4
506124 | N/A | AEROSOL, APPARECCHIO PER | . | . | ex asl4 -OSPEDALE AMELIA | Magazzino farmaceutico | Farmacia Int.Ospedale Amelia | Proprieta' Ente | ottobre |  |  | ottobre | [5 empty] | ex asl 4
506144 | 29439 | FRIGORIFERO BIOLOGICO | CF DI CIRO FIOCCHETTI & C SNC | MEDIKA 140 | ex asl4 -OSPEDALE AMELIA | PREPARAZIONE FARMACI | DH ONCOLOGICO AMELIA | Proprieta' Ente | ottobre |  | ottobre | ottobre | [5 empty] | ex asl 4
506146 | 169 | FRIGOEMOTECA | EUROSPITAL SPA | . | ex asl4 -OSPEDALE AMELIA | PREPARAZIONE FARMACI | DH ONCOLOGICO AMELIA | Proprieta' Ente | ottobre |  | ottobre | ottobre | [5 empty] | ex asl 4
506155 | 06H22-002 | POLTRONA PER TERAPIA O PRELIEVI | BIONIC MEDIZINTECHNIK GMBH | UNIVERSAL 4 | ex asl4 -OSPEDALE AMELIA | DEGENZA 1 | DH ONCOLOGICO AMELIA | Proprieta' Ente | ottobre |  |  | ottobre | [5 empty] | ex asl 4
506166 | 04J01-007 | POLTRONA PER TERAPIA O PRELIEVI | BIONIC MEDIZINTECHNIK GMBH | UNIVERSAL 4 | ex asl4 -OSPEDALE AMELIA | DEGENZA 1 | DH ONCOLOGICO AMELIA | Proprieta' Ente | ottobre |  |  | ottobre | [5 empty] | ex asl 4
506168 |  | SFIGMOMANOMETRO | . | . | ex asl4 -OSPEDALE AMELIA | DEGENZA 1 | DH ONCOLOGICO AMELIA | Proprieta' Ente | ottobre | ottobre |  | ottobre | [5 empty] | ex asl 4
506169 |  | SFIGMOMANOMETRO | . | . | ex asl4 -OSPEDALE AMELIA | DEGENZA 1 | DH ONCOLOGICO AMELIA | Proprieta' Ente | ottobre | ottobre |  | ottobre | [5 empty] | ex asl 4
506170 | 06H22-001 | POLTRONA PER TERAPIA O PRELIEVI | BIONIC MEDIZINTECHNIK GMBH | UNIVERSAL 4 | ex asl4 -OSPEDALE AMELIA | DEGENZA 1 | DH ONCOLOGICO AMELIA | Proprieta' Ente | ottobre |  |  | ottobre | [5 empty] | ex asl 4
506176 | . | POMPA DI INFUSIONE | HOSPIRA INC | LIFECARE XL MICRO MACRO | ex asl4 -OSPEDALE AMELIA | DEGENZA 2 | DH ONCOLOGICO AMELIA | Proprieta' Ente | ottobre |  | ottobre | ottobre | [5 empty] | ex asl 4
506178 | ALIG0068 | ELETTROCARDIOGRAFO | CARDIOLINE INC | DELTA 60 PLUS | ex asl4 -OSPEDALE AMELIA | DEGENZA 2 | DH ONCOLOGICO AMELIA | Proprieta' Ente | ottobre |  | ottobre | ottobre | [5 empty] | ex asl 4
506181 | 97587314 | POMPA DI INFUSIONE | ABBOTT LABORATORIES | LIFECARE 5000 | ex asl4 -OSPEDALE AMELIA | DEGENZA 2 | DH ONCOLOGICO AMELIA | Proprieta' Ente | ottobre |  | ottobre | ottobre | [5 empty] | ex asl 4
506191 | 556 | POMPA DI INFUSIONE | ABBOTT LABORATORIES | LIFECARE 5000 | ex asl4 -OSPEDALE AMELIA | CUCININO | DH ONCOLOGICO AMELIA | Comodato d'uso gratuito | ottobre | ottobre | [7 empty] | ex asl 4
506192 | 96021227 | POMPA DI INFUSIONE | ABBOTT LABORATORIES | LIFECARE 5000 | ex asl4 -OSPEDALE AMELIA | CUCININO | DH ONCOLOGICO AMELIA | Service | ottobre | ottobre | [7 empty] | ex asl 4
506193 | 96022756 | POMPA DI INFUSIONE | ABBOTT LABORATORIES | LIFECARE 5000 | ex asl4 -OSPEDALE AMELIA | CUCININO | DH ONCOLOGICO AMELIA | Service | ottobre | ottobre | [7 empty] | ex asl 4
506222 | . | DIAFANOSCOPIO | . | . | ex asl4 -OSPEDALE AMELIA | STUDIO MEDICO | DH ONCOLOGICO AMELIA | Proprieta' Ente | ottobre |  |  | ottobre | [5 empty] | ex asl 4
506238 | NOJ2101202783 DXJ210 | SFIGMOMANOMETRO | . | . | ex asl4 -OSPEDALE AMELIA | STUDIO MEDICO | DH ONCOLOGICO AMELIA | Proprieta' Ente | ottobre |  |  | ottobre | [5 empty] | ex asl 4
506239 | 904691918 | PULSOSSIMETRO | PROGETTI SRL | PC 60 | ex asl4 -OSPEDALE AMELIA | STUDIO MEDICO | DH ONCOLOGICO AMELIA | Proprieta' Ente | ottobre |  | ottobre | ottobre | [5 empty] | ex asl 4
506241 | 0800008-1 | SISTEMA ELETTROMECCANICO PER TERAPIA FISICA | CHINESPORT SPA | BOBATH T100 | ex asl4 -OSPEDALE AMELIA | PALESTRA | Riabilit.Cardiologia Ospedale Amelia | Proprieta' Ente | ottobre |  |  | ottobre | [5 empty] | ex asl 4
506242 | 0800020-2 | LETTO DA STATICA | CHINESPORT SPA | . | ex asl4 -OSPEDALE AMELIA | PALESTRA | Riabilit.Cardiologia Ospedale Amelia | Proprieta' Ente | ottobre |  |  | ottobre | [5 empty] | ex asl 4
506244 | . | CICLO PER USI FISIOTERAPICI E/O DIAGNOSTICI | AIR MACHINE COM SRL | 100 BAS CHRONO BIKE RECUMBERT | ex asl4 -OSPEDALE AMELIA | PALESTRA | Riabilit.Cardiologia Ospedale Amelia | Proprieta' Ente | ottobre |  |  | ottobre | [5 empty] | ex asl 4
506245 | . | CICLO PER USI FISIOTERAPICI E/O DIAGNOSTICI | AIR MACHINE COM SRL | 100 BAS CHRONO BIKE RECUMBERT | ex asl4 -OSPEDALE AMELIA | PALESTRA | Riabilit.Cardiologia Ospedale Amelia | Proprieta' Ente | ottobre |  |  | ottobre | [5 empty] | ex asl 4
506246 | . | PEDANA A NASTRO MOBILE | . | . | ex asl4 -OSPEDALE AMELIA | PALESTRA | Riabilit.Cardiologia Ospedale Amelia | Proprieta' Ente | ottobre |  |  | ottobre | [5 empty] | ex asl 4
506247 | . | CICLO PER USI FISIOTERAPICI E/O DIAGNOSTICI | AIR MACHINE COM SRL | 100 BAS CHRONO BIKE RECUMBERT | ex asl4 -OSPEDALE AMELIA | PALESTRA | Riabilit.Cardiologia Ospedale Amelia | Proprieta' Ente | ottobre |  |  | ottobre | [5 empty] | ex asl 4
506248 | . | CARRELLO ELETTRIFICATO | . | PER ELETTROMEDICALI | ex asl4 -OSPEDALE AMELIA | PALESTRA | Riabilit.Cardiologia Ospedale Amelia | Proprieta' Ente | ottobre |  |  | ottobre | [5 empty] | ex asl 4
506250 | . | REGISTRATORE HOLTER ECG | REMCO ITALIA SPA | CARDIOLINE CLICK HOLTER DIGITALE | ex asl4 -OSPEDALE AMELIA | PALESTRA | Riabilit.Cardiologia Ospedale Amelia | Proprieta' Ente | ottobre |  |  | ottobre | [5 empty] | ex asl 4
506252 | 1W9J13J | PERSONAL COMPUTER | DELL COMPUTER CORP | OPTIPLEX 745 | ex asl4 -OSPEDALE AMELIA | PALESTRA | Riabilit.Cardiologia Ospedale Amelia | Proprieta' Ente | ottobre |  |  | ottobre | [5 empty] | ex asl 4
506256 | E63658E7J977262 | STAMPANTE PER COMPUTER | . | . | ex asl4 -OSPEDALE AMELIA | PALESTRA | Riabilit.Cardiologia Ospedale Amelia | Proprieta' Ente | ottobre |  |  | ottobre | [5 empty] | ex asl 4
506257 | 2W9J13J | WORKSTATION DIAGNOSTICA PER IMMAGINI | DELL COMPUTER CORP | T3500 | ex asl4 -OSPEDALE AMELIA | PALESTRA | Riabilit.Cardiologia Ospedale Amelia | Proprieta' Ente | ottobre |  |  | giugno | [5 empty] | ex asl 4
506258 | . | WORKSTATION DIAGNOSTICA PER IMMAGINI | DELL COMPUTER CORP | T3600 | ex asl4 -OSPEDALE AMELIA | PALESTRA | Riabilit.Cardiologia Ospedale Amelia | Proprieta' Ente | ottobre |  |  | giugno | [5 empty] | ex asl 4
506259 | . | WORKSTATION DIAGNOSTICA PER IMMAGINI | DELL COMPUTER CORP | T3600 | ex asl4 -OSPEDALE AMELIA | PALESTRA | Riabilit.Cardiologia Ospedale Amelia | Proprieta' Ente | ottobre |  |  | giugno | [5 empty] | ex asl 4
506260 | CN-0HM066-71618-770- | MONITOR PER PERSONAL COMPUTER | DELL COMPUTER CORP | 1907FPC | ex asl4 -OSPEDALE AMELIA | PALESTRA | Riabilit.Cardiologia Ospedale Amelia | Proprieta' Ente | ottobre |  |  | ottobre | [5 empty] | ex asl 4
506261 | . | MONITOR PER PERSONAL COMPUTER | PHILIPS MEDICAL SYSTEMS | 190S | ex asl4 -OSPEDALE AMELIA | PALESTRA | Riabilit.Cardiologia Ospedale Amelia | Proprieta' Ente | ottobre |  |  | ottobre | [5 empty] | ex asl 4
506262 | 407180524 | TELEMETRIA PARAMETRI VITALI, UNITA' TRASMITTENTE PER | ORTIVUS AB | MOBIMED 300 PATIENT UNIT | ex asl4 -OSPEDALE AMELIA | PALESTRA | Riabilit.Cardiologia Ospedale Amelia | Proprieta' Ente | ottobre |  |  | ottobre | [5 empty] | ex asl 4
506263 | . | TELEMETRIA ECG, UNITA` TRASMITTENTE PER | . | . | ex asl4 -OSPEDALE AMELIA | PALESTRA | Riabilit.Cardiologia Ospedale Amelia | Proprieta' Ente | ottobre |  |  | ottobre | [5 empty] | ex asl 4
506264 | . | TELEMETRIA ECG, UNITA` TRASMITTENTE PER | . | . | ex asl4 -OSPEDALE AMELIA | PALESTRA | Riabilit.Cardiologia Ospedale Amelia | Proprieta' Ente | ottobre |  |  | ottobre | [5 empty] | ex asl 4
506265 | . | PULSOSSIMETRO | SMITHS MEDICAL | 3301 | ex asl4 -OSPEDALE AMELIA | PALESTRA | Riabilit.Cardiologia Ospedale Amelia | Proprieta' Ente | ottobre |  | ottobre | ottobre | [5 empty] | ex asl 4
506266 | . | PULSOSSIMETRO | SMITHS MEDICAL | 3301 | ex asl4 -OSPEDALE AMELIA | PALESTRA | Riabilit.Cardiologia Ospedale Amelia | Proprieta' Ente | ottobre | ottobre | ottobre | ottobre | [5 empty] | ex asl 4
506268 |  | TELEMETRIA, UNITA` RICEVENTE PER | ORTIVUS AB | MOBIMED 300 HOSPITAL WORKSTATION | ex asl4 -OSPEDALE AMELIA | PALESTRA | Riabilit.Cardiologia Ospedale Amelia | Proprieta' Ente | ottobre | ottobre |  | ottobre | [5 empty] | ex asl 4
506279 | . | ALIMENTATORE | . | . | ex asl4 -OSPEDALE AMELIA | PALESTRA | Riabilit.Cardiologia Ospedale Amelia | Proprieta' Ente | ottobre |  |  | ottobre | [5 empty] | ex asl 4
506296 | 940907 | ASPIRATORE MEDICO CHIRURGICO | FASET SPA | 208 | ex asl4 -OSPEDALE AMELIA | UFFICIO,STANZA 23 | Riabilit.Cardiologia Ospedale Amelia | Proprieta' Ente | ottobre |  |  | ottobre | [5 empty] | ex asl 4
506299 | A685094 | MONITOR | HONEYWELL INC | RM 102 | ex asl4 -OSPEDALE AMELIA | UFFICIO,STANZA 23 | Riabilit.Cardiologia Ospedale Amelia | Proprieta' Ente | ottobre | ottobre | ottobre | ottobre | [5 empty] | ex asl 4
506300 | 6732 | ELETTROCARDIOGRAFO | ESAOTE SPA | P 80 POWER | ex asl4 -OSPEDALE AMELIA | UFFICIO,STANZA 23 | Riabilit.Cardiologia Ospedale Amelia | Proprieta' Ente | ottobre | ottobre | ottobre | ottobre | [5 empty] | ex asl 4
506304 | . | DEFIBRILLATORE | CU MEDICAL SYSTEMS INC | CU ER1 PARAMEDIC | ex asl4 -OSPEDALE AMELIA | UFFICIO,STANZA 23 | Riabilit.Cardiologia Ospedale Amelia | Proprieta' Ente | ottobre | ottobre | aprile | aprile | ottobre |  |  |  |  | ex asl 4
506305 |  | OTOSCOPIO DIRETTO AMBULATORIALE | . | . | ex asl4 -OSPEDALE AMELIA | UFFICIO,STANZA 23 | Riabilit.Cardiologia Ospedale Amelia | Proprieta' Ente | ottobre | ottobre |  | ottobre | [5 empty] | ex asl 4
506306 |  | LARINGOSCOPIO (PER INTUBAZIONE A LAME) | . | . | ex asl4 -OSPEDALE AMELIA | UFFICIO,STANZA 23 | Riabilit.Cardiologia Ospedale Amelia | Proprieta' Ente | ottobre | ottobre |  | ottobre | [5 empty] | ex asl 4
506307 | 19116558 | STIMOLATORE CARDIACO PER ELETTROFISIOLOGIA | FIAB SPA | 32010 | ex asl4 -OSPEDALE AMELIA | UFFICIO,STANZA 23 | Riabilit.Cardiologia Ospedale Amelia | Proprieta' Ente | ottobre | ottobre |  | ottobre | [5 empty] | ex asl 4
506309 | 20091100226AF | ELETTROCARDIOGRAFO | OMRON CORP | HCG 801 MINI ECG HEARTSCAN | ex asl4 -OSPEDALE AMELIA | UFFICIO,STANZA 23 | Riabilit.Cardiologia Ospedale Amelia | Proprieta' Ente | ottobre | ottobre | ottobre | ottobre | [5 empty] | ex asl 4
506323 | 701820090 | PULSOSSIMETRO | BCI INTERNATIONAL INC | 3304 AUTOCORR | ex asl4 -OSPEDALE AMELIA | MEDICHERIA | Riabilit.Cardiologia Ospedale Amelia | Proprieta' Ente | ottobre | ottobre | ottobre | ottobre | [5 empty] | ex asl 4
506339 | 838471 | SISTEMA ANTIDECUBITO | . | . | ex asl4 -OSPEDALE AMELIA | RIPOSTIGLIO | Riabilit.Cardiologia Ospedale Amelia | Proprieta' Ente | ottobre |  |  | ottobre | [5 empty] | ex asl 4
506349 |  | TESTA LETTO, APPARECCHIO | . | . | ex asl4 -OSPEDALE AMELIA | Degenza G + W.C. | Riabilit.Cardiologia Ospedale Amelia | Proprieta' Ente | ottobre |  |  | ottobre | [5 empty] | ex asl 4
506353 |  | TESTA LETTO, APPARECCHIO | . | . | ex asl4 -OSPEDALE AMELIA | DEGENZA F | Riabilit.Cardiologia Ospedale Amelia | Proprieta' Ente | ottobre |  |  | ottobre | [5 empty] | ex asl 4
506365 |  | TESTA LETTO, APPARECCHIO | . | . | ex asl4 -OSPEDALE AMELIA | DEGENZA E +W.C. | Riabilit.Cardiologia Ospedale Amelia | Proprieta' Ente | ottobre |  |  | ottobre | [5 empty] | ex asl 4
506396 |  | CYCLETTE | . | . | ex asl4 -OSPEDALE AMELIA | PALESTRA | Riabilit.Cardiologia Ospedale Amelia | Proprieta' Ente | ottobre | ottobre |  | ottobre | [5 empty] | ex asl 4
506397 |  | CYCLETTE | . | CYCLETTE | ex asl4 -OSPEDALE AMELIA | PALESTRA | Riabilit.Cardiologia Ospedale Amelia | Proprieta' Ente | ottobre | ottobre |  | ottobre | [5 empty] | ex asl 4
506404 |  | TESTA LETTO, APPARECCHIO | . | . | ex asl4 -OSPEDALE AMELIA | Degenza +W.C. | Riabilit.Cardiologia Ospedale Amelia | Proprieta' Ente | ottobre |  |  | ottobre | [5 empty] | ex asl 4
506413 |  | TESTA LETTO, APPARECCHIO | . | . | ex asl4 -OSPEDALE AMELIA | Degenza D + W.C. | Riabilit.Cardiologia Ospedale Amelia | Proprieta' Ente | ottobre |  |  | ottobre | [5 empty] | ex asl 4
506434 |  | TESTA LETTO, APPARECCHIO | . | . | ex asl4 -OSPEDALE AMELIA | DEGENZA C +W.C. | Riabilit.Cardiologia Ospedale Amelia | Proprieta' Ente | ottobre |  |  | ottobre | [5 empty] | ex asl 4
506443 | . | TESTA LETTO, APPARECCHIO | . | . | ex asl4 -OSPEDALE AMELIA | DEGENZA B +W.C. | Riabilit.Cardiologia Ospedale Amelia | Proprieta' Ente | ottobre |  |  | ottobre | [5 empty] | ex asl 4
506465 | 96001 | MAGNETOTERAPIA, APPARECCHIO PER | SANITAS ELECTRIC | MAG SAN | ex asl4 -OSPEDALE AMELIA | Amb. Fisiatria,Fisioterapia Magnetoterapia | Riabilitazione Terr.Distretto 2 Amelia | Proprieta' Ente | ottobre |  |  | ottobre | [5 empty] | ex asl 4
506469 | . | ELETTROTERAPIA, APPARECCHIO PER | SANITAS ELECTRIC | DYNA SAN 501 | ex asl4 -OSPEDALE AMELIA | FISIOTERAPIA,Amb. Fisiatria | Riabilitazione Terr.Distretto 2 Amelia | Proprieta' Ente | ottobre |  | ottobre | ottobre | [5 empty] | ex asl 4
506470 | 1700357 | ELETTROTERAPIA, APPARECCHIO PER | REHAN | RX 49 | ex asl4 -OSPEDALE AMELIA | FISIOTERAPIA,Amb. Fisiatria | Riabilitazione Terr.Distretto 2 Amelia | Proprieta' Ente | ottobre |  | ottobre | ottobre | [5 empty] | ex asl 4
506486 | 97117937 | DIAFANOSCOPIO | . | . | ex asl4 -OSPEDALE AMELIA | W.C. | Riabilitazione Terr.Distretto 2 Amelia | Proprieta' Ente | ottobre |  |  | ottobre | [5 empty] | ex asl 4
506518 | 0800009-1 | LETTO PER DEGENZA ELETTRIFICATO | CHINESPORT SPA | BOBATH UNION T100 | ex asl4 -OSPEDALE AMELIA | Palestra | Riabilitazione Terr.Distretto 2 Amelia | Proprieta' Ente | ottobre |  |  | ottobre | [5 empty] | ex asl 4
506534 | . | TERAPIA AD ULTRASUONI, APPARECCHIO PER | SANITAS ELECTRIC | MICROSONIC 30 | ex asl4 -OSPEDALE AMELIA | Fisioterapia | Riabilitazione Terr.Distretto 2 Amelia | Proprieta' Ente | ottobre |  |  | ottobre | [5 empty] | ex asl 4
506548 | 796 | LETTO DA STATICA | . | . | ex asl4 -OSPEDALE AMELIA | Fisioterapia | Riabilitazione Terr.Distretto 2 Amelia | Proprieta' Ente | ottobre | ottobre |  | ottobre | [5 empty] | ex asl 4
506555 | 944750 | STIMOLATORE NEUROMUSCOLARE | . | . | ex asl4 -OSPEDALE AMELIA | Fisioterapia | Riabilitazione Terr.Distretto 2 Amelia | Proprieta' Ente | ottobre | ottobre |  | ottobre | [5 empty] | ex asl 4
506556 | 2203117 | STIMOLATORE NEUROMUSCOLARE | . | . | ex asl4 -OSPEDALE AMELIA | Fisioterapia | Riabilitazione Terr.Distretto 2 Amelia | Proprieta' Ente | ottobre | ottobre |  | ottobre | [5 empty] | ex asl 4
506557 | . | DIAFANOSCOPIO | . | . | ex asl4 -OSPEDALE AMELIA | STUDIO MEDICI | Chirurgia Amelia | Proprieta' Ente | ottobre | ottobre |  | ottobre | [5 empty] | ex asl 4
506591 |  | TESTA LETTO, APPARECCHIO | . | . | ex asl4 -OSPEDALE AMELIA | DEGENZA G | Chirurgia Amelia | Proprieta' Ente | ottobre | ottobre |  | ottobre | [5 empty] | ex asl 4
506592 |  | TESTA LETTO, APPARECCHIO | . | . | ex asl4 -OSPEDALE AMELIA | DEGENZA G | Chirurgia Amelia | Proprieta' Ente | ottobre | ottobre |  | ottobre | [5 empty] | ex asl 4
506609 |  | TESTA LETTO, APPARECCHIO | . | . | ex asl4 -OSPEDALE AMELIA | DEGENZA F | Chirurgia Amelia | Proprieta' Ente | ottobre | ottobre |  | ottobre | [5 empty] | ex asl 4
506610 |  | TESTA LETTO, APPARECCHIO | . | . | ex asl4 -OSPEDALE AMELIA | DEGENZA F | Chirurgia Amelia | Proprieta' Ente | ottobre | ottobre |  | ottobre | [5 empty] | ex asl 4
506649 |  | TESTA LETTO, APPARECCHIO | . | . | ex asl4 -OSPEDALE AMELIA | DEGENZA D | Chirurgia Amelia | Proprieta' Ente | ottobre | ottobre |  | ottobre | [5 empty] | ex asl 4
506650 |  | TESTA LETTO, APPARECCHIO | . | . | ex asl4 -OSPEDALE AMELIA | DEGENZA D | Chirurgia Amelia | Proprieta' Ente | ottobre | ottobre |  | ottobre | [5 empty] | ex asl 4
506651 |  | TESTA LETTO, APPARECCHIO | . | . | ex asl4 -OSPEDALE AMELIA | DEGENZA D | Chirurgia Amelia | Proprieta' Ente | ottobre | ottobre |  | ottobre | [5 empty] | ex asl 4
506652 |  | TESTA LETTO, APPARECCHIO | . | . | ex asl4 -OSPEDALE AMELIA | DEGENZA D | Chirurgia Amelia | Proprieta' Ente | ottobre | ottobre |  | ottobre | [5 empty] | ex asl 4
506669 |  | TESTA LETTO, APPARECCHIO | . | . | ex asl4 -OSPEDALE AMELIA | Degenza C | Chirurgia Amelia | Proprieta' Ente | ottobre | ottobre |  | ottobre | [5 empty] | ex asl 4
506670 |  | TESTA LETTO, APPARECCHIO | . | . | ex asl4 -OSPEDALE AMELIA | Degenza C | Chirurgia Amelia | Proprieta' Ente | ottobre |  |  | ottobre | [5 empty] | ex asl 4
506671 |  | TESTA LETTO, APPARECCHIO | . | . | ex asl4 -OSPEDALE AMELIA | Degenza C | Chirurgia Amelia | Proprieta' Ente | ottobre | ottobre |  | ottobre | [5 empty] | ex asl 4
506672 |  | TESTA LETTO, APPARECCHIO | . | . | ex asl4 -OSPEDALE AMELIA | Degenza C | Chirurgia Amelia | Proprieta' Ente | ottobre | ottobre |  | ottobre | [5 empty] | ex asl 4
506673 |  | TESTA LETTO, APPARECCHIO | . | . | ex asl4 -OSPEDALE AMELIA | Degenza C | Chirurgia Amelia | Proprieta' Ente | ottobre | ottobre |  | ottobre | [5 empty] | ex asl 4
506675 |  | TESTA LETTO, APPARECCHIO | . | . | ex asl4 -OSPEDALE AMELIA | Degenza B | Chirurgia Amelia | Proprieta' Ente | ottobre | ottobre |  | ottobre | [5 empty] | ex asl 4
506676 |  | TESTA LETTO, APPARECCHIO | . | . | ex asl4 -OSPEDALE AMELIA | Degenza B | Chirurgia Amelia | Proprieta' Ente | ottobre | ottobre |  | ottobre | [5 empty] | ex asl 4
506677 |  | TESTA LETTO, APPARECCHIO | . | . | ex asl4 -OSPEDALE AMELIA | Degenza B | Chirurgia Amelia | Proprieta' Ente | ottobre | ottobre |  | ottobre | [5 empty] | ex asl 4
506706 |  | TESTA LETTO, APPARECCHIO | . | . | ex asl4 -OSPEDALE AMELIA | Degenza A | Chirurgia Amelia | Proprieta' Ente | ottobre | ottobre |  | ottobre | [5 empty] | ex asl 4
506707 |  | TESTA LETTO, APPARECCHIO | . | . | ex asl4 -OSPEDALE AMELIA | Degenza A | Chirurgia Amelia | Proprieta' Ente | ottobre | ottobre |  | ottobre | [5 empty] | ex asl 4
506708 |  | TESTA LETTO, APPARECCHIO | . | . | ex asl4 -OSPEDALE AMELIA | Degenza A | Chirurgia Amelia | Proprieta' Ente | ottobre | ottobre |  | ottobre | [5 empty] | ex asl 4
506709 |  | TESTA LETTO, APPARECCHIO | . | . | ex asl4 -OSPEDALE AMELIA | Degenza A | Chirurgia Amelia | Proprieta' Ente | ottobre | ottobre |  | ottobre | [5 empty] | ex asl 4
506710 |  | TESTA LETTO, APPARECCHIO | . | . | ex asl4 -OSPEDALE AMELIA | Degenza A | Chirurgia Amelia | Proprieta' Ente | ottobre |  |  | ottobre | [5 empty] | ex asl 4
506753 | 267465 | NUTRIPOMPA | COMPAT | ENTERAL FEEDING PUMP | ex asl4 -OSPEDALE AMELIA | CORRIDOIO | Chirurgia Amelia | Proprieta' Ente | ottobre | ottobre |  | ottobre | [5 empty] | ex asl 4
506754 | 251049 | NUTRIPOMPA | COMPAT | ENTERAL FEEDING PUMP | ex asl4 -OSPEDALE AMELIA | CORRIDOIO | Chirurgia Amelia | Proprieta' Ente | ottobre | ottobre |  | ottobre | [5 empty] | ex asl 4
506755 | B72022812 | SISTEMA ANTIDECUBITO | HUNTLEIGH HEALTHCARE LTD | BETABED II HM 89 | ex asl4 -OSPEDALE AMELIA | CORRIDOIO | Chirurgia Amelia | Proprieta' Ente | ottobre | ottobre |  | ottobre | [5 empty] | ex asl 4
506756 | B72022835 | SISTEMA ANTIDECUBITO | HUNTLEIGH HEALTHCARE LTD | BETABED II HM 89 | ex asl4 -OSPEDALE AMELIA | CORRIDOIO | Chirurgia Amelia | Proprieta' Ente | ottobre | ottobre |  | ottobre | [5 empty] | ex asl 4
506757 | N/A | NUTRIPOMPA | . | . | ex asl4 -OSPEDALE AMELIA | CORRIDOIO | Chirurgia Amelia | Proprieta' Ente | ottobre | ottobre |  | ottobre | [5 empty] | ex asl 4
506759 | 1398 | ASPIRATORE MEDICO CHIRURGICO | GIMA SPA | TOBI CLINIC 40 | ex asl4 -OSPEDALE AMELIA | CORRIDOIO | Chirurgia Amelia | Proprieta' Ente | ottobre | ottobre |  | ottobre | [5 empty] | ex asl 4
506760 | . | DIAFANOSCOPIO | . | . | ex asl4 -OSPEDALE AMELIA | Studio Primario | Medicina Amelia | Proprieta' Ente | ottobre |  |  | ottobre | [5 empty] | ex asl 4
506762 | 2692 | PRESSIONE POSITIVA CONTINUA, APPARECCHIO PER | WEINMANN GERATE FUR MEDIZIN GMBH CO KG | WM 27900 VENTILOGIC PLUS | ex asl4 -OSPEDALE AMELIA | Studio Primario | Medicina Amelia | Proprieta' Ente | ottobre | ottobre |  | ottobre | [5 empty] | ex asl 4
506778 |  | DIAFANOSCOPIO | . | . | ex asl4 -OSPEDALE AMELIA | MEDICHERIA | Medicina Amelia | Proprieta' Ente | ottobre |  |  | ottobre | [5 empty] | ex asl 4
506785 | . | ALIMENTATORE | . | . | ex asl4 -OSPEDALE AMELIA | MEDICHERIA | Medicina Amelia | Proprieta' Ente | ottobre | ottobre |  | ottobre | [5 empty] | ex asl 4
506786 | . | ELETTROCARDIOGRAFO | CARDIOLINE INC | DELTA 60 PLUS | ex asl4 -OSPEDALE AMELIA | MEDICHERIA | Medicina Amelia | Proprieta' Ente | ottobre |  | ottobre | ottobre | [5 empty] | ex asl 4
506802 | INTERMED036310 | SISTEMA ANTIDECUBITO | INTERMED SRL | CN 100 707 | ex asl4 -OSPEDALE AMELIA | RIPOSTIGLIO | Medicina Amelia | Proprieta' Ente | ottobre |  |  | ottobre | [5 empty] | ex asl 4
506803 | INTERMED032846 | SISTEMA ANTIDECUBITO | INTERMED SRL | CN 100 707 | ex asl4 -OSPEDALE AMELIA | RIPOSTIGLIO | Medicina Amelia | Proprieta' Ente | ottobre |  |  | ottobre | [5 empty] | ex asl 4
506804 | INTERMED036309 | SISTEMA ANTIDECUBITO | INTERMED SRL | CN 100 707 | ex asl4 -OSPEDALE AMELIA | RIPOSTIGLIO | Medicina Amelia | Proprieta' Ente | ottobre |  |  | ottobre | [5 empty] | ex asl 4
506805 | SQTWITY1103954/2011 | SISTEMA ANTIDECUBITO | . | . | ex asl4 -OSPEDALE AMELIA | RIPOSTIGLIO | Medicina Amelia | Proprieta' Ente | ottobre |  |  | ottobre | [5 empty] | ex asl 4
506806 | P0710-08733 | SISTEMA ANTIDECUBITO | MORETTI SPA | LTM 660 | ex asl4 -OSPEDALE AMELIA | RIPOSTIGLIO | Medicina Amelia | Proprieta' Ente | ottobre |  |  | ottobre | [5 empty] | ex asl 4
506823 |  | TESTA LETTO, APPARECCHIO | . | . | ex asl4 -OSPEDALE AMELIA | Degenza A | Medicina Amelia | Proprieta' Ente | ottobre |  |  | ottobre | [5 empty] | ex asl 4
506824 |  | TESTA LETTO, APPARECCHIO | . | . | ex asl4 -OSPEDALE AMELIA | Degenza A | Medicina Amelia | Proprieta' Ente | ottobre |  |  | ottobre | [5 empty] | ex asl 4
506825 |  | TESTA LETTO, APPARECCHIO | . | . | ex asl4 -OSPEDALE AMELIA | Degenza A | Medicina Amelia | Proprieta' Ente | ottobre |  |  | ottobre | [5 empty] | ex asl 4
506826 |  | TESTA LETTO, APPARECCHIO | . | . | ex asl4 -OSPEDALE AMELIA | Degenza A | Medicina Amelia | Proprieta' Ente | ottobre |  |  | ottobre | [5 empty] | ex asl 4
506827 |  | TESTA LETTO, APPARECCHIO | . | . | ex asl4 -OSPEDALE AMELIA | Degenza A | Medicina Amelia | Proprieta' Ente | ottobre |  |  | ottobre | [5 empty] | ex asl 4
506841 | B25430507 | ASPIRATORE MEDICO CHIRURGICO | TECNO GAZ SPA | TECNO 70 122A | ex asl4 -OSPEDALE AMELIA | DEGENZA B | Medicina Amelia | Proprieta' Ente | ottobre |  |  | ottobre | [5 empty] | ex asl 4
506844 |  | TESTA LETTO, APPARECCHIO | . | . | ex asl4 -OSPEDALE AMELIA | DEGENZA B | Medicina Amelia | Proprieta' Ente | ottobre |  |  | ottobre | [5 empty] | ex asl 4
506845 |  | TESTA LETTO, APPARECCHIO | . | . | ex asl4 -OSPEDALE AMELIA | DEGENZA B | Medicina Amelia | Proprieta' Ente | ottobre |  |  | ottobre | [5 empty] | ex asl 4
506846 |  | TESTA LETTO, APPARECCHIO | . | . | ex asl4 -OSPEDALE AMELIA | DEGENZA B | Medicina Amelia | Proprieta' Ente | ottobre |  |  | ottobre | [5 empty] | ex asl 4
506847 |  | TESTA LETTO, APPARECCHIO | . | . | ex asl4 -OSPEDALE AMELIA | DEGENZA B | Medicina Amelia | Proprieta' Ente | ottobre |  |  | ottobre | [5 empty] | ex asl 4
506855 |  | LETTO DA STATICA | CHINESPORT SPA | . | ex asl4 -OSPEDALE AMELIA | Palestra | Riabilitazione Terr.Distretto 2 Amelia | Proprieta' Ente | ottobre | ottobre |  | ottobre | [5 empty] | ex asl 4
506860 | 8113900006 | CICLO PER USI FISIOTERAPICI E/O DIAGNOSTICI | . | . | ex asl4 -OSPEDALE AMELIA | PALESTRA RIABILIT. RESPIRATORIA | Poliambulatori Amelia | Proprieta' Ente | ottobre |  |  | ottobre | [5 empty] | ex asl 4
506861 | TKLK02387 | SISTEMA ANTIDECUBITO | KINETIC CONCEPTS INC | THERA KAIR VISIO | ex asl4 -OSPEDALE AMELIA | PALESTRA RIABILIT. RESPIRATORIA | Poliambulatori Amelia | Proprieta' Ente | ottobre | ottobre |  | ottobre | [5 empty] | ex asl 4
506874 |  | SFIGMOMANOMETRO | . | . | ex asl4 -OSPEDALE AMELIA | POLISONNOGRAFIA,MAGAZZINO | Medicina Amelia | Proprieta' Ente | ottobre | ottobre |  | ottobre | [5 empty] | ex asl 4
506875 | LHZM004 | ELETTROCARDIOGRAFO | ASTRON CLINICA LTD | REPLAY | ex asl4 -OSPEDALE AMELIA | POLISONNOGRAFIA,MAGAZZINO | Medicina Amelia | Proprieta' Ente | ottobre | ottobre | ottobre | ottobre | [5 empty] | ex asl 4
506876 |  | OTOSCOPIO DIRETTO AMBULATORIALE | GOWLLANDS LTD | . | ex asl4 -OSPEDALE AMELIA | POLISONNOGRAFIA,MAGAZZINO | Medicina Amelia | Proprieta' Ente | ottobre |  |  | ottobre | [5 empty] | ex asl 4
506883 | 102011 | PRESSIONE POSITIVA CONTINUA, APPARECCHIO PER | PHILIPS RESPIRONICS HEALTHCARE | BIPAP VISION | ex asl4 -OSPEDALE AMELIA | POLISONNOGRAFIA | Medicina Amelia | Comodato d'uso gratuito | ottobre | [8 empty] | ex asl 4
506884 | NEF02426 | PRESSIONE POSITIVA CONTINUA, APPARECCHIO PER | TAEMA SA | ECLIPSE DELTA | ex asl4 -OSPEDALE AMELIA | POLISONNOGRAFIA | Medicina Amelia | Comodato d'uso gratuito | ottobre | [8 empty] | ex asl 4
506885 | 05F0090748 | ASPIRATORE MEDICO CHIRURGICO | AIR LIQUIDE MEDICAL SYSTEMS (MARKOS) | SP 20 BATTERY | ex asl4 -OSPEDALE AMELIA | POLISONNOGRAFIA | Medicina Amelia | Proprieta' Ente | ottobre |  |  | ottobre | [5 empty] | ex asl 4
506887 | 3616 | PRESSIONE POSITIVA CONTINUA, APPARECCHIO PER | WEINMANN GERATE FUR MEDIZIN GMBH CO KG | VENTIMOTION | ex asl4 -OSPEDALE AMELIA | POLISONNOGRAFIA | Medicina Amelia | Proprieta' Ente | ottobre | ottobre |  | ottobre | [5 empty] | ex asl 4
506888 | 40955K398401 | PRESSIONE POSITIVA CONTINUA, APPARECCHIO PER | AIROX / BIOMS | SMARTAIR PLUS | ex asl4 -OSPEDALE AMELIA | POLISONNOGRAFIA | Medicina Amelia | Proprieta' Ente | ottobre | ottobre |  | ottobre | [5 empty] | ex asl 4
506889 | 2350 | MONITOR PER VENTILAZIONE | MEDAIR AB | LIFESENSE | ex asl4 -OSPEDALE AMELIA | POLISONNOGRAFIA | Medicina Amelia | Proprieta' Ente | ottobre |  |  | ottobre | [5 empty] | ex asl 4
506890 | (01)37321821000173(2 | PRESSIONE POSITIVA CONTINUA, APPARECCHIO PER | BREAS MEDICAL AB | PV 100 | ex asl4 -OSPEDALE AMELIA | POLISONNOGRAFIA | Medicina Amelia | Proprieta' Ente | ottobre |  |  | ottobre | [5 empty] | ex asl 4
506891 | 1123315 | PRESSIONE POSITIVA CONTINUA, APPARECCHIO PER | PHILIPS RESPIRONICS HEALTHCARE | CPAP SOLO PLUS LX | ex asl4 -OSPEDALE AMELIA | POLISONNOGRAFIA | Medicina Amelia | Proprieta' Ente | ottobre |  |  | ottobre | [5 empty] | ex asl 4
506892 | 90056070 | PRESSIONE POSITIVA CONTINUA, APPARECCHIO PER | DEVILBISS HEALTH CARE UK LTD | HORIZON 9000 SE | ex asl4 -OSPEDALE AMELIA | POLISONNOGRAFIA | Medicina Amelia | Proprieta' Ente | ottobre |  |  | ottobre | [5 empty] | ex asl 4
506893 | 12056913 | SISTEMA ANTIDECUBITO | . | . | ex asl4 -OSPEDALE AMELIA | POLISONNOGRAFIA | Medicina Amelia | Proprieta' Ente | ottobre |  |  | ottobre | [5 empty] | ex asl 4
506894 | 12056765 | SISTEMA ANTIDECUBITO | . | . | ex asl4 -OSPEDALE AMELIA | POLISONNOGRAFIA | Medicina Amelia | Proprieta' Ente | ottobre |  |  | ottobre | [5 empty] | ex asl 4
506895 | P1008-03616 | SISTEMA ANTIDECUBITO | APEX MEDICAL CORP | PM 100 A | ex asl4 -OSPEDALE AMELIA | POLISONNOGRAFIA | Medicina Amelia | Proprieta' Ente | ottobre |  |  | ottobre | [5 empty] | ex asl 4
506902 | B16370309 | ASPIRATORE MEDICO CHIRURGICO | TECNO GAZ SPA | TECNO 40 121A | ex asl4 -OSPEDALE AMELIA | POLISONNOGRAFIA | Medicina Amelia | Proprieta' Ente | ottobre |  |  | ottobre | [5 empty] | ex asl 4
506908 |  | TESTA LETTO, APPARECCHIO | . | . | ex asl4 -OSPEDALE AMELIA | POLISONNOGRAFIA | Medicina Amelia | Proprieta' Ente | ottobre |  |  | ottobre | [5 empty] | ex asl 4
506909 |  | TESTA LETTO, APPARECCHIO | . | . | ex asl4 -OSPEDALE AMELIA | POLISONNOGRAFIA | Medicina Amelia | Proprieta' Ente | ottobre |  |  | ottobre | [5 empty] | ex asl 4
506917 |  | TESTA LETTO, APPARECCHIO | . | . | ex asl4 -OSPEDALE AMELIA | DEGENZA D | Medicina Amelia | Proprieta' Ente | ottobre |  |  | ottobre | [5 empty] | ex asl 4
506918 |  | TESTA LETTO, APPARECCHIO | . | . | ex asl4 -OSPEDALE AMELIA | DEGENZA D | Medicina Amelia | Proprieta' Ente | ottobre |  |  | ottobre | [5 empty] | ex asl 4
506919 | . | ELETTROCARDIOGRAFO | HEWLETT PACKARD CO | . | ex asl4 -OSPEDALE AMELIA | STUDIO MEDICI | Medicina Amelia | Proprieta' Ente | ottobre |  | ottobre | ottobre | [5 empty] | ex asl 4
506935 |  | SFIGMOMANOMETRO | . | . | ex asl4 -OSPEDALE AMELIA | STUDIO MEDICI | Medicina Amelia | Proprieta' Ente | ottobre | ottobre |  | ottobre | [5 empty] | ex asl 4
506936 | 58996010536 | DEFIBRILLATORE | SCHILLER AG | FRED EASY | ex asl4 -OSPEDALE AMELIA | STUDIO MEDICI | Medicina Amelia | Proprieta' Ente | ottobre | ottobre | aprile | aprile | ottobre |  |  |  |  | ex asl 4
506939 | 13875480 | PULSOSSIMETRO | . | . | ex asl4 -OSPEDALE AMELIA | MEDICHERIA | Medicina Amelia | Proprieta' Ente | ottobre | ottobre | ottobre | ottobre | [5 empty] | ex asl 4
506966 |  | TESTA LETTO, APPARECCHIO | . | . | ex asl4 -OSPEDALE AMELIA | Degenza E | Medicina Amelia | Proprieta' Ente | ottobre |  |  | ottobre | [5 empty] | ex asl 4
506967 |  | TESTA LETTO, APPARECCHIO | . | . | ex asl4 -OSPEDALE AMELIA | Degenza E | Medicina Amelia | Proprieta' Ente | ottobre |  |  | ottobre | [5 empty] | ex asl 4
506968 |  | TESTA LETTO, APPARECCHIO | . | . | ex asl4 -OSPEDALE AMELIA | Degenza E | Medicina Amelia | Proprieta' Ente | ottobre |  |  | ottobre | [5 empty] | ex asl 4
506989 |  | TESTA LETTO, APPARECCHIO | . | . | ex asl4 -OSPEDALE AMELIA | Degenza F | Medicina Amelia | Proprieta' Ente | ottobre |  |  | ottobre | [5 empty] | ex asl 4
506990 |  | TESTA LETTO, APPARECCHIO | . | . | ex asl4 -OSPEDALE AMELIA | Degenza F | Medicina Amelia | Proprieta' Ente | ottobre |  |  | ottobre | [5 empty] | ex asl 4
506991 |  | TESTA LETTO, APPARECCHIO | . | . | ex asl4 -OSPEDALE AMELIA | Degenza F | Medicina Amelia | Proprieta' Ente | ottobre |  |  | ottobre | [5 empty] | ex asl 4
506992 |  | TESTA LETTO, APPARECCHIO | . | . | ex asl4 -OSPEDALE AMELIA | Degenza F | Medicina Amelia | Proprieta' Ente | ottobre |  |  | ottobre | [5 empty] | ex asl 4
506993 |  | TESTA LETTO, APPARECCHIO | . | . | ex asl4 -OSPEDALE AMELIA | Degenza F | Medicina Amelia | Proprieta' Ente | ottobre |  |  | ottobre | [5 empty] | ex asl 4
507009 |  | TESTA LETTO, APPARECCHIO | . | . | ex asl4 -OSPEDALE AMELIA | Degenza G | Medicina Amelia | Proprieta' Ente | ottobre |  |  | ottobre | [5 empty] | ex asl 4
507010 |  | TESTA LETTO, APPARECCHIO | . | . | ex asl4 -OSPEDALE AMELIA | Degenza G | Medicina Amelia | Proprieta' Ente | ottobre |  |  | ottobre | [5 empty] | ex asl 4
507011 |  | TESTA LETTO, APPARECCHIO | . | . | ex asl4 -OSPEDALE AMELIA | Degenza G | Medicina Amelia | Proprieta' Ente | ottobre |  |  | ottobre | [5 empty] | ex asl 4
507012 |  | TESTA LETTO, APPARECCHIO | . | . | ex asl4 -OSPEDALE AMELIA | Degenza G | Medicina Amelia | Proprieta' Ente | ottobre |  |  | ottobre | [5 empty] | ex asl 4
507013 | INTERMED031663 | SISTEMA ANTIDECUBITO | INTERMED SRL | CN 100 707 | ex asl4 -OSPEDALE AMELIA | Degenza G | Medicina Amelia | Proprieta' Ente | ottobre |  |  | ottobre | [5 empty] | ex asl 4
507031 | 14987 | ASPIRATORE MEDICO CHIRURGICO | CA MI DI ATTOLINI MARIO & C SNC | ASKIR 30 | ex asl4 -OSPEDALE AMELIA | POLISONNOGRAFIA,MAGAZZINO | Medicina Amelia | Proprieta' Ente | ottobre |  |  | ottobre | [5 empty] | ex asl 4
507061 |  | SFIGMOMANOMETRO | . | . | ex asl4 -OSPEDALE AMELIA | Ripostiglio | Diagn.Laborat. Ospedale Amelia | Proprieta' Ente | ottobre | ottobre |  | ottobre | [5 empty] | ex asl 4
507379 | N/A | LAMPADA INATTINICA PER CAMERA OSCURA | . | . | ex asl4 -OSPEDALE AMELIA | RIPOSTIGLIO CARTELLE CLINICHE | Dir.Sanitaria Osp.Amelia | Proprieta' Ente | ottobre | ottobre |  | ottobre | [5 empty] | ex asl 4
507445 | N/A | VENTILATORE POLMONARE PER USO OSPEDALIERO | SPENCER ITALIA SRL | 170 | ex asl4 -OSPEDALE AMELIA | MAGAZZINO 118 | Dir.Sanitaria Osp.Amelia | Proprieta' Ente | ottobre | ottobre | aprile | aprile | ottobre |  |  |  |  | ex asl 4
512005 | 0414496 - MODELLO: S | ECOTOMOGRAFO PORTATILE | SONOSCAPE CO LTD | SSI 1000 | ex asl4 -OSPEDALE AMELIA | AMBULATORIO NEFROLOGICO | Emodialisi Amelia | Proprieta' Ente | ottobre |  | ottobre | ottobre | [5 empty] | ex asl 4
512006 | 7573022 | SONDA ECOGRAFICA | SONOSCAPE CO LTD | 10L1 | ex asl4 -OSPEDALE AMELIA | AMBULATORIO NEFROLOGICO | Emodialisi Amelia | Proprieta' Ente | ottobre | [8 empty] | ex asl 4
512007 | 7895274 | SONDA ECOGRAFICA | SONOSCAPE CO LTD | 2P1 | ex asl4 -OSPEDALE AMELIA | AMBULATORIO NEFROLOGICO | Emodialisi Amelia | Proprieta' Ente | ottobre | [8 empty] | ex asl 4
512008 | 17539 | RIPRODUTTORE VIDEO O DIGITALE DI BIOIMMAGINI | SONY CORP | UP 890 MD | ex asl4 -OSPEDALE AMELIA | AMBULATORIO NEFROLOGICO | Emodialisi Amelia | Proprieta' Ente | ottobre |  |  | ottobre | [5 empty] | ex asl 4
512016 | 753366YM4 | SONDA ECOGRAFICA | GE MEDICAL SYSTEMS | S611 | ex asl4 -OSPEDALE AMELIA | AMBULATORIO NEFROLOGICO | Emodialisi Amelia | Proprieta' Ente | ottobre | ottobre | dicembre | dicembre | [5 empty] | ex asl 4
533099 | 16790162 | MODEM PER TRASMISSIONE DATI | MULTITECH | MT 2834 ZDXI | ex asl4 -OSPEDALE AMELIA | AMBULANZA | 118 Emergenza | Proprieta' Ente | ottobre | ottobre |  | ottobre | [5 empty] | ex asl 4
533136 | 86979 | DEFIBRILLATORE | NIHON KOHDEN CORP | TEC 5521 | ex asl4 -OSPEDALE AMELIA | SALA OPERATORIA | Sala Operatoria Amelia | Proprieta' Ente | ottobre | ottobre | aprile | aprile | ottobre |  |  |  |  | ex asl 4
533157 | 799294 | EMODIALISI, APPARECCHIO PER | HOSPAL LTD | INTEGRA | ex asl4 -OSPEDALE AMELIA | SALA 3 | Emodialisi Amelia | Non rilevato | ottobre |  |  | aprile | ottobre |  |  |  |  | ex asl 4
533759 | 83221403100672 | GRUPPO DI CONTINUITA' | DISCORA SRL | GCDSC 2.0 | ex asl4 -OSPEDALE AMELIA | Laboratorio | LABORATORIO ANALISI OSP. | Proprieta' Ente | ottobre |  |  | ottobre | [5 empty] | ex asl 4
533770 | SJ0307092A | REGISTRATORE HOLTER ECG | ELA MEDICAL SA | SPIDERVIEW | ex asl4 -OSPEDALE AMELIA | Ambulatorio | U.O.CARDIOLOGIA AMELIA | Proprieta' Ente | ottobre |  |  | ottobre | [5 empty] | ex asl 4
533791 | 253498 | MICROINFUSORE PORTATILE | SMITHS MEDICAL INC | CADD LEGACY PLUS | ex asl4 -OSPEDALE AMELIA | PREPARAZIONE FARMACI | DH ONCOLOGICO AMELIA | Proprieta' Ente | ottobre |  |  | ottobre | [5 empty] | ex asl 4
533792 | 253499 | MICROINFUSORE PORTATILE | SMITHS MEDICAL INC | CADD LEGACY PLUS | ex asl4 -OSPEDALE AMELIA | PREPARAZIONE FARMACI | DH ONCOLOGICO AMELIA | Proprieta' Ente | ottobre |  |  | ottobre | [5 empty] | ex asl 4
533793 | 253497 | MICROINFUSORE PORTATILE | SMITHS MEDICAL INC | CADD LEGACY PLUS | ex asl4 -OSPEDALE AMELIA | PREPARAZIONE FARMACI | DH ONCOLOGICO AMELIA | Proprieta' Ente | ottobre |  |  | ottobre | [5 empty] | ex asl 4
533794 | 330574 | MICROINFUSORE PORTATILE | SMITHS MEDICAL INC | CADD LEGACY PLUS | ex asl4 -OSPEDALE AMELIA | PREPARAZIONE FARMACI | DH ONCOLOGICO AMELIA | Proprieta' Ente | ottobre |  |  | ottobre | [5 empty] | ex asl 4
533795 | 331899 | MICROINFUSORE PORTATILE | SMITHS MEDICAL INC | CADD LEGACY PLUS | ex asl4 -OSPEDALE AMELIA | PREPARAZIONE FARMACI | DH ONCOLOGICO AMELIA | Proprieta' Ente | ottobre |  |  | ottobre | [5 empty] | ex asl 4
533796 | 16757 | CAPPA FLUSSO LAMINARE | STERIL SPA | VBH 36 C2 | ex asl4 -OSPEDALE AMELIA | PREPARAZIONE FARMACI | DH ONCOLOGICO AMELIA | Proprieta' Ente | ottobre |  | giugno | giugno | [5 empty] | ex asl 4
533858 | 0029/14 | LETTO O POLTRONA A BILANCIA PER DIALISI | INDUSTRIE GUIDO MALVESTIO SPA | . | ex asl4 -OSPEDALE AMELIA | SALA 3 | Emodialisi Amelia | Non rilevato | ottobre |  | ottobre | ottobre | [5 empty] | ex asl 4
533859 | 0028/14 | LETTO O POLTRONA A BILANCIA PER DIALISI | INDUSTRIE GUIDO MALVESTIO SPA | . | ex asl4 -OSPEDALE AMELIA | SALA 3 | Emodialisi Amelia | Comodato d'uso gratuito | ottobre | [8 empty] | ex asl 4
533909 | 9VEAG017 | EMODIALISI, APPARECCHIO PER | FRESENIUS MEDICAL CARE AG & CO KGAA | 5008 | ex asl4 -OSPEDALE AMELIA | AMBULATORIO NEFROLOGICO | Emodialisi Amelia | Comodato d'uso gratuito | ottobre | [8 empty] | ex asl 4
533910 | 9VEAG024 | EMODIALISI, APPARECCHIO PER | FRESENIUS MEDICAL CARE AG & CO KGAA | 5008 | ex asl4 -OSPEDALE AMELIA | AMBULATORIO NEFROLOGICO | Emodialisi Amelia | Comodato d'uso gratuito | ottobre | [8 empty] | ex asl 4
533911 | QVEAG026 | EMODIALISI, APPARECCHIO PER | FRESENIUS MEDICAL CARE AG & CO KGAA | 5008 | ex asl4 -OSPEDALE AMELIA | AMBULATORIO NEFROLOGICO | Emodialisi Amelia | Comodato d'uso gratuito | ottobre | [8 empty] | ex asl 4
533912 | 9VEAG 019 | EMODIALISI, APPARECCHIO PER | FRESENIUS MEDICAL CARE AG & CO KGAA | 5008 | ex asl4 -OSPEDALE AMELIA | AMBULATORIO NEFROLOGICO | Emodialisi Amelia | Comodato d'uso gratuito | ottobre | [8 empty] | ex asl 4
534082 | 34277 14 | SALDATORE DI TUBI | DELCON SRL | HEM WELD GUN | ex asl4 -OSPEDALE AMELIA | EX LABORATORIO | Diagn.Laborat. Ospedale Amelia | Proprieta' Ente | ottobre | ottobre |  | ottobre | [5 empty] | ex asl 4
534083 | 3628114 | SALDATORE DI TUBI | DELCON SRL | HEM WELD GUN | ex asl4 -OSPEDALE AMELIA | EX LABORATORIO | Diagn.Laborat. Ospedale Amelia | Proprieta' Ente | ottobre | ottobre |  | ottobre | [5 empty] | ex asl 4
534086 | 1001000375 | ELETTROCARDIOGRAFO | ESAOTE SPA | MYCARDIORAPID XL | ex asl4 -OSPEDALE AMELIA | Pronto Soccorso | P.Soccorso Amelia | Proprieta' Ente | ottobre | ottobre | ottobre | ottobre | [5 empty] | ex asl 4
534166 | SJ1502154A | REGISTRATORE HOLTER ECG | ELA MEDICAL SA | SPIDERVIEW | ex asl4 -OSPEDALE AMELIA | PALESTRA | Riabilit.Cardiologia Ospedale Amelia | Proprieta' Ente | ottobre | ottobre | [7 empty] | ex asl 4
534167 | SJ1502148A | REGISTRATORE HOLTER ECG | ELA MEDICAL SA | SPIDERVIEW | ex asl4 -OSPEDALE AMELIA | PALESTRA | Riabilit.Cardiologia Ospedale Amelia | Proprieta' Ente | ottobre | ottobre | [7 empty] | ex asl 4
534211 | 656/13 | LETTO PER DEGENZA ELETTRIFICATO | . | . | ex asl4 -OSPEDALE AMELIA | AMBULATORIO CICLOERGOMETRIA CARDIOLOGIA | Poliambulatori Amelia | Proprieta' Ente | ottobre | ottobre |  | ottobre | [5 empty] | ex asl 4
534212 |  | LETTO PER DEGENZA ELETTRIFICATO | . | . | ex asl4 -OSPEDALE AMELIA | AMBULATORIO CICLOERGOMETRIA CARDIOLOGIA | Poliambulatori Amelia | Proprieta' Ente | ottobre | ottobre |  | ottobre | [5 empty] | ex asl 4
534213 | 656/13 | LETTO PER DEGENZA ELETTRIFICATO | . | . | ex asl4 -OSPEDALE AMELIA | AMBULATORIO CICLOERGOMETRIA CARDIOLOGIA | Poliambulatori Amelia | Proprieta' Ente | ottobre | ottobre |  | ottobre | [5 empty] | ex asl 4
534214 |  | LETTO PER DEGENZA ELETTRIFICATO | . | . | ex asl4 -OSPEDALE AMELIA | AMBULATORIO CICLOERGOMETRIA CARDIOLOGIA | Poliambulatori Amelia | Proprieta' Ente | ottobre | ottobre |  | ottobre | [5 empty] | ex asl 4
534218 | 656/13 | LETTO PER DEGENZA ELETTRIFICATO | . | . | ex asl4 -OSPEDALE AMELIA | AMBULATORIO CICLOERGOMETRIA CARDIOLOGIA | Poliambulatori Amelia | Proprieta' Ente | ottobre | ottobre |  | ottobre | [5 empty] | ex asl 4
534219 |  | LETTO PER DEGENZA ELETTRIFICATO | . | . | ex asl4 -OSPEDALE AMELIA | AMBULATORIO CICLOERGOMETRIA CARDIOLOGIA | Poliambulatori Amelia | Proprieta' Ente | ottobre | ottobre |  | ottobre | [5 empty] | ex asl 4
534223 | 656/13 | LETTO PER DEGENZA ELETTRIFICATO | . | . | ex asl4 -OSPEDALE AMELIA | AMBULATORIO ECOCARDIOGRAFICO | Poliambulatori Amelia | Proprieta' Ente | ottobre | ottobre |  | ottobre | [5 empty] | ex asl 4
534224 |  | LETTO PER DEGENZA ELETTRIFICATO | . | . | ex asl4 -OSPEDALE AMELIA | AMBULATORIO ECOCARDIOGRAFICO | Poliambulatori Amelia | Proprieta' Ente | ottobre | ottobre |  | ottobre | [5 empty] | ex asl 4
534598 | 402212 | ECOTOMOGRAFO | SIEMENS AG | ACUSON SC 2000 | ex asl4 -OSPEDALE AMELIA | Amb. Fisiatria | Riabilitazione Terr.Distretto 2 Amelia | Proprieta' Ente | ottobre | ottobre | ottobre | ottobre | [5 empty] | ex asl 4
534599 | 44845055 | SONDA ECOGRAFICA | SIEMENS AG | 4V1C | ex asl4 -OSPEDALE AMELIA | Amb. Fisiatria | Riabilitazione Terr.Distretto 2 Amelia | Proprieta' Ente | ottobre | [8 empty] | ex asl 4
534638 | LS06229 | FRIGOEMOTECA | ANGELANTONI INDUSTRIE SPA | MINI 130 2 | ex asl4 -OSPEDALE AMELIA | AMBULATORIO,Sala | P.Soccorso Amelia | Proprieta' Ente | ottobre | ottobre | ottobre | ottobre | [5 empty] | ex asl 4
534667 |  | CARRELLO PER ELETTROCARDIOGRAFO | . | . | ex asl4 -OSPEDALE AMELIA | Pronto Soccorso | P.Soccorso Amelia | Proprieta' Ente | ottobre | [8 empty] | ex asl 4
535267 | 1136266 | BIOMETRO OTTICO COMPUTERIZZATO | ZEISS CARL | IOL MASTER 500 | ex asl4 -OSPEDALE AMELIA | AMBULATORIO OCULISTICO | Poliambulatori Amelia | Proprieta' Ente | ottobre | ottobre |  | ottobre | [5 empty] | ex asl 4
535268 | E70647J4N827306 | STAMPANTE PER COMPUTER | BROTHER CO LTD | HL 5450 DN | ex asl4 -OSPEDALE AMELIA | AMBULATORIO OCULISTICO | Poliambulatori Amelia | Proprieta' Ente | ottobre | ottobre |  | ottobre | [5 empty] | ex asl 4
535269 | 1136266 | TRASFORMATORE D'ISOLAMENTO PER SISTEMI ELETTROMEDICALI | REO LTD | REO-MED 1000 | ex asl4 -OSPEDALE AMELIA | AMBULATORIO OCULISTICO | Poliambulatori Amelia | Proprieta' Ente | ottobre | ottobre |  | ottobre | [5 empty] | ex asl 4
535270 | 2005961 | TAVOLI PORTA-STRUMENTI OFTALMOLOGICI | AKRUS | 449 | ex asl4 -OSPEDALE AMELIA | AMBULATORIO OCULISTICO | Poliambulatori Amelia | Proprieta' Ente | ottobre | ottobre |  | ottobre | [5 empty] | ex asl 4
535379 | XXCOOK25615 | PULSOSSIMETRO | GIMA SPA | OXY 5 | ex asl4 -OSPEDALE AMELIA | Pronto Soccorso | P.Soccorso Amelia | Proprieta' Ente | ottobre | ottobre | ottobre | ottobre | [5 empty] | ex asl 4
535556 | MBB1401196 | PULSOSSIMETRO | NELLCOR PURITAN BENNETT INC | BEDSIDE SPO2 | ex asl4 -OSPEDALE AMELIA | Amb.Endoscopia Urol. | POLIAMBULATORI OSPEDALIERI | Proprieta' Ente | ottobre |  | ottobre | ottobre | [5 empty] | ex asl 4
535564 | 55140427 | PULSOSSIMETRO | BITMOS GMBH | SAT 801 | ex asl4 -OSPEDALE AMELIA | SALA 2 | Emodialisi Amelia | Proprieta' Ente | ottobre | ottobre | ottobre | ottobre | [5 empty] | ex asl 4
536003 | 2000-490422 | BILANCIA PRELIEVI | TERUMO CORP | T RAC | ex asl4 -OSPEDALE AMELIA | PRELIEVO DONATORI AVIS | Poliambulatori Amelia | Proprieta' Ente | ottobre |  | ottobre | ottobre | [5 empty] | ex asl 4
536004 | 2006-421590 | BILANCIA PRELIEVI | TERUMO CORP | T RAC | ex asl4 -OSPEDALE AMELIA | PRELIEVO DONATORI AVIS | Poliambulatori Amelia | Proprieta' Ente | ottobre |  | ottobre | ottobre | [5 empty] | ex asl 4
541026 | 102902999 | PULSOSSIMETRO | NONIN MEDICAL INC | N 8500 MA | ex asl4 -OSPEDALE AMELIA | P.SOCCORSO AMELIA | DIREZ.MED.OSP.NARNI AMEL. | Proprieta' Ente | ottobre |  | ottobre | ottobre | [5 empty] | ex asl 4
541523 | FX022269 | EMODIALISI, APPARECCHIO PER | GAMBRO AB | ARTIS AFBK PHYSIO | ex asl4 -OSPEDALE AMELIA | Stanza Emodialisi | DIALISI | Service | ottobre | [8 empty] | ex asl 4
541524 | FX022267 | EMODIALISI, APPARECCHIO PER | GAMBRO AB | ARTIS AFBK PHYSIO | ex asl4 -OSPEDALE AMELIA | Stanza Emodialisi | DIALISI | Service | ottobre | [8 empty] | ex asl 4
541525 | FX022268 | EMODIALISI, APPARECCHIO PER | GAMBRO AB | ARTIS AFBK PHYSIO | ex asl4 -OSPEDALE AMELIA | Stanza Emodialisi | DIALISI | Service | ottobre | [8 empty] | ex asl 4
541537 | XXE00LD00446 | PULSOSSIMETRO | GIMA SPA | OXY-6 | ex asl4 -OSPEDALE AMELIA | MEDICHERIA | Medicina Amelia | Proprieta' Ente | ottobre |  | ottobre | [6 empty] | ex asl 4
541551 | XXE00LD00445 | PULSOSSIMETRO | GIMA SPA | OXY-6 | ex asl4 -OSPEDALE AMELIA | MEDICHERIA | Medicina Amelia | Proprieta' Ente | ottobre |  | ottobre | [6 empty] | ex asl 4
541565 | XXE00LD00869 | PULSOSSIMETRO | GIMA SPA | OXY-6 | ex asl4 -OSPEDALE AMELIA | MEDICHERIA | Medicina Amelia | Proprieta' Ente | ottobre |  | ottobre | [6 empty] | ex asl 4
NA000003 | P12831420 | PULSOSSIMETRO | NELLCOR PURITAN BENNETT INC | N 65 OXIMAX | ex asl4 -OSPEDALE AMELIA | CORRIDOIO | Emodialisi Amelia | Proprieta' Ente | ottobre |  | ottobre | ottobre | [5 empty] | ex asl 4
NA000005 | 2216951 | FIBROCISTOSCOPIO FLESSIBILE | STORZ KARL GMBH & CO KG | 11272C1 | ex asl4 -OSPEDALE AMELIA | Presala | Sala Operatoria Amelia | Proprieta' Ente | ottobre | [8 empty] | ex asl 4
500026 |  | TESTA LETTO, APPARECCHIO | ZAC | 1 POSTO | ex asl4 -OSPEDALE NARNI | Degenza D,Degenza C | Chirurgia Narni | Proprieta' Ente | novembre |  |  | novembre | [5 empty] | ex asl 4
500027 |  | TESTA LETTO, APPARECCHIO | ZAC | 1 POSTO | ex asl4 -OSPEDALE NARNI | Degenza D,Degenza C | Chirurgia Narni | Proprieta' Ente | novembre |  |  | novembre | [5 empty] | ex asl 4
500044 |  | TESTA LETTO, APPARECCHIO | . | . | ex asl4 -OSPEDALE NARNI | Degenza B,Degenza C | Chirurgia Narni | Proprieta' Ente | novembre |  |  | novembre | [5 empty] | ex asl 4
500047 |  | TESTA LETTO, APPARECCHIO | . | . | ex asl4 -OSPEDALE NARNI | Degenza B,Degenza C | Chirurgia Narni | Proprieta' Ente | novembre |  |  | novembre | [5 empty] | ex asl 4
500052 |  | TESTA LETTO, APPARECCHIO | . | . | ex asl4 -OSPEDALE NARNI | Degenza B,Degenza C | Chirurgia Narni | Proprieta' Ente | novembre |  |  | novembre | [5 empty] | ex asl 4
500059 |  | TESTA LETTO, APPARECCHIO | . | . | ex asl4 -OSPEDALE NARNI | Degenza B,Degenza C | Chirurgia Narni | Proprieta' Ente | novembre |  |  | novembre | [5 empty] | ex asl 4
500064 |  | TESTA LETTO, APPARECCHIO | . | . | ex asl4 -OSPEDALE NARNI | Degenza B,Degenza C | Chirurgia Narni | Proprieta' Ente | novembre |  |  | novembre | [5 empty] | ex asl 4
500074 |  | TESTA LETTO, APPARECCHIO | . | . | ex asl4 -OSPEDALE NARNI | Degenza A | Chirurgia Narni | Proprieta' Ente | novembre |  |  | novembre | [5 empty] | ex asl 4
500087 |  | TESTA LETTO, APPARECCHIO | . | . | ex asl4 -OSPEDALE NARNI | Degenza A | Chirurgia Narni | Proprieta' Ente | novembre |  |  | novembre | [5 empty] | ex asl 4
500092 |  | TESTA LETTO, APPARECCHIO | . | . | ex asl4 -OSPEDALE NARNI | Degenza A | Chirurgia Narni | Proprieta' Ente | novembre |  |  | novembre | [5 empty] | ex asl 4
500095 |  | TESTA LETTO, APPARECCHIO | . | . | ex asl4 -OSPEDALE NARNI | Medicheria | Chirurgia Narni | Proprieta' Ente | novembre |  |  | novembre | [5 empty] | ex asl 4
500099 | . | ELETTROCARDIOGRAFO | REMCO ITALIA SPA | CARDIOLINE DELTA 300 CD | ex asl4 -OSPEDALE NARNI | Medicheria | Chirurgia Narni | Proprieta' Ente | novembre |  | novembre | novembre | [5 empty] | ex asl 4
500111 |  | DIAFANOSCOPIO | . | . | ex asl4 -OSPEDALE NARNI | Medicheria | Chirurgia Narni | Proprieta' Ente | novembre |  |  | novembre | [5 empty] | ex asl 4
500115 |  | TRICHINOSCOPIO | . | . | ex asl4 -OSPEDALE NARNI | Medicheria | Chirurgia Narni | Proprieta' Ente | novembre | novembre |  | novembre | [5 empty] | ex asl 4
500123 | 6858 | DIAFANOSCOPIO | PHOENIX RX SRL | NL 103 | ex asl4 -OSPEDALE NARNI | Medicheria | Chirurgia Narni | Proprieta' Ente | novembre |  |  | novembre | [5 empty] | ex asl 4
500124 | 58996010537 | DEFIBRILLATORE | SCHILLER AG | FRED EASY | ex asl4 -OSPEDALE NARNI | Medicheria | Chirurgia Narni | Proprieta' Ente | novembre | novembre | maggio | maggio | novembre |  |  |  |  | ex asl 4
500125 |  | LARINGOSCOPIO (PER INTUBAZIONE A LAME) | GIMA SPA | . | ex asl4 -OSPEDALE NARNI | Medicheria | Chirurgia Narni | Proprieta' Ente | novembre |  |  | novembre | [5 empty] | ex asl 4
500158 | E0119791 | PRESSOTERAPIA, APPARECCHIO PER | COVIDIEN KENDALL HEALTHCARE | SCD RESPONSE 7326 | ex asl4 -OSPEDALE NARNI | Corridoio | Chirurgia Narni | Proprieta' Ente | novembre | novembre |  | novembre | [5 empty] | ex asl 4
500160 | 250724 | NUTRIPOMPA | COMPAT | ENTERAL FEEDING PUMP | ex asl4 -OSPEDALE NARNI | Corridoio | Chirurgia Narni | Proprieta' Ente | novembre | novembre |  | novembre | [5 empty] | ex asl 4
500161 | . | NUTRIPOMPA | . | . | ex asl4 -OSPEDALE NARNI | Corridoio | Chirurgia Narni | Proprieta' Ente | novembre | novembre |  | novembre | [5 empty] | ex asl 4
500162 | 267460 | NUTRIPOMPA | COMPAT | ENTERAL FEEDING PUMP | ex asl4 -OSPEDALE NARNI | Corridoio | Chirurgia Narni | Proprieta' Ente | novembre | novembre |  | novembre | [5 empty] | ex asl 4
500163 | 22125370 | SISTEMA ANTIDECUBITO | OSD ORTHO SANIT DIFFUSION | BYC | ex asl4 -OSPEDALE NARNI | Corridoio | Chirurgia Narni | Proprieta' Ente | novembre | novembre |  | novembre | [5 empty] | ex asl 4
500164 | 2070 | SISTEMA ANTIDECUBITO | HUNTLEIGH HEALTHCARE LTD | BETA II | ex asl4 -OSPEDALE NARNI | Corridoio | Chirurgia Narni | Proprieta' Ente | novembre | novembre |  | novembre | [5 empty] | ex asl 4
500185 |  | BILANCIA PESA PERSONE | BILANCE SALUS SRL | . | ex asl4 -OSPEDALE NARNI | Medicheria | Day Surgery Narni | Proprieta' Ente | novembre | novembre | novembre | novembre | [5 empty] | ex asl 4
500192 |  | TESTA LETTO, APPARECCHIO | . | . | ex asl4 -OSPEDALE NARNI | Degenza 2 | Day Surgery Narni | Proprieta' Ente | novembre |  |  | novembre | [5 empty] | ex asl 4
500199 |  | TESTA LETTO, APPARECCHIO | . | . | ex asl4 -OSPEDALE NARNI | Degenza 2 | Day Surgery Narni | Proprieta' Ente | novembre |  |  | novembre | [5 empty] | ex asl 4
500204 |  | TESTA LETTO, APPARECCHIO | . | . | ex asl4 -OSPEDALE NARNI | Degenza 3 | Day Surgery Narni | Proprieta' Ente | novembre |  |  | novembre | [5 empty] | ex asl 4
500211 |  | TESTA LETTO, APPARECCHIO | . | . | ex asl4 -OSPEDALE NARNI | Degenza 3 | Day Surgery Narni | Proprieta' Ente | novembre |  |  | novembre | [5 empty] | ex asl 4
500218 |  | TESTA LETTO, APPARECCHIO | . | . | ex asl4 -OSPEDALE NARNI | Degenza 1 | Day Surgery Narni | Proprieta' Ente | novembre |  |  | novembre | [5 empty] | ex asl 4
500224 |  | TESTA LETTO, APPARECCHIO | . | . | ex asl4 -OSPEDALE NARNI | Degenza 1 | Day Surgery Narni | Proprieta' Ente | novembre |  |  | novembre | [5 empty] | ex asl 4
500235 | 1040151-1025 | TERMOMETRO CLINICO | TECNIMED | THERMOFOCUS | ex asl4 -OSPEDALE NARNI | Medicheria | Chirurgia Narni | Proprieta' Ente | novembre |  |  | novembre | [5 empty] | ex asl 4
500236 |  | PULSOSSIMETRO | BEIJING CHOICE ELECTRONIC TECHNOLOGY CO LTD | MD 2000 A-E | ex asl4 -OSPEDALE NARNI | Medicheria | Chirurgia Narni | Proprieta' Ente | novembre | novembre | novembre | novembre | [5 empty] | ex asl 4
500247 | KS.P0710-08734 | SISTEMA ANTIDECUBITO | MORETTI SPA | LEVITAS | ex asl4 -OSPEDALE NARNI | Corridoio Piano 2 | Ortopedia Narni | Proprieta' Ente | novembre | novembre |  | novembre | [5 empty] | ex asl 4
500248 | P0108-00427 | SISTEMA ANTIDECUBITO | CARDIAC IMPULSE SRL | APEX | ex asl4 -OSPEDALE NARNI | Corridoio Piano 2 | Ortopedia Narni | Proprieta' Ente | novembre |  |  | novembre | [5 empty] | ex asl 4
500249 | 3/499 | SISTEMA ANTIDECUBITO | HUNTLEIGH HEALTHCARE LTD | BETABED II HM 89 | ex asl4 -OSPEDALE NARNI | Corridoio Piano 2 | Ortopedia Narni | Proprieta' Ente | novembre | novembre |  | novembre | [5 empty] | ex asl 4
500250 | KS.P0709-06200 | SISTEMA ANTIDECUBITO | MORETTI SPA | LEVITAS | ex asl4 -OSPEDALE NARNI | Corridoio Piano 2 | Ortopedia Narni | Proprieta' Ente | novembre | novembre |  | novembre | [5 empty] | ex asl 4
500251 | KS.P0802-12152 | SISTEMA ANTIDECUBITO | MORETTI SPA | LEVITAS | ex asl4 -OSPEDALE NARNI | Corridoio Piano 2 | Ortopedia Narni | Proprieta' Ente | novembre | novembre |  | novembre | [5 empty] | ex asl 4
500260 |  | TESTA LETTO, APPARECCHIO | . | . | ex asl4 -OSPEDALE NARNI | Degenza E | Ortopedia Narni | Proprieta' Ente | novembre |  |  | novembre | [5 empty] | ex asl 4
500262 |  | TESTA LETTO, APPARECCHIO | . | . | ex asl4 -OSPEDALE NARNI | Degenza E | Ortopedia Narni | Proprieta' Ente | novembre |  |  | novembre | [5 empty] | ex asl 4
500265 |  | TESTA LETTO, APPARECCHIO | . | . | ex asl4 -OSPEDALE NARNI | Degenza E | Ortopedia Narni | Proprieta' Ente | novembre |  |  | novembre | [5 empty] | ex asl 4
500267 |  | TESTA LETTO, APPARECCHIO | . | . | ex asl4 -OSPEDALE NARNI | Degenza E | Ortopedia Narni | Proprieta' Ente | novembre |  |  | novembre | [5 empty] | ex asl 4
500280 |  | TESTA LETTO, APPARECCHIO | . | . | ex asl4 -OSPEDALE NARNI | Degenza D | Ortopedia Narni | Proprieta' Ente | novembre |  |  | novembre | [5 empty] | ex asl 4
500284 |  | TESTA LETTO, APPARECCHIO | . | . | ex asl4 -OSPEDALE NARNI | Degenza D | Ortopedia Narni | Proprieta' Ente | novembre |  |  | novembre | [5 empty] | ex asl 4
500287 |  | TESTA LETTO, APPARECCHIO | . | . | ex asl4 -OSPEDALE NARNI | Degenza D | Ortopedia Narni | Proprieta' Ente | novembre |  |  | novembre | [5 empty] | ex asl 4
500289 |  | TESTA LETTO, APPARECCHIO | . | . | ex asl4 -OSPEDALE NARNI | Degenza D | Ortopedia Narni | Proprieta' Ente | novembre |  |  | novembre | [5 empty] | ex asl 4
500296 |  | TESTA LETTO, APPARECCHIO | . | . | ex asl4 -OSPEDALE NARNI | Degenza C | Ortopedia Narni | Proprieta' Ente | novembre |  |  | novembre | [5 empty] | ex asl 4
500298 |  | TESTA LETTO, APPARECCHIO | . | . | ex asl4 -OSPEDALE NARNI | Degenza C | Ortopedia Narni | Proprieta' Ente | novembre |  |  | novembre | [5 empty] | ex asl 4
500301 |  | TESTA LETTO, APPARECCHIO | . | . | ex asl4 -OSPEDALE NARNI | Degenza C | Ortopedia Narni | Proprieta' Ente | novembre |  |  | novembre | [5 empty] | ex asl 4
500304 |  | TESTA LETTO, APPARECCHIO | . | . | ex asl4 -OSPEDALE NARNI | Degenza C | Ortopedia Narni | Proprieta' Ente | novembre |  |  | novembre | [5 empty] | ex asl 4
500311 |  | TESTA LETTO, APPARECCHIO | . | . | ex asl4 -OSPEDALE NARNI | Degenza A | Ortopedia Narni | Proprieta' Ente | novembre |  |  | novembre | [5 empty] | ex asl 4
500314 |  | TESTA LETTO, APPARECCHIO | . | . | ex asl4 -OSPEDALE NARNI | Degenza A | Ortopedia Narni | Proprieta' Ente | novembre |  |  | novembre | [5 empty] | ex asl 4
500318 |  | TESTA LETTO, APPARECCHIO | . | . | ex asl4 -OSPEDALE NARNI | Degenza A | Ortopedia Narni | Proprieta' Ente | novembre |  |  | novembre | [5 empty] | ex asl 4
500327 |  | TESTA LETTO, APPARECCHIO | . | . | ex asl4 -OSPEDALE NARNI | Degenza A | Ortopedia Narni | Proprieta' Ente | novembre |  |  | novembre | [5 empty] | ex asl 4
500350 |  | TESTA LETTO, APPARECCHIO | . | . | ex asl4 -OSPEDALE NARNI | Degenza B | Ortopedia Narni | Proprieta' Ente | novembre |  |  | novembre | [5 empty] | ex asl 4
500359 |  | TESTA LETTO, APPARECCHIO | . | . | ex asl4 -OSPEDALE NARNI | Degenza B | Ortopedia Narni | Proprieta' Ente | novembre |  |  | novembre | [5 empty] | ex asl 4
500365 |  | TESTA LETTO, APPARECCHIO | . | . | ex asl4 -OSPEDALE NARNI | Degenza B | Ortopedia Narni | Proprieta' Ente | novembre |  |  | novembre | [5 empty] | ex asl 4
500366 |  | TESTA LETTO, APPARECCHIO | . | . | ex asl4 -OSPEDALE NARNI | Degenza B | Ortopedia Narni | Proprieta' Ente | novembre |  |  | novembre | [5 empty] | ex asl 4
500529 | . | FRIGORIFERO BIOLOGICO | ANGELANTONI INDUSTRIE SPA | BASIC 1500 2 BT | ex asl4 -OSPEDALE NARNI | Corridoio | Diagn.Laborat. Ospedale Narni | Proprieta' Ente | novembre |  | novembre | novembre | [5 empty] | ex asl 4
500530 | . | FRIGORIFERO BIOLOGICO | ANGELANTONI INDUSTRIE SPA | BASIC 1500 2 BT | ex asl4 -OSPEDALE NARNI | Corridoio | Diagn.Laborat. Ospedale Narni | Proprieta' Ente | novembre |  | novembre | novembre | [5 empty] | ex asl 4
500531 | 20588/98 | CONGELATORE DA LABORATORIO | ANGELANTONI INDUSTRIE SPA | CE 1500 2 BT GL | ex asl4 -OSPEDALE NARNI | Corridoio | Diagn.Laborat. Ospedale Narni | Proprieta' Ente | novembre |  | novembre | novembre | [5 empty] | ex asl 4
500535 | 420590 | FRIGORIFERO BIOLOGICO | ANGELANTONI INDUSTRIE SPA | BASIC 1500 2 BT | ex asl4 -OSPEDALE NARNI | Corridoio | Diagn.Laborat. Ospedale Narni | Proprieta' Ente | novembre |  | novembre | novembre | [5 empty] | ex asl 4
500536 | . | CENTRIFUGA | ALC | PK 110 | ex asl4 -OSPEDALE NARNI | SPOGLIATOI | Diagn.Laborat. Ospedale Narni | Proprieta' Ente | novembre |  | novembre | novembre | [5 empty] | ex asl 4
500550 | . | FRIGORIFERO BIOLOGICO | CF DI CIRO FIOCCHETTI & C SNC | AF 330 TP AC | ex asl4 -OSPEDALE NARNI | Corridoio | Diagn.Laborat. Ospedale Narni | Proprieta' Ente | novembre |  | novembre | novembre | [5 empty] | ex asl 4
500558 | 970 | INCUBATORE | ASAL SRL | 805 MINI BATT | ex asl4 -OSPEDALE NARNI | centro prelievi | Diagn.Laborat. Ospedale Narni | Proprieta' Ente | novembre | novembre |  | novembre | [5 empty] | ex asl 4
500590 | 1393 | TRANSILLUMINATORE | ASAL SRL | 705 | ex asl4 -OSPEDALE NARNI | laboratorio chimica clinica | Diagn.Laborat. Ospedale Narni | Proprieta' Ente | novembre |  |  | novembre | [5 empty] | ex asl 4
500592 | 10350082405 | CENTRIFUGA | MPW MED INSTRUMENTS | MPW 350 | ex asl4 -OSPEDALE NARNI | laboratorio chimica clinica | Diagn.Laborat. Ospedale Narni | Proprieta' Ente | novembre | novembre | novembre | novembre | [5 empty] | ex asl 4
500593 | 35100 | CENTRIFUGA | HETTICH ANDREAS GMBH & CO KG | ROTINA 46 | ex asl4 -OSPEDALE NARNI | laboratorio chimica clinica | Diagn.Laborat. Ospedale Narni | Proprieta' Ente | novembre |  | novembre | novembre | [5 empty] | ex asl 4
500598 | . | AGITATORE DA LABORATORIO | INTERNATIONAL PBI SPA | MAXI MIX | ex asl4 -OSPEDALE NARNI | laboratorio chimica clinica | Diagn.Laborat. Ospedale Narni | Proprieta' Ente | novembre |  |  | novembre | [5 empty] | ex asl 4
500599 | 35-0222 | CENTRIFUGA REFRIGERATA | . | . | ex asl4 -OSPEDALE NARNI | laboratorio chimica clinica | Diagn.Laborat. Ospedale Narni | Proprieta' Ente | novembre |  | novembre | novembre | [5 empty] | ex asl 4
500600 |  | VELOCITA` DI ERITRO-SEDIMENTAZIONE, APPARECCHIO PER | SIRE ANALYTICAL SYSTEMS SRL | TEST 1 SDL | ex asl4 -OSPEDALE NARNI | laboratorio chimica clinica | Diagn.Laborat. Ospedale Narni | Service | novembre | [8 empty] | ex asl 4
500605 | a7663 | COAGULOMETRO | SYSMEX CORP | CA 1500 | ex asl4 -OSPEDALE NARNI | laboratorio chimica clinica | Diagn.Laborat. Ospedale Narni | Service | novembre | [8 empty] | ex asl 4
500606 | 11489 | STAMPANTE PER COMPUTER | MANESMANN TALLY CORP | 9530 D | ex asl4 -OSPEDALE NARNI | laboratorio chimica clinica | Diagn.Laborat. Ospedale Narni | Proprieta' Ente | novembre |  |  | novembre | [5 empty] | ex asl 4
500610 | a1637 | CONTAGLOBULI AUTOMATICO DIFFERENZIALE | SYSMEX CORP | XE 2100 | ex asl4 -OSPEDALE NARNI | laboratorio chimica clinica | Diagn.Laborat. Ospedale Narni | Service | novembre | [8 empty] | ex asl 4
500611 |  | COMPRESSORE | SYSMEX CORP | PNEUMATIC UNIC PU15 | ex asl4 -OSPEDALE NARNI | laboratorio chimica clinica | Diagn.Laborat. Ospedale Narni | Proprieta' Ente | novembre |  |  | maggio | novembre |  |  |  |  | ex asl 4
500614 | 990455 | FRIGORIFERO BIOLOGICO | IFI | . | ex asl4 -OSPEDALE NARNI | laboratorio chimica clinica | Diagn.Laborat. Ospedale Narni | Proprieta' Ente | novembre |  | novembre | novembre | [5 empty] | ex asl 4
500625 | j4bne01155 | GRUPPO DI CONTINUITA' | . | . | ex asl4 -OSPEDALE NARNI | laboratorio chimica clinica | Diagn.Laborat. Ospedale Narni | Proprieta' Ente | novembre |  |  | novembre | [5 empty] | ex asl 4
500626 | j49m901367 | GRUPPO DI CONTINUITA' | . | . | ex asl4 -OSPEDALE NARNI | laboratorio chimica clinica | Diagn.Laborat. Ospedale Narni | Proprieta' Ente | novembre |  |  | novembre | [5 empty] | ex asl 4
500627 | 0968-12 | DISPENSATORE | ROCHE MEDICAL ELECTRONICS INC | COBAS RSP 5301 | ex asl4 -OSPEDALE NARNI | laboratorio chimica clinica | Diagn.Laborat. Ospedale Narni | Proprieta' Ente | novembre |  |  | novembre | [5 empty] | ex asl 4
500628 | 0902-11 | ANALIZZATORE AUTOMATICO PER IMMUNOCHIMICA | ROCHE MEDICAL ELECTRONICS INC | AMPLICOR | ex asl4 -OSPEDALE NARNI | laboratorio chimica clinica | Diagn.Laborat. Ospedale Narni | Service | novembre | [8 empty] | ex asl 4
500629 | 0855-12 | ANALIZZATORE AUTOMATICO PER IMMUNOCHIMICA | ROCHE MEDICAL ELECTRONICS INC | AMPLICOR | ex asl4 -OSPEDALE NARNI | laboratorio chimica clinica | Diagn.Laborat. Ospedale Narni | Service | novembre | [8 empty] | ex asl 4
500630 | 1005l01 | PRODUZIONE ACQUA PURA, APPARECCHIO PER | QUALITY SERVICE SRL | DIA L | ex asl4 -OSPEDALE NARNI | laboratorio chimica clinica | Diagn.Laborat. Ospedale Narni | Proprieta' Ente | novembre |  |  | novembre | [5 empty] | ex asl 4
500653 | e071129019 | GRUPPO DI CONTINUITA' | VIASYS HEALTHCARE GMBH JAEGER | . | ex asl4 -OSPEDALE NARNI | laboratorio chimica clinica | Diagn.Laborat. Ospedale Narni | Proprieta' Ente | novembre | novembre |  | novembre | [5 empty] | ex asl 4
500657 |  | POMPA ASPIRANTE/PREMENTE | KNF INC | N 98 | ex asl4 -OSPEDALE NARNI | laboratorio chimica clinica | Diagn.Laborat. Ospedale Narni | Proprieta' Ente | novembre | novembre |  | novembre | [5 empty] | ex asl 4
500658 | e071128977 | GRUPPO DI CONTINUITA' | VIASYS HEALTHCARE GMBH JAEGER | . | ex asl4 -OSPEDALE NARNI | laboratorio chimica clinica | Diagn.Laborat. Ospedale Narni | Proprieta' Ente | novembre |  |  | novembre | [5 empty] | ex asl 4
500663 | . | BAGNO TERMOSTATICO | . | . | ex asl4 -OSPEDALE NARNI | microbiologia | Diagn.Laborat. Ospedale Narni | Proprieta' Ente | novembre |  |  | novembre | [5 empty] | ex asl 4
500664 | 365254 | MICROSCOPIO OTTICO DA LABORATORIO | REICHERT JUNG OPTISCHE WERKE AG | 300404 | ex asl4 -OSPEDALE NARNI | microbiologia | Diagn.Laborat. Ospedale Narni | Proprieta' Ente | novembre |  |  | novembre | [5 empty] | ex asl 4
500665 | 1265 | ALIMENTATORE | CO.S.M.EL DI TESTA FELICE | ALIMENTATORE ELETTRICO MOD.GE 1/20 (6V 20W) | ex asl4 -OSPEDALE NARNI | microbiologia | Diagn.Laborat. Ospedale Narni | Proprieta' Ente | novembre |  |  | novembre | [5 empty] | ex asl 4
500673 | 0a016264 | DENSITOMETRO | BIOMERIEUX SA | DENSI CHEK PLUS | ex asl4 -OSPEDALE NARNI | microbiologia | Diagn.Laborat. Ospedale Narni | Proprieta' Ente | novembre | [8 empty] | ex asl 4
500674 | scsa11430 | DENSITOMETRO | BIOMERIEUX SA | DENSI CHEK PLUS | ex asl4 -OSPEDALE NARNI | microbiologia | Diagn.Laborat. Ospedale Narni | Proprieta' Ente | novembre | [8 empty] | ex asl 4
500679 |  | PERSONAL COMPUTER | ACER AMERICA CORP | ACER POWER | ex asl4 -OSPEDALE NARNI | microbiologia | Diagn.Laborat. Ospedale Narni | Proprieta' Ente | novembre |  |  | novembre | [5 empty] | ex asl 4
500680 | 3cq150c4kn | MONITOR PER PERSONAL COMPUTER | HEWLETT PACKARD CO | . | ex asl4 -OSPEDALE NARNI | microbiologia | Diagn.Laborat. Ospedale Narni | Proprieta' Ente | novembre |  |  | novembre | [5 empty] | ex asl 4
500681 | a107818 | ANALIZZATORE AUTOMATICO EMOCOLTURE | BIOMERIEUX SA | BACT ALERT 3D 60 | ex asl4 -OSPEDALE NARNI | microbiologia | Diagn.Laborat. Ospedale Narni | Service | novembre | novembre | [7 empty] | ex asl 4
500682 |  | STAMPANTE PER COMPUTER | LEXMARK INTERNATIONAL SRL | E 360 DN | ex asl4 -OSPEDALE NARNI | microbiologia | Diagn.Laborat. Ospedale Narni | Proprieta' Ente | novembre |  |  | novembre | [5 empty] | ex asl 4
500683 | cnmjk13541 | STAMPANTE PER COMPUTER | HEWLETT PACKARD CO | LASERJET 1320 | ex asl4 -OSPEDALE NARNI | microbiologia | Diagn.Laborat. Ospedale Narni | Proprieta' Ente | novembre | novembre |  | novembre | [5 empty] | ex asl 4
500684 |  | GRUPPO DI CONTINUITA' | APC CARDIOVASCULAR LTD | SMART UPS 1500 | ex asl4 -OSPEDALE NARNI | microbiologia | Diagn.Laborat. Ospedale Narni | Proprieta' Ente | novembre | novembre |  | novembre | [5 empty] | ex asl 4
500685 |  | STAMPANTE PER COMPUTER | LEXMARK INTERNATIONAL SRL | OPTRA E310 | ex asl4 -OSPEDALE NARNI | microbiologia | Diagn.Laborat. Ospedale Narni | Proprieta' Ente | novembre |  |  | novembre | [5 empty] | ex asl 4
500686 | czc14969dt | PERSONAL COMPUTER | HEWLETT PACKARD CO | RP5700 | ex asl4 -OSPEDALE NARNI | microbiologia | Diagn.Laborat. Ospedale Narni | Proprieta' Ente | novembre |  |  | novembre | [5 empty] | ex asl 4
500688 | cnc146pv74 | MONITOR PER PERSONAL COMPUTER | HEWLETT PACKARD CO | . | ex asl4 -OSPEDALE NARNI | microbiologia | Diagn.Laborat. Ospedale Narni | Proprieta' Ente | novembre |  |  | novembre | [5 empty] | ex asl 4
500689 | a107819 | ANALIZZATORE AUTOMATICO PER IMMUNOCHIMICA | BIOMERIEUX SA | VIDAS | ex asl4 -OSPEDALE NARNI | microbiologia | Diagn.Laborat. Ospedale Narni | Service | novembre | novembre | [7 empty] | ex asl 4
500690 | . | CAPPA ASPIRANTE | STERIL SPA | VBH | ex asl4 -OSPEDALE NARNI | microbiologia | Diagn.Laborat. Ospedale Narni | Proprieta' Ente | novembre |  | giugno | giugno | [5 empty] | ex asl 4
500691 | 904171 | MICROSCOPIO OTTICO DA LABORATORIO | REICHERT JUNG OPTISCHE WERKE AG | 300108 | ex asl4 -OSPEDALE NARNI | microbiologia | Diagn.Laborat. Ospedale Narni | Proprieta' Ente | novembre |  |  | novembre | [5 empty] | ex asl 4
500696 | 40903007 | ANALIZZATORE URINE | ARKRAY GLOBAL BUSINESS INC | AUTION MAX AX 4030 | ex asl4 -OSPEDALE NARNI | microbiologia | Diagn.Laborat. Ospedale Narni | Service | novembre | [8 empty] | ex asl 4
500707 |  | GRUPPO DI CONTINUITA' | . | . | ex asl4 -OSPEDALE NARNI | virologia | Diagn.Laborat. Ospedale Narni | Proprieta' Ente | novembre | novembre |  | novembre | [5 empty] | ex asl 4
500710 | czc7300qrd | PERSONAL COMPUTER | HEWLETT PACKARD CO | RP5700 | ex asl4 -OSPEDALE NARNI | virologia | Diagn.Laborat. Ospedale Narni | Proprieta' Ente | novembre | novembre |  | novembre | [5 empty] | ex asl 4
500711 | NR | MONITOR PER PERSONAL COMPUTER | HEWLETT PACKARD CO | LE 1901 W | ex asl4 -OSPEDALE NARNI | virologia | Diagn.Laborat. Ospedale Narni | Proprieta' Ente | novembre | novembre |  | novembre | [5 empty] | ex asl 4
500712 | etley0w0660014011d94 | MONITOR PER PERSONAL COMPUTER | ACER AMERICA CORP | V193MQ | ex asl4 -OSPEDALE NARNI | virologia | Diagn.Laborat. Ospedale Narni | Proprieta' Ente | novembre |  |  | novembre | [5 empty] | ex asl 4
500713 | 9163501075 | ANALIZZATORE AUTOMATICO PER IMMUNOCHIMICA | SORIN GROUP ITALIA S.R.L. | ETI MAX 3000 | ex asl4 -OSPEDALE NARNI | virologia | Diagn.Laborat. Ospedale Narni | Service | novembre | [8 empty] | ex asl 4
500718 |  | GRUPPO DI CONTINUITA' | . | . | ex asl4 -OSPEDALE NARNI | virologia | Diagn.Laborat. Ospedale Narni | Proprieta' Ente | novembre | novembre |  | novembre | [5 empty] | ex asl 4
500719 | czc0210jzk | PERSONAL COMPUTER | HEWLETT PACKARD CO | RP5700 | ex asl4 -OSPEDALE NARNI | virologia | Diagn.Laborat. Ospedale Narni | Proprieta' Ente | novembre | novembre |  | novembre | [5 empty] | ex asl 4
500720 | NR | MONITOR PER PERSONAL COMPUTER | HEWLETT PACKARD CO | LE 1901 W | ex asl4 -OSPEDALE NARNI | virologia | Diagn.Laborat. Ospedale Narni | Proprieta' Ente | novembre | novembre |  | novembre | [5 empty] | ex asl 4
500721 | 9163501043 | ANALIZZATORE AUTOMATICO PER IMMUNOCHIMICA | SORIN GROUP ITALIA S.R.L. | ETI MAX 3000 | ex asl4 -OSPEDALE NARNI | virologia | Diagn.Laborat. Ospedale Narni | Service | novembre | novembre | [7 empty] | ex asl 4
500737 |  | PERSONAL COMPUTER | . | . | ex asl4 -OSPEDALE NARNI | virologia | Diagn.Laborat. Ospedale Narni | Proprieta' Ente | novembre | novembre |  | novembre | [5 empty] | ex asl 4
500738 | irl20021104 | ANALIZZATORE AUTOMATICO PER IMMUNOCHIMICA | SIEMENS AG | ADVIA CENTAUR XP | ex asl4 -OSPEDALE NARNI | virologia | Diagn.Laborat. Ospedale Narni | Service | novembre | [8 empty] | ex asl 4
500739 | NR | MONITOR PER PERSONAL COMPUTER | ELO TOUCH SYSTEMS INC | ET1915 L | ex asl4 -OSPEDALE NARNI | virologia | Diagn.Laborat. Ospedale Narni | Proprieta' Ente | novembre |  |  | novembre | [5 empty] | ex asl 4
500740 |  | PERSONAL COMPUTER | SIEMENS AG | . | ex asl4 -OSPEDALE NARNI | virologia | Diagn.Laborat. Ospedale Narni | Proprieta' Ente | novembre |  |  | novembre | [5 empty] | ex asl 4
500741 |  | GRUPPO DI CONTINUITA' | RIELLO CONDIZIONATORI SPA | SENTINEL UPS PRO | ex asl4 -OSPEDALE NARNI | virologia | Diagn.Laborat. Ospedale Narni | Proprieta' Ente | novembre |  |  | novembre | [5 empty] | ex asl 4
500747 |  | GRUPPO DI CONTINUITA' | . | . | ex asl4 -OSPEDALE NARNI | virologia | Diagn.Laborat. Ospedale Narni | Proprieta' Ente | novembre |  |  | novembre | [5 empty] | ex asl 4
500748 |  | PERSONAL COMPUTER | SIEMENS AG | . | ex asl4 -OSPEDALE NARNI | virologia | Diagn.Laborat. Ospedale Narni | Proprieta' Ente | novembre |  |  | novembre | [5 empty] | ex asl 4
500749 | rob20001748 | ANALIZZATORE AUTOMATICO PER IMMUNOCHIMICA | SIEMENS AG | ADVIA CENTAUR CP | ex asl4 -OSPEDALE NARNI | virologia | Diagn.Laborat. Ospedale Narni | Service | novembre | [8 empty] | ex asl 4
500750 | ak09006361 | STAMPANTE PER COMPUTER | OKIDATA | B-4350 | ex asl4 -OSPEDALE NARNI | virologia | Diagn.Laborat. Ospedale Narni | Proprieta' Ente | novembre |  |  | novembre | [5 empty] | ex asl 4
500753 |  | MONITOR PER PERSONAL COMPUTER | ELO TOUCH SYSTEMS INC | ET 1715 L - 8CWA-1-G | ex asl4 -OSPEDALE NARNI | virologia | Diagn.Laborat. Ospedale Narni | Proprieta' Ente | novembre |  |  | novembre | [5 empty] | ex asl 4
500758 | etley0w0660140121f43 | MONITOR PER PERSONAL COMPUTER | ACER AMERICA CORP | V193MQ | ex asl4 -OSPEDALE NARNI | virologia | Diagn.Laborat. Ospedale Narni | Proprieta' Ente | novembre | novembre |  | novembre | [5 empty] | ex asl 4
500761 |  | GRUPPO DI CONTINUITA' | . | . | ex asl4 -OSPEDALE NARNI | virologia | Diagn.Laborat. Ospedale Narni | Service | novembre | novembre | [7 empty] | ex asl 4
500762 | czc0356l80 | PERSONAL COMPUTER | HEWLETT PACKARD CO | RP5700 | ex asl4 -OSPEDALE NARNI | virologia | Diagn.Laborat. Ospedale Narni | Proprieta' Ente | novembre |  |  | novembre | [5 empty] | ex asl 4
500763 | NR | MONITOR PER PERSONAL COMPUTER | ELO TOUCH SYSTEMS INC | ET1515 L | ex asl4 -OSPEDALE NARNI | virologia | Diagn.Laborat. Ospedale Narni | Proprieta' Ente | novembre |  |  | novembre | [5 empty] | ex asl 4
500765 | 2229003870 | ANALIZZATORE AUTOMATICO PER IMMUNOCHIMICA | DIASORIN SPA | LIAISON XL | ex asl4 -OSPEDALE NARNI | virologia | Diagn.Laborat. Ospedale Narni | Service | novembre | [8 empty] | ex asl 4
500775 | . | ALIMENTATORE | . | . | ex asl4 -OSPEDALE NARNI | virologia | Diagn.Laborat. Ospedale Narni | Proprieta' Ente | novembre |  |  | novembre | [5 empty] | ex asl 4
500776 | . | MICROSCOPIO OTTICO DA LABORATORIO | LEICA MICROSYSTEMS WETZLAR GMBH | DIALUX | ex asl4 -OSPEDALE NARNI | virologia | Diagn.Laborat. Ospedale Narni | Proprieta' Ente | novembre |  |  | novembre | [5 empty] | ex asl 4
500788 | c05kb00077 | ALIMENTATORE | . | . | ex asl4 -OSPEDALE NARNI | ufficio responsabile | Diagn.Laborat. Ospedale Narni | Proprieta' Ente | novembre |  |  | novembre | [5 empty] | ex asl 4
500789 | 11005-1 | MICROSCOPIO OTTICO DA LABORATORIO | REICHERT JUNG OPTISCHE WERKE AG | MICROSTAR IV | ex asl4 -OSPEDALE NARNI | ufficio responsabile | Diagn.Laborat. Ospedale Narni | Proprieta' Ente | novembre |  |  | novembre | [5 empty] | ex asl 4
500790 |  | ALIMENTATORE | . | . | ex asl4 -OSPEDALE NARNI | ufficio responsabile | Diagn.Laborat. Ospedale Narni | Proprieta' Ente | novembre |  |  | novembre | [5 empty] | ex asl 4
500791 | 391339 | MICROSCOPIO OTTICO DA LABORATORIO | REICHERT JUNG OPTISCHE WERKE AG | NEOVAR 2 | ex asl4 -OSPEDALE NARNI | ufficio responsabile | Diagn.Laborat. Ospedale Narni | Proprieta' Ente | novembre |  |  | novembre | [5 empty] | ex asl 4
500856 |  | FISIOTERAPIA APPARECCHIO PER | . | . | ex asl4 -OSPEDALE NARNI | Fisioterapia,Palestra | Riabilitazione Terr.Distretto 2 Narni | Proprieta' Ente | novembre |  |  | novembre | [5 empty] | ex asl 4
500863 | PC3768-F8 | LETTO DA STATICA | . | . | ex asl4 -OSPEDALE NARNI | Fisioterapia,Palestra | Riabilitazione Terr.Distretto 2 Narni | Proprieta' Ente | novembre |  |  | novembre | [5 empty] | ex asl 4
500876 | 52030024 | TERAPIA AD ULTRASUONI, APPARECCHIO PER | SANITAS ELECTRIC | SUPERSONIC 30 | ex asl4 -OSPEDALE NARNI | Fisioterapia | Riabilitazione Terr.Distretto 2 Narni | Proprieta' Ente | novembre |  |  | novembre | [5 empty] | ex asl 4
500877 | . | ELETTROTERAPIA, APPARECCHIO PER | REHAN | RX 49 | ex asl4 -OSPEDALE NARNI | Fisioterapia | Riabilitazione Terr.Distretto 2 Narni | Proprieta' Ente | novembre |  | novembre | novembre | [5 empty] | ex asl 4
500878 | 53040051 | TERAPIA AD ULTRASUONI, APPARECCHIO PER | SANITAS ELECTRIC | MICROSONIC 30 | ex asl4 -OSPEDALE NARNI | Fisioterapia | Riabilitazione Terr.Distretto 2 Narni | Proprieta' Ente | novembre |  |  | novembre | [5 empty] | ex asl 4
500879 | 24633 | MAGNETOTERAPIA, APPARECCHIO PER | EMILDUE SRL COSMOGAMMA | MG PORT | ex asl4 -OSPEDALE NARNI | Fisioterapia | Riabilitazione Terr.Distretto 2 Narni | Proprieta' Ente | novembre |  |  | novembre | [5 empty] | ex asl 4
500913 | . | BILANCIA ANALITICA | . | . | ex asl4 -OSPEDALE NARNI | Farmacia Magazzino | Farmacia Int.Ospedale Narni | Proprieta' Ente | novembre | novembre | novembre | novembre | [5 empty] | ex asl 4
500917 | . | FRIGORIFERO BIOLOGICO | CF DI CIRO FIOCCHETTI & C SNC | CHILLER 700 | ex asl4 -OSPEDALE NARNI | Farmacia Magazzino | Farmacia Int.Ospedale Narni | Proprieta' Ente | novembre |  | novembre | novembre | [5 empty] | ex asl 4
500956 | 11130 | CARICA BATTERIE | ARJO HUNTLEIGH GETINGE GROUP | FW 7318 | ex asl4 -OSPEDALE NARNI | corridoio | Medicina Narni | Proprieta' Ente | novembre |  |  | novembre | [5 empty] | ex asl 4
500957 | P0192259 | SOLLEVAMENTO MALATI, APPARECCHIO PER | ARJO HUNTLEIGH GETINGE GROUP | MINSTREL | ex asl4 -OSPEDALE NARNI | Amb. Ortopedico | Ortopedia Narni | Proprieta' Ente | novembre |  |  | novembre | [5 empty] | ex asl 4
500958 |  | CARICA BATTERIE | ARJO HUNTLEIGH GETINGE GROUP | FW 7318 | ex asl4 -OSPEDALE NARNI | Amb. Ortopedico | Ortopedia Narni | Proprieta' Ente | novembre |  |  | novembre | [5 empty] | ex asl 4
500959 | P0192258 | SOLLEVAMENTO MALATI, APPARECCHIO PER | ARJO HUNTLEIGH GETINGE GROUP | MINSTREL | ex asl4 -OSPEDALE NARNI | Corridoio | Chirurgia Narni | Proprieta' Ente | novembre |  |  | novembre | [5 empty] | ex asl 4
500960 | NR | CARICA BATTERIE | ARJO HUNTLEIGH GETINGE GROUP | FW 7318 | ex asl4 -OSPEDALE NARNI | Corridoio | Chirurgia Narni | Proprieta' Ente | novembre |  |  | novembre | [5 empty] | ex asl 4
500990 | P0192260 | SOLLEVAMENTO MALATI, APPARECCHIO PER | ARJO HUNTLEIGH GETINGE GROUP | MINSTREL | ex asl4 -OSPEDALE NARNI | corridoio | Medicina Narni | Proprieta' Ente | novembre |  |  | novembre | [5 empty] | ex asl 4
501002 | 1101511752 | ASPIRATORE MEDICO CHIRURGICO | BOSCAROL EMERGENCY SYSTEMS | OB 2012 LINER BIANCO MEDICAL SUCTIO | ex asl4 -OSPEDALE NARNI | AMBULANZA WOLKSWAGEN T6 | 118 Emergenza | Proprieta' Ente | novembre | novembre | [7 empty] | ex asl 4
501003 |  | ACC. APP. ELETTROMEDICALE | . | . | ex asl4 -OSPEDALE NARNI | AMBULANZA WOLKSWAGEN T6 | 118 Emergenza | Proprieta' Ente | novembre | novembre | [7 empty] | ex asl 4
501004 |  | VENTILATORE POLMONARE PER USO OSPEDALIERO | . | . | ex asl4 -OSPEDALE NARNI | AMBULANZA WOLKSWAGEN T6 | 118 Emergenza | Proprieta' Ente | novembre | novembre | aprile | aprile | ottobre |  |  |  |  | ex asl 4
501005 | FCB14090151SA | PULSOSSIMETRO | GE MEDICAL SYSTEMS | TUFFSAT | ex asl4 -OSPEDALE NARNI | AMBULANZA WOLKSWAGEN T6 | 118 Emergenza | Proprieta' Ente | novembre | novembre | novembre | [6 empty] | ex asl 4
501025 | 44543416 | DEFIBRILLATORE | PHYSIO CONTROL INC | LIFEPAK EXPRESS | ex asl4 -OSPEDALE NARNI | TAC | Diagn.Immagini Osp.Narni | Proprieta' Ente | novembre | novembre | maggio | [6 empty] | ex asl 4
501030 | 4454306 | DEFIBRILLATORE | PHYSIO CONTROL INC | LIFEPAK EXPRESS | ex asl4 -OSPEDALE NARNI | Sala gessi | Ortopedia Narni | Proprieta' Ente | novembre | novembre | maggio | [6 empty] | ex asl 4
501032 | 44543425 | DEFIBRILLATORE | PHYSIO CONTROL INC | LIFEPAK EXPRESS | ex asl4 -OSPEDALE NARNI | ambulatorio odontiatria a | Odontoiatria E Max. Facciale Narni | Proprieta' Ente | novembre | novembre | maggio | [6 empty] | ex asl 4
501033 | 44543437 | DEFIBRILLATORE | PHYSIO CONTROL INC | LIFEPAK EXPRESS | ex asl4 -OSPEDALE NARNI | Degenza | Chirurgia Narni | Proprieta' Ente | novembre | novembre | maggio | [6 empty] | ex asl 4
501035 | 44543436 | DEFIBRILLATORE | PHYSIO CONTROL INC | LIFEPAK EXPRESS | ex asl4 -OSPEDALE NARNI | AMBULATORIO | REP.OSTETR.GINEC. NARNI | Proprieta' Ente | novembre | novembre | maggio | [6 empty] | ex asl 4
501037 | 44543445 | DEFIBRILLATORE | PHYSIO CONTROL INC | LIFEPAK EXPRESS | ex asl4 -OSPEDALE NARNI | Corridoio | REPARTO ORTOPEDIA NARNI | Proprieta' Ente | novembre | novembre | maggio | [6 empty] | ex asl 4
501038 | 44543435 | DEFIBRILLATORE | PHYSIO CONTROL INC | LIFEPAK EXPRESS | ex asl4 -OSPEDALE NARNI | sala visite neonati | Ostetricia Gin. Narni | Proprieta' Ente | novembre | novembre | maggio | [6 empty] | ex asl 4
501040 | 44543443 | DEFIBRILLATORE | PHYSIO CONTROL INC | LIFEPAK EXPRESS | ex asl4 -OSPEDALE NARNI | AMBULATORIO | MEDICINA NARNI AMELIA | Proprieta' Ente | novembre | novembre | maggio | [6 empty] | ex asl 4
501044 | 44543330 | DEFIBRILLATORE | PHYSIO CONTROL INC | LIFEPAK EXPRESS | ex asl4 -OSPEDALE NARNI | Ufficio | Endoscopia Narni | Proprieta' Ente | novembre | novembre | maggio | maggio | novembre |  |  |  |  | ex asl 4
501045 | 44543426 | DEFIBRILLATORE | PHYSIO CONTROL INC | LIFEPAK EXPRESS | ex asl4 -OSPEDALE NARNI | Medicheria | Medicina Narni | Proprieta' Ente | novembre | novembre | maggio | [6 empty] | ex asl 4
501046 | 44543431 | DEFIBRILLATORE | PHYSIO CONTROL INC | LIFEPAK EXPRESS | ex asl4 -OSPEDALE NARNI | ACCETTAZIONE AVIS | Poliambulatori Specialistici Narni | Proprieta' Ente | novembre | novembre | maggio | [6 empty] | ex asl 4
501097 | GG63000569 | ANESTESIA, APPARECCHIO PER | MINDRAY CO LTD | A7 ANESTHESIA | ex asl4 -OSPEDALE NARNI | SALA A | SALA OPERATORIA NARNI | Proprieta' Ente | novembre |  | maggio | [6 empty] | ex asl 4
501098 | CM-61147527 | MONITOR | MINDRAY CO LTD | BENEVIEW T5 | ex asl4 -OSPEDALE NARNI | SALA A | SALA OPERATORIA NARNI | Proprieta' Ente | novembre |  | novembre | [6 empty] | ex asl 4
501099 | FB-63013029 | MONITOR | MINDRAY CO LTD | BENEVIEW T1 | ex asl4 -OSPEDALE NARNI | SALA A | SALA OPERATORIA NARNI | Proprieta' Ente | novembre |  | novembre | [6 empty] | ex asl 4
501107 | GC-63000570 | ANESTESIA, APPARECCHIO PER | MINDRAY CO LTD | A7 ANESTHESIA | ex asl4 -OSPEDALE NARNI | sala c | SALA OPERATORIA NARNI | Proprieta' Ente | novembre |  | maggio | [6 empty] | ex asl 4
501108 | CM-61147512 | MONITOR | MINDRAY CO LTD | BENEVIEW T5 | ex asl4 -OSPEDALE NARNI | sala c | SALA OPERATORIA NARNI | Proprieta' Ente | novembre |  | novembre | [6 empty] | ex asl 4
501109 | GC-6300571 | ANESTESIA, APPARECCHIO PER | MINDRAY CO LTD | A7 ANESTHESIA | ex asl4 -OSPEDALE NARNI | sala c | SALA OPERATORIA NARNI | Proprieta' Ente | novembre |  | maggio | [6 empty] | ex asl 4
501150 | 1166505 | LETTINO ELETTRICO PER VISITE, ESAMI E TRATTAMENTI | GIVAS SRL | AV4118 | ex asl4 -OSPEDALE NARNI | AMBULATORIO | ANESTES.RIANIM.NARNI AMEL | Proprieta' Ente | novembre | novembre |  | novembre | [5 empty] | ex asl 4
501227 | 102265490 | LAMPADA SCIALITICA | TRUMPF MEDIZIN SYSTEME GMBH | TRULIGHT 1000 | ex asl4 -OSPEDALE NARNI | Pronto Soccorso | P.Soccorso Narni | Proprieta' Ente | novembre |  | novembre | novembre | [5 empty] | ex asl 4
501229 | NR | OTOSCOPIO DIRETTO AMBULATORIALE | HEINE OPTOTECHNIK | BETA 200 | ex asl4 -OSPEDALE NARNI | Pronto Soccorso | P.Soccorso Narni | Proprieta' Ente | novembre |  |  | novembre | [5 empty] | ex asl 4
501230 | NR | OTOSCOPIO DIRETTO AMBULATORIALE | HEINE OPTOTECHNIK | BETA 200 | ex asl4 -OSPEDALE NARNI | Medicheria | Pediatria Narni | Proprieta' Ente | novembre |  |  | novembre | [5 empty] | ex asl 4
501272 | ZW710567-BP | SISTEMA TELEVISIVO PER ENDOSCOPIA | STORZ KARL GMBH & CO KG | 22220032-3 PAL IMAGE 1 P3 FULL HD | ex asl4 -OSPEDALE NARNI | Sala Parto | Ostetricia Gin. Narni | Proprieta' Ente | novembre |  |  | novembre | [5 empty] | ex asl 4
501273 | YW09695-P | TELECAMERA | STORZ KARL GMBH & CO KG | 22220050-3 IMAGE 1 H3 | ex asl4 -OSPEDALE NARNI | Sala Parto | Ostetricia Gin. Narni | Proprieta' Ente | novembre |  |  | novembre | [5 empty] | ex asl 4
501274 | 3113198 | VIDEOREGISTRATORE PER BIOIMMAGINI | STORZ KARL GMBH & CO KG | 544 EP | ex asl4 -OSPEDALE NARNI | Sala Parto | Ostetricia Gin. Narni | Proprieta' Ente | novembre |  |  | novembre | [5 empty] | ex asl 4
501275 | 51311054ZW004 | MONITOR TELEVISIVO PER BIOIMMAGINI | STORZ KARL GMBH & CO KG | 9627 NB | ex asl4 -OSPEDALE NARNI | Sala Parto | Ostetricia Gin. Narni | Proprieta' Ente | novembre |  |  | novembre | [5 empty] | ex asl 4
501279 | 1135850 | LETTINO ELETTRICO PER VISITE, ESAMI E TRATTAMENTI | GIVAS SRL | AV4118 | ex asl4 -OSPEDALE NARNI | SALA PRONTO SOCCORSO | P.Soccorso Narni | Proprieta' Ente | novembre |  |  | novembre | [5 empty] | ex asl 4
501280 | 1135849 | LETTINO ELETTRICO PER VISITE, ESAMI E TRATTAMENTI | GIVAS SRL | AV4118 | ex asl4 -OSPEDALE NARNI | SALA PRONTO SOCCORSO | P.Soccorso Narni | Proprieta' Ente | novembre | novembre |  | novembre | [5 empty] | ex asl 4
501314 | 11348855 | ELETTROBISTURI | ERBE ELEKTROMEDIZIN GMBH | VIO 300 D | ex asl4 -OSPEDALE NARNI | Sala Parto | Ostetricia Gin. Narni | Proprieta' Ente | novembre | novembre | maggio | maggio | novembre |  |  |  |  | ex asl 4
501315 | VC000588 | CARRELLO PER ELETTROBISTURI-RADIOBISTURI | ERBE ELEKTROMEDIZIN GMBH | VIO CART | ex asl4 -OSPEDALE NARNI | Sala Parto | Ostetricia Gin. Narni | Proprieta' Ente | novembre |  |  | novembre | [5 empty] | ex asl 4
501321 | 42176287 | DEFIBRILLATORE | PHYSIO CONTROL INC | LIFEPAK 15 | ex asl4 -OSPEDALE NARNI | AMBULANZA | 118 Emergenza | Proprieta' Ente | novembre | novembre | maggio | maggio | novembre |  |  |  |  | ex asl 4
501322 | 21569 | ALIMENTATORE | PHYSIO CONTROL INC | . | ex asl4 -OSPEDALE NARNI | AMBULANZA | 118 Emergenza | Proprieta' Ente | novembre | novembre |  | novembre | [5 empty] | ex asl 4
502537 | 53477 | FRIGORIFERO BIOLOGICO | ANGELANTONI INDUSTRIE SPA | FRL 360 V | ex asl4 -OSPEDALE NARNI | Farmacia Magazzino | Farmacia Int.Ospedale Narni | Proprieta' Ente | novembre |  | novembre | novembre | [5 empty] | ex asl 4
502575 | . | ASPIRATORE MEDICO CHIRURGICO | FASET SPA | STANDARD S/206 | ex asl4 -OSPEDALE NARNI | ACCETTAZIONE AVIS | Poliambulatori Specialistici Narni | Proprieta' Ente | novembre |  |  | novembre | [5 empty] | ex asl 4
502588 | 200204050 | CARRELLO ELETTRIFICATO | COSMED SRL | . | ex asl4 -OSPEDALE NARNI | AVIS | Poliambulatori Specialistici Narni | Proprieta' Ente | novembre |  |  | novembre | [5 empty] | ex asl 4
502589 | YL4Q329657 | NOTEBOOK | FUJITSU | ESPRIMO | ex asl4 -OSPEDALE NARNI | AVIS | Poliambulatori Specialistici Narni | Proprieta' Ente | novembre |  |  | novembre | [5 empty] | ex asl 4
502590 | GC04270564 | MONITOR PER PERSONAL COMPUTER | DAEWOO ELECTRONICS CO LTD | 529 B 15" | ex asl4 -OSPEDALE NARNI | AVIS | Poliambulatori Specialistici Narni | Proprieta' Ente | novembre |  |  | novembre | [5 empty] | ex asl 4
502591 | 200101353 | SPIROMETRO A USO CLINICO DIAGNOSTICO | COSMED SRL | QUARK PFT 4 | ex asl4 -OSPEDALE NARNI | AVIS | Poliambulatori Specialistici Narni | Proprieta' Ente | novembre |  |  | novembre | [5 empty] | ex asl 4
502592 | CNMJM25791 | STAMPANTE PER COMPUTER | HEWLETT PACKARD CO | LASERJET 1320 | ex asl4 -OSPEDALE NARNI | AVIS | Poliambulatori Specialistici Narni | Proprieta' Ente | novembre |  |  | novembre | [5 empty] | ex asl 4
502596 | 67822 | POLTRONA DONATORI O PRELIEVI | GIVAS SRL | 40 95 | ex asl4 -OSPEDALE NARNI | AVIS | Poliambulatori Specialistici Narni | Proprieta' Ente | novembre |  |  | novembre | [5 empty] | ex asl 4
502597 | 1224 | MISCELATORE DI SACCHE | DELCON SRL | HEMOMIX PLUS | ex asl4 -OSPEDALE NARNI | AVIS | Poliambulatori Specialistici Narni | Proprieta' Ente | novembre |  |  | novembre | [5 empty] | ex asl 4
502602 | 1234 | MISCELATORE DI SACCHE | DELCON SRL | HEMOMIX PLUS | ex asl4 -OSPEDALE NARNI | AVIS | Poliambulatori Specialistici Narni | Proprieta' Ente | novembre | novembre |  | novembre | [5 empty] | ex asl 4
502603 | 67825 | POLTRONA DONATORI O PRELIEVI | GIVAS SRL | 40 95 | ex asl4 -OSPEDALE NARNI | AVIS | Poliambulatori Specialistici Narni | Proprieta' Ente | novembre |  |  | novembre | [5 empty] | ex asl 4
502613 | . | DIAFANOSCOPIO A MAGAZZINO | EUROPROTEX SRL | MAMMO HF | ex asl4 -OSPEDALE NARNI | AMB. ENDOSCOPIA | Poliambulatori Specialistici Narni | Proprieta' Ente | novembre |  |  | novembre | [5 empty] | ex asl 4
502625 |  | PROIETTORE / TAVOLA OPTOMETRICA | . | . | ex asl4 -OSPEDALE NARNI | AMB. ENDOSCOPIA | Poliambulatori Specialistici Narni | Proprieta' Ente | novembre |  |  | novembre | [5 empty] | ex asl 4
502628 | 7806 | LAMPADA FRONTALE | GIMA SPA | GIMA 5 | ex asl4 -OSPEDALE NARNI | AMB. ENDOSCOPIA | Poliambulatori Specialistici Narni | Proprieta' Ente | novembre |  |  | novembre | [5 empty] | ex asl 4
502629 | . | VIDEOGASTROSCOPIO | OLYMPUS OPTICAL CO LTD | GIF Q145 | ex asl4 -OSPEDALE NARNI | AMB. ENDOSCOPIA | Poliambulatori Specialistici Narni | Proprieta' Ente | novembre |  |  | novembre | [5 empty] | ex asl 4
502631 | 2915774 | VIDEOGASTROSCOPIO | OLYMPUS OPTICAL CO LTD | GIF 140 | ex asl4 -OSPEDALE NARNI | AMB. ENDOSCOPIA | Poliambulatori Specialistici Narni | Proprieta' Ente | novembre |  |  | novembre | [5 empty] | ex asl 4
502632 | 2542725 | FIBROCOLONSCOPIO FLESSIBILE | OLYMPUS OPTICAL CO LTD | CF 10 L | ex asl4 -OSPEDALE NARNI | AMB. ENDOSCOPIA | Poliambulatori Specialistici Narni | Proprieta' Ente | novembre |  |  | novembre | [5 empty] | ex asl 4
502640 | 1300521 | MONITOR TELEVISIVO PER BIOIMMAGINI | OLYMPUS OPTICAL CO LTD | OEV 141 | ex asl4 -OSPEDALE NARNI | AMB. ENDOSCOPIA | Poliambulatori Specialistici Narni | Proprieta' Ente | novembre |  |  | novembre | [5 empty] | ex asl 4
502641 | . | SISTEMA TELEVISIVO PER ENDOSCOPIA | OLYMPUS OPTICAL CO LTD | . | ex asl4 -OSPEDALE NARNI | AMB. ENDOSCOPIA | Poliambulatori Specialistici Narni | Proprieta' Ente | novembre |  |  | novembre | [5 empty] | ex asl 4
502642 | 7367540 | FONTE LUMINOSA PER ENDOSCOPIA | OLYMPUS OPTICAL CO LTD | CLV U20 | ex asl4 -OSPEDALE NARNI | AMB. ENDOSCOPIA | Poliambulatori Specialistici Narni | Proprieta' Ente | novembre |  |  | novembre | [5 empty] | ex asl 4
502643 | . | RIPRODUTTORE VIDEO O DIGITALE DI BIOIMMAGINI | SONY CORP | UP 20 | ex asl4 -OSPEDALE NARNI | AMB. ENDOSCOPIA | Poliambulatori Specialistici Narni | Proprieta' Ente | novembre |  |  | novembre | [5 empty] | ex asl 4
502646 | 103884 | LAMPADA DA VISITA | LUXOR | LFM 101 | ex asl4 -OSPEDALE NARNI | AMB. ENDOSCOPIA | Poliambulatori Specialistici Narni | Proprieta' Ente | novembre |  |  | novembre | [5 empty] | ex asl 4
502648 | . | ELETTROBISTURI | VALLEYLAB INC | FORCE EZ | ex asl4 -OSPEDALE NARNI | AMB. ENDOSCOPIA | Poliambulatori Specialistici Narni | Proprieta' Ente | novembre | novembre | maggio | maggio | novembre |  |  |  |  | ex asl 4
502649 | . | LAMPADA A FESSURA | HAAG STREIT AG | . | ex asl4 -OSPEDALE NARNI | AMB. ENDOSCOPIA | Poliambulatori Specialistici Narni | Proprieta' Ente | novembre |  |  | novembre | [5 empty] | ex asl 4
502651 | . | LAVAGGIO E DISINFEZIONE ENDOSCOPI | OLYMPUS OPTICAL CO LTD | MINI ETD | ex asl4 -OSPEDALE NARNI | AMB. ENDOSCOPIA | Poliambulatori Specialistici Narni | Proprieta' Ente | novembre |  |  | novembre | [5 empty] | ex asl 4
502663 | . | MONITOR TELEVISIVO PER BIOIMMAGINI | REMCO ITALIA SPA | GMI 3 | ex asl4 -OSPEDALE NARNI | AMB. CARDIOLOGICO | Poliambulatori Specialistici Narni | Proprieta' Ente | novembre |  |  | novembre | [5 empty] | ex asl 4
502664 | 9409-0134 | ELETTROCARDIOGRAFO | CARDIOLINE INC | DELTA 3 PLUS | ex asl4 -OSPEDALE NARNI | AMB. CARDIOLOGICO | Poliambulatori Specialistici Narni | Proprieta' Ente | novembre |  | novembre | novembre | [5 empty] | ex asl 4
502665 | . | CICLO PER USI FISIOTERAPICI E/O DIAGNOSTICI | . | . | ex asl4 -OSPEDALE NARNI | AMB. CARDIOLOGICO | Poliambulatori Specialistici Narni | Proprieta' Ente | novembre |  |  | novembre | [5 empty] | ex asl 4
502666 | CNC4224602 | ELETTROCARDIOGRAFO | HEWLETT PACKARD CO | PAGE WRITER 100 | ex asl4 -OSPEDALE NARNI | AMB. CARDIOLOGICO | Poliambulatori Specialistici Narni | Proprieta' Ente | novembre |  | novembre | novembre | [5 empty] | ex asl 4
502667 | 13328 | DEFIBRILLATORE | BURDICK INC | DC 190 | ex asl4 -OSPEDALE NARNI | AMB. CARDIOLOGICO | Poliambulatori Specialistici Narni | Proprieta' Ente | novembre | novembre | maggio | maggio | novembre |  |  |  |  | ex asl 4
502671 | 2485 | MONITOR | SIEMENS AG | ERGOSKOP 841 | ex asl4 -OSPEDALE NARNI | AMB. CARDIOLOGICO | Poliambulatori Specialistici Narni | Proprieta' Ente | novembre |  | novembre | novembre | [5 empty] | ex asl 4
502672 | 2947 | ELETTROCARDIOGRAFO | SIEMENS AG | CARDIOSTAT 31 | ex asl4 -OSPEDALE NARNI | AMB. CARDIOLOGICO | Poliambulatori Specialistici Narni | Proprieta' Ente | novembre |  | novembre | novembre | [5 empty] | ex asl 4
502685 | 1971 | COLPOSCOPIO | ZEISS CARL | . | ex asl4 -OSPEDALE NARNI | amb. ginecologico | Poliambulatori Specialistici Narni | Proprieta' Ente | novembre |  |  | novembre | [5 empty] | ex asl 4
502686 |  | POLTRONA PORTA PAZIENTE ELETTRIFICATA | . | . | ex asl4 -OSPEDALE NARNI | amb. ginecologico | Poliambulatori Specialistici Narni | Proprieta' Ente | novembre |  |  | novembre | [5 empty] | ex asl 4
502688 | 3121602594 | RIVELATORE BATTITO CARDIACO FETALE | HEWLETT PACKARD CO | . | ex asl4 -OSPEDALE NARNI | amb. ginecologico | Poliambulatori Specialistici Narni | Proprieta' Ente | novembre |  |  | novembre | [5 empty] | ex asl 4
502689 | 01m7378 | RIVELATORE BATTITO CARDIACO FETALE | HITACHI ALOKA MEDICAL LTD | USD 6 | ex asl4 -OSPEDALE NARNI | amb. ginecologico | Poliambulatori Specialistici Narni | Proprieta' Ente | novembre |  |  | novembre | [5 empty] | ex asl 4
502691 | me4110303092646 | ELETTROBISTURI | GEBRUDER MARTIN GMBH & CO KG | ME 411 | ex asl4 -OSPEDALE NARNI | amb. ginecologico | Poliambulatori Specialistici Narni | Proprieta' Ente | novembre | novembre | maggio | maggio | novembre |  |  |  |  | ex asl 4
502692 | m20513 | LAMPADA DA VISITA | LUXO | L 102U/A | ex asl4 -OSPEDALE NARNI | amb. ginecologico | Poliambulatori Specialistici Narni | Proprieta' Ente | novembre |  |  | novembre | [5 empty] | ex asl 4
502702 | 400742 | DIAFANOSCOPIO | TITANOX SRL | . | ex asl4 -OSPEDALE NARNI | ambulatorio chirurgico | Poliambulatori Specialistici Narni | Proprieta' Ente | novembre |  |  | novembre | [5 empty] | ex asl 4
502705 | C688D99 | TAVOLO OPERATORIO | ATHOS | PNEUMATICO | ex asl4 -OSPEDALE NARNI | ambulatorio chirurgico | Poliambulatori Specialistici Narni | Proprieta' Ente | novembre | novembre |  | maggio | novembre |  |  |  |  | ex asl 4
502706 | 80/1294 | LAMPADA SCIALITICA | DR MACH GMBH & CO | TRIAFLEX | ex asl4 -OSPEDALE NARNI | ambulatorio chirurgico | Poliambulatori Specialistici Narni | Proprieta' Ente | novembre |  | novembre | novembre | [5 empty] | ex asl 4
502726 | . - CONSIP 3151 | ECOTOMOGRAFO | GE MEDICAL SYSTEMS | LOGIQ P5 PRO | ex asl4 -OSPEDALE NARNI | ambulatorio senologico | Poliambulatori Specialistici Narni | Proprieta' Ente | novembre | novembre | dicembre | dicembre | [5 empty] | ex asl 4
502727 | . | RIPRODUTTORE VIDEO O DIGITALE DI BIOIMMAGINI | SONY CORP | . | ex asl4 -OSPEDALE NARNI | ambulatorio senologico | Poliambulatori Specialistici Narni | Proprieta' Ente | novembre |  |  | novembre | [5 empty] | ex asl 4
502728 | . | RIPRODUTTORE VIDEO O DIGITALE DI BIOIMMAGINI | SONY CORP | . | ex asl4 -OSPEDALE NARNI | ambulatorio senologico | Poliambulatori Specialistici Narni | Proprieta' Ente | novembre |  |  | novembre | [5 empty] | ex asl 4
502729 | . | SONDA ECOGRAFICA | GE MEDICAL SYSTEMS | 4C | ex asl4 -OSPEDALE NARNI | ambulatorio senologico | Poliambulatori Specialistici Narni | Proprieta' Ente | novembre | novembre | dicembre | dicembre | [5 empty] | ex asl 4
502730 | 45335pd7 | SONDA ECOGRAFICA | GE MEDICAL SYSTEMS | 5S | ex asl4 -OSPEDALE NARNI | ambulatorio senologico | Poliambulatori Specialistici Narni | Proprieta' Ente | novembre | novembre | dicembre | dicembre | [5 empty] | ex asl 4
502731 | . | SONDA ECOGRAFICA | GE MEDICAL SYSTEMS | 12L | ex asl4 -OSPEDALE NARNI | ambulatorio senologico | Poliambulatori Specialistici Narni | Proprieta' Ente | novembre | novembre | dicembre | dicembre | [5 empty] | ex asl 4
502762 | . | ECOTOMOGRAFO | HITACHI MEDICAL CORP | FULCRO HI VISION | ex asl4 -OSPEDALE NARNI | ambulatorio prenatale | Poliambulatori Specialistici Narni | Proprieta' Ente | novembre |  | novembre | novembre | [5 empty] | ex asl 4
502763 | KE12735804 | MONITOR TELEVISIVO PER BIOIMMAGINI | HITACHI MEDICAL CORP | EZU MT 11 S3E | ex asl4 -OSPEDALE NARNI | ambulatorio prenatale | Poliambulatori Specialistici Narni | Proprieta' Ente | novembre |  |  | novembre | [5 empty] | ex asl 4
502764 | 61092 | RIPRODUTTORE VIDEO O DIGITALE DI BIOIMMAGINI | SONY CORP | . | ex asl4 -OSPEDALE NARNI | ambulatorio prenatale | Poliambulatori Specialistici Narni | Proprieta' Ente | novembre |  |  | novembre | [5 empty] | ex asl 4
502765 | SE10589637B | SONDA ECOGRAFICA | HITACHI MEDICAL CORP | EUP V53W | ex asl4 -OSPEDALE NARNI | ambulatorio prenatale | Poliambulatori Specialistici Narni | Proprieta' Ente | novembre | [8 empty] | ex asl 4
502766 | KE11993102G | SONDA ECOGRAFICA | HITACHI MEDICAL CORP | EUP C514 | ex asl4 -OSPEDALE NARNI | ambulatorio prenatale | Poliambulatori Specialistici Narni | Proprieta' Ente | novembre | [8 empty] | ex asl 4
502796 | p1111-04137 | SISTEMA ANTIDECUBITO | MORETTI SPA | LEVITAS | ex asl4 -OSPEDALE NARNI | corridoio | Medicina Narni | Proprieta' Ente | novembre |  |  | novembre | [5 empty] | ex asl 4
502799 | p0808-18085 | SISTEMA ANTIDECUBITO | MORETTI SPA | LEVITAS | ex asl4 -OSPEDALE NARNI | corridoio | Medicina Narni | Proprieta' Ente | novembre |  |  | novembre | [5 empty] | ex asl 4
502815 |  | TESTA LETTO, APPARECCHIO | . | . | ex asl4 -OSPEDALE NARNI | degenza d | Medicina Narni | Proprieta' Ente | novembre |  |  | novembre | [5 empty] | ex asl 4
502816 |  | TESTA LETTO, APPARECCHIO | . | . | ex asl4 -OSPEDALE NARNI | degenza d | Medicina Narni | Proprieta' Ente | novembre |  |  | novembre | [5 empty] | ex asl 4
502817 |  | TESTA LETTO, APPARECCHIO | . | . | ex asl4 -OSPEDALE NARNI | degenza d | Medicina Narni | Proprieta' Ente | novembre |  |  | novembre | [5 empty] | ex asl 4
502824 |  | TESTA LETTO, APPARECCHIO | . | . | ex asl4 -OSPEDALE NARNI | degenza f | Medicina Narni | Proprieta' Ente | novembre |  |  | novembre | [5 empty] | ex asl 4
502825 |  | TESTA LETTO, APPARECCHIO | . | . | ex asl4 -OSPEDALE NARNI | degenza f | Medicina Narni | Proprieta' Ente | novembre |  |  | novembre | [5 empty] | ex asl 4
502826 |  | TESTA LETTO, APPARECCHIO | . | . | ex asl4 -OSPEDALE NARNI | degenza f | Medicina Narni | Proprieta' Ente | novembre |  |  | novembre | [5 empty] | ex asl 4
502877 |  | TESTA LETTO, APPARECCHIO | . | . | ex asl4 -OSPEDALE NARNI | degenza c | Medicina Narni | Proprieta' Ente | novembre |  |  | novembre | [5 empty] | ex asl 4
502878 |  | TESTA LETTO, APPARECCHIO | . | . | ex asl4 -OSPEDALE NARNI | degenza c | Medicina Narni | Proprieta' Ente | novembre |  |  | novembre | [5 empty] | ex asl 4
502879 |  | TESTA LETTO, APPARECCHIO | . | . | ex asl4 -OSPEDALE NARNI | degenza c | Medicina Narni | Proprieta' Ente | novembre |  |  | novembre | [5 empty] | ex asl 4
502880 |  | TESTA LETTO, APPARECCHIO | . | . | ex asl4 -OSPEDALE NARNI | degenza c | Medicina Narni | Proprieta' Ente | novembre |  |  | novembre | [5 empty] | ex asl 4
502881 |  | TESTA LETTO, APPARECCHIO | . | . | ex asl4 -OSPEDALE NARNI | degenza c | Medicina Narni | Proprieta' Ente | novembre |  |  | novembre | [5 empty] | ex asl 4
502882 |  | TESTA LETTO, APPARECCHIO | . | . | ex asl4 -OSPEDALE NARNI | degenza c | Medicina Narni | Proprieta' Ente | novembre |  |  | novembre | [5 empty] | ex asl 4
502888 |  | TESTA LETTO, APPARECCHIO | . | . | ex asl4 -OSPEDALE NARNI | degenza b | Medicina Narni | Proprieta' Ente | novembre |  |  | novembre | [5 empty] | ex asl 4
502889 |  | TESTA LETTO, APPARECCHIO | . | . | ex asl4 -OSPEDALE NARNI | degenza b | Medicina Narni | Proprieta' Ente | novembre |  |  | novembre | [5 empty] | ex asl 4
502890 |  | TESTA LETTO, APPARECCHIO | . | . | ex asl4 -OSPEDALE NARNI | degenza b | Medicina Narni | Proprieta' Ente | novembre |  |  | novembre | [5 empty] | ex asl 4
502891 |  | TESTA LETTO, APPARECCHIO | . | . | ex asl4 -OSPEDALE NARNI | degenza b | Medicina Narni | Proprieta' Ente | novembre |  |  | novembre | [5 empty] | ex asl 4
502892 |  | TESTA LETTO, APPARECCHIO | . | . | ex asl4 -OSPEDALE NARNI | degenza b | Medicina Narni | Proprieta' Ente | novembre |  |  | novembre | [5 empty] | ex asl 4
502893 |  | TESTA LETTO, APPARECCHIO | . | . | ex asl4 -OSPEDALE NARNI | degenza b | Medicina Narni | Proprieta' Ente | novembre |  |  | novembre | [5 empty] | ex asl 4
502906 | 90051322 | PRESSIONE POSITIVA CONTINUA, APPARECCHIO PER | DEVILBISS HEALTH CARE UK LTD | HORIZON 9000 SE | ex asl4 -OSPEDALE NARNI | degenza b | Medicina Narni | Proprieta' Ente | novembre | novembre |  | novembre | [5 empty] | ex asl 4
502907 | 163000000000 | PRESSIONE POSITIVA CONTINUA, APPARECCHIO PER | MAP MEDIZINTECHNIK FUR ARZT UND PATIENT GMBH | MINNI MAX | ex asl4 -OSPEDALE NARNI | degenza b | Medicina Narni | Proprieta' Ente | novembre | novembre |  | novembre | [5 empty] | ex asl 4
502908 | 163000000000 | UMIDIFICATORE | MAP MEDIZINTECHNIK FUR ARZT UND PATIENT GMBH | UF 1 | ex asl4 -OSPEDALE NARNI | degenza b | Medicina Narni | Proprieta' Ente | novembre | novembre |  | novembre | [5 empty] | ex asl 4
502918 |  | TESTA LETTO, APPARECCHIO | . | . | ex asl4 -OSPEDALE NARNI | degenza e | Medicina Narni | Proprieta' Ente | novembre |  |  | novembre | [5 empty] | ex asl 4
502919 |  | TESTA LETTO, APPARECCHIO | . | . | ex asl4 -OSPEDALE NARNI | degenza e | Medicina Narni | Proprieta' Ente | novembre |  |  | novembre | [5 empty] | ex asl 4
502920 |  | TESTA LETTO, APPARECCHIO | . | . | ex asl4 -OSPEDALE NARNI | degenza e | Medicina Narni | Proprieta' Ente | novembre |  |  | novembre | [5 empty] | ex asl 4
502962 | . | DIAFANOSCOPIO | . | . | ex asl4 -OSPEDALE NARNI | Medicheria | Medicina Narni | Proprieta' Ente | novembre |  |  | novembre | [5 empty] | ex asl 4
502971 | . | ELETTROCARDIOGRAFO | HEWLETT PACKARD CO | . | ex asl4 -OSPEDALE NARNI | Medicheria | Medicina Narni | Proprieta' Ente | novembre |  | novembre | novembre | [5 empty] | ex asl 4
502985 | 76105692 | NUTRIPOMPA | NUTRICIA MEDICAL DEVICES BV | FLOCARE INFINITY | ex asl4 -OSPEDALE NARNI | degenza f | Medicina Narni | Service | novembre | [8 empty] | ex asl 4
502987 |  | PULSOSSIMETRO | NONIN MEDICAL INC | N 2500 | ex asl4 -OSPEDALE NARNI | degenza f | Medicina Narni | Proprieta' Ente | novembre |  | novembre | novembre | [5 empty] | ex asl 4
502993 | . | ASPIRATORE MEDICO CHIRURGICO | LAERDAL MEDICAL | . | ex asl4 -OSPEDALE NARNI | prima osservazione | P.Soccorso Narni | Proprieta' Ente | novembre |  |  | novembre | [5 empty] | ex asl 4
503007 | GB03N014-47604- | DIAFANOSCOPIO | . | . | ex asl4 -OSPEDALE NARNI | Pronto Soccorso | P.Soccorso Narni | Proprieta' Ente | novembre |  |  | novembre | [5 empty] | ex asl 4
503008 | 9724229519 | ELETTROCARDIOGRAFO | MORTARA RANGONI EUROPE SRL | . | ex asl4 -OSPEDALE NARNI | Pronto Soccorso | P.Soccorso Narni | Proprieta' Ente | novembre |  | novembre | novembre | [5 empty] | ex asl 4
503010 | CND4943861 | DEFIBRILLATORE | NIHON KOHDEN CORP | TEC 7100 R | ex asl4 -OSPEDALE NARNI | Pronto Soccorso | P.Soccorso Narni | Proprieta' Ente | novembre | novembre | maggio | maggio | novembre |  |  |  |  | ex asl 4
503011 | . | VENTILATORE POLMONARE PER USO OSPEDALIERO | SIARE ENGINEERING INTERNATIONAL GROUP SRL | SIARETRON 1000 | ex asl4 -OSPEDALE NARNI | Pronto Soccorso | P.Soccorso Narni | Proprieta' Ente | novembre | novembre | aprile | aprile | ottobre |  |  |  |  | ex asl 4
503013 |  | LARINGOSCOPIO (PER INTUBAZIONE A LAME) | . | . | ex asl4 -OSPEDALE NARNI | Pronto Soccorso | P.Soccorso Narni | Proprieta' Ente | novembre |  |  | novembre | [5 empty] | ex asl 4
503017 | 870615 | ASPIRATORE MEDICO CHIRURGICO | FASET SPA | 208 | ex asl4 -OSPEDALE NARNI | Pronto Soccorso | P.Soccorso Narni | Proprieta' Ente | novembre |  |  | novembre | [5 empty] | ex asl 4
503018 | . | LAMPADA DA VISITA | RIMSA P LONGONI SRL | L/20M | ex asl4 -OSPEDALE NARNI | Pronto Soccorso | P.Soccorso Narni | Proprieta' Ente | novembre |  |  | novembre | [5 empty] | ex asl 4
503019 | 2224004-f11759 | LAMPADA SCIALITICA | BERCHTOLD GMBH & CO KG | CHROMOPHARE D 300 | ex asl4 -OSPEDALE NARNI | Pronto Soccorso | P.Soccorso Narni | Proprieta' Ente | novembre |  | novembre | novembre | [5 empty] | ex asl 4
503022 |  | OTOSCOPIO DIRETTO AMBULATORIALE | GOWLLANDS LTD | . | ex asl4 -OSPEDALE NARNI | Pronto Soccorso | P.Soccorso Narni | Proprieta' Ente | novembre |  |  | novembre | [5 empty] | ex asl 4
503023 | 8908060 | EMOGLOBINOMETRO | MENARINI A DIAGNOSTICS SRL | FLASH | ex asl4 -OSPEDALE NARNI | Pronto Soccorso | P.Soccorso Narni | Proprieta' Ente | novembre | novembre |  | novembre | [5 empty] | ex asl 4
503024 |  | OTOSCOPIO DIRETTO AMBULATORIALE | HEINE OPTOTECHNIK | NICATRON S | ex asl4 -OSPEDALE NARNI | Pronto Soccorso | P.Soccorso Narni | Proprieta' Ente | novembre |  |  | novembre | [5 empty] | ex asl 4
503025 | am800324 | PULSOSSIMETRO | . | . | ex asl4 -OSPEDALE NARNI | Pronto Soccorso | P.Soccorso Narni | Proprieta' Ente | novembre | novembre | novembre | novembre | [5 empty] | ex asl 4
503040 | . | FRIGOEMOTECA | CF DI CIRO FIOCCHETTI & C SNC | . | ex asl4 -OSPEDALE NARNI | Pronto Soccorso | P.Soccorso Narni | Proprieta' Ente | novembre |  | novembre | novembre | [5 empty] | ex asl 4
503043 | 23748 | FLUORIMETRO | BIOSITE DIAGNOSTICS | TRIAGE METER PLUS | ex asl4 -OSPEDALE NARNI | Pronto Soccorso | P.Soccorso Narni | Proprieta' Ente | novembre |  |  | novembre | [5 empty] | ex asl 4
503064 | FBFB04818 | LAMPADA SCIALITICA | GEBRUDER MARTIN GMBH & CO KG | CHROMOPHARE C 450 | ex asl4 -OSPEDALE NARNI | Studio del Primario | Anestesia E Rianimazione Narni | Proprieta' Ente | novembre | novembre | novembre | novembre | [5 empty] | ex asl 4
503065 | 645 | LETTINO DA VISITA | . | . | ex asl4 -OSPEDALE NARNI | Studio del Primario | Anestesia E Rianimazione Narni | Proprieta' Ente | novembre | novembre |  | novembre | [5 empty] | ex asl 4
503067 |  | LARINGOSCOPIO (PER INTUBAZIONE A LAME) | . | . | ex asl4 -OSPEDALE NARNI | Studio del Primario | Anestesia E Rianimazione Narni | Proprieta' Ente | novembre | novembre |  | novembre | [5 empty] | ex asl 4
503074 | NGL012760P | STIMOLATORE NEUROLOGICO | MEDTRONIC XOMED INC | NIM RESPONSE 2 | ex asl4 -OSPEDALE NARNI | Magazzino | Anestesia E Rianimazione Narni | Proprieta' Ente | novembre | novembre |  | novembre | [5 empty] | ex asl 4
503075 | YN0028845P | STIMOLATORE NEUROLOGICO | MEDTRONIC XOMED INC | NIM RESPONSE 2 | ex asl4 -OSPEDALE NARNI | Magazzino | Anestesia E Rianimazione Narni | Proprieta' Ente | novembre | novembre |  | novembre | [5 empty] | ex asl 4
503076 | NGL012764P | STIMOLATORE NEUROLOGICO | MEDTRONIC XOMED INC | NIM RESPONSE 2 | ex asl4 -OSPEDALE NARNI | Magazzino | Anestesia E Rianimazione Narni | Proprieta' Ente | novembre | novembre |  | novembre | [5 empty] | ex asl 4
503077 | NGL006307P | STIMOLATORE NEUROLOGICO | MEDTRONIC XOMED INC | NIM RESPONSE 2 | ex asl4 -OSPEDALE NARNI | Magazzino | Anestesia E Rianimazione Narni | Proprieta' Ente | novembre | novembre |  | novembre | [5 empty] | ex asl 4
503078 | EZ | STIMOLATORE NEUROLOGICO | MEDTRONIC INC | 37022 | ex asl4 -OSPEDALE NARNI | Magazzino | Anestesia E Rianimazione Narni | Proprieta' Ente | novembre | novembre |  | novembre | [5 empty] | ex asl 4
503079 | YN0039479P | STIMOLATORE NEUROLOGICO | MEDTRONIC XOMED INC | NIM RESPONSE 2 | ex asl4 -OSPEDALE NARNI | Magazzino | Anestesia E Rianimazione Narni | Proprieta' Ente | novembre | novembre |  | novembre | [5 empty] | ex asl 4
503080 | NFT040823P | STIMOLATORE NEUROLOGICO | MEDTRONIC XOMED INC | NIM RESPONSE 2 | ex asl4 -OSPEDALE NARNI | Magazzino | Anestesia E Rianimazione Narni | Proprieta' Ente | novembre | novembre |  | novembre | [5 empty] | ex asl 4
503081 | . | POMPA A SIRINGA | MEDIS SRL MEDICAL INFUSION SYSTEMS | . | ex asl4 -OSPEDALE NARNI | Magazzino | Anestesia E Rianimazione Narni | Proprieta' Ente | novembre | novembre | novembre | novembre | [5 empty] | ex asl 4
503082 | . | POMPA A SIRINGA | MEDIS SRL MEDICAL INFUSION SYSTEMS | . | ex asl4 -OSPEDALE NARNI | Magazzino | Anestesia E Rianimazione Narni | Proprieta' Ente | novembre | novembre | novembre | novembre | [5 empty] | ex asl 4
503083 |  | MICROINFUSORE PORTATILE | MEDIS SRL MEDICAL INFUSION SYSTEMS | INFUSA MPD | ex asl4 -OSPEDALE NARNI | Magazzino | Anestesia E Rianimazione Narni | Proprieta' Ente | novembre | novembre |  | novembre | [5 empty] | ex asl 4
503084 | 864643 | POMPA DI INFUSIONE | CADD-PLA | 5800 R | ex asl4 -OSPEDALE NARNI | Magazzino | Anestesia E Rianimazione Narni | Proprieta' Ente | novembre | novembre | novembre | novembre | [5 empty] | ex asl 4
503085 | 331884 | MICROINFUSORE PORTATILE | SMITHS MEDICAL INC | CADD LEGACY 6400 | ex asl4 -OSPEDALE NARNI | Magazzino | Anestesia E Rianimazione Narni | Proprieta' Ente | novembre | novembre |  | novembre | [5 empty] | ex asl 4
503086 | 812812 | MICROINFUSORE PORTATILE | SMITHS MEDICAL INC | CADD LEGACY PCA | ex asl4 -OSPEDALE NARNI | Magazzino | Anestesia E Rianimazione Narni | Proprieta' Ente | novembre | novembre |  | novembre | [5 empty] | ex asl 4
503087 | 990122 | POMPA DI INFUSIONE | CADD-PLA | 5800 R | ex asl4 -OSPEDALE NARNI | Magazzino | Anestesia E Rianimazione Narni | Proprieta' Ente | novembre | novembre | novembre | novembre | [5 empty] | ex asl 4
503088 | 624013 | MICROINFUSORE PORTATILE | SMITHS MEDICAL INC | CADD PRIZM 6101 | ex asl4 -OSPEDALE NARNI | Magazzino | Anestesia E Rianimazione Narni | Proprieta' Ente | novembre | novembre |  | novembre | [5 empty] | ex asl 4
503089 | 235061 | MICROINFUSORE PORTATILE | SMITHS MEDICAL INC | CADD LEGACY 6300 | ex asl4 -OSPEDALE NARNI | Magazzino | Anestesia E Rianimazione Narni | Proprieta' Ente | novembre | novembre |  | novembre | [5 empty] | ex asl 4
503090 | 221491 | MICROINFUSORE PORTATILE | SMITHS MEDICAL INC | CADD LEGACY 6300 | ex asl4 -OSPEDALE NARNI | Magazzino | Anestesia E Rianimazione Narni | Proprieta' Ente | novembre | novembre |  | novembre | [5 empty] | ex asl 4
503091 | 228192 | POMPA DI INFUSIONE | SMITHS MEDICAL INC | 6300 | ex asl4 -OSPEDALE NARNI | Magazzino | Anestesia E Rianimazione Narni | Proprieta' Ente | novembre | novembre | novembre | novembre | [5 empty] | ex asl 4
503092 | 232133 | MICROINFUSORE PORTATILE | SMITHS MEDICAL INC | CADD LEGACY 6300 | ex asl4 -OSPEDALE NARNI | Magazzino | Anestesia E Rianimazione Narni | Proprieta' Ente | novembre | novembre |  | novembre | [5 empty] | ex asl 4
503093 | . | STIMOLATORE NEUROLOGICO | MEDTRONIC INC | 37022 | ex asl4 -OSPEDALE NARNI | Magazzino | Anestesia E Rianimazione Narni | Proprieta' Ente | novembre | novembre |  | novembre | [5 empty] | ex asl 4
503094 | NGJ002960P | PROGRAMMATORE PORTATILE PER NEUROSTIMOLATORE | MEDTRONIC INC | 8820 | ex asl4 -OSPEDALE NARNI | Magazzino | Anestesia E Rianimazione Narni | Proprieta' Ente | novembre | novembre |  | novembre | [5 empty] | ex asl 4
503115 | uf04424 | INCUBATRICE NEONATALE DA TRASPORTO | AIR SHIELDS INC | ISOLETTE TI 100 | ex asl4 -OSPEDALE NARNI | Corridoio | Pediatria Narni | Proprieta' Ente | novembre | novembre | maggio | maggio | novembre |  |  |  |  | ex asl 4
503116 | 990640 | DIAFANOSCOPIO | TITANOX SRL | M 608043 800X430 | ex asl4 -OSPEDALE NARNI | Medicheria | Pediatria Narni | Proprieta' Ente | novembre |  |  | novembre | [5 empty] | ex asl 4
503120 | 1107 | INCUBATORE | ASAL SRL | 805 MINI BATT | ex asl4 -OSPEDALE NARNI | Medicheria | Pediatria Narni | Proprieta' Ente | novembre |  |  | novembre | [5 empty] | ex asl 4
503121 | 980247 | BILANCIA PESA NEONATI | SECA CORP | 739 | ex asl4 -OSPEDALE NARNI | Medicheria | Pediatria Narni | Proprieta' Ente | novembre |  | novembre | novembre | [5 empty] | ex asl 4
503123 |  | OTOSCOPIO DIRETTO AMBULATORIALE | KEELER LTD | . | ex asl4 -OSPEDALE NARNI | Medicheria | Pediatria Narni | Proprieta' Ente | novembre |  |  | novembre | [5 empty] | ex asl 4
503124 |  | OTOSCOPIO DIRETTO AMBULATORIALE | HEINE OPTOTECHNIK | NICATRON S | ex asl4 -OSPEDALE NARNI | Medicheria | Pediatria Narni | Proprieta' Ente | novembre |  |  | novembre | [5 empty] | ex asl 4
503127 | 1407348 | ASPIRATORE MEDICO CHIRURGICO | ALSA APPARECCHI MEDICALI SRL | VACUMSOL AS 170 | ex asl4 -OSPEDALE NARNI | Medicheria | Pediatria Narni | Proprieta' Ente | novembre |  |  | novembre | [5 empty] | ex asl 4
503128 | AGRN0077 | ELETTROCARDIOGRAFO | CARDIOLINE INC | DELTA 60 PLUS | ex asl4 -OSPEDALE NARNI | Amb. Ortopedico | Ortopedia Narni | Proprieta' Ente | novembre |  | novembre | novembre | [5 empty] | ex asl 4
503130 | 5738010H11256 | LAMPADA SCIALITICA | BERCHTOLD GMBH & CO KG | CHROMOPHARE D 200 | ex asl4 -OSPEDALE NARNI | AMB. CARDIOLOGICO | Poliambulatori Specialistici Narni | Proprieta' Ente | novembre |  | novembre | novembre | [5 empty] | ex asl 4
503143 | 07f0118570 | AEROSOL, APPARECCHIO PER | AIR LIQUIDE MEDICAL SYSTEMS (MARKOS) | NEBULA NUOVO | ex asl4 -OSPEDALE NARNI | Medicheria | Pediatria Narni | Proprieta' Ente | novembre |  |  | novembre | [5 empty] | ex asl 4
503144 | 07f0118568 | AEROSOL, APPARECCHIO PER | AIR LIQUIDE MEDICAL SYSTEMS (MARKOS) | NEBULA NUOVO | ex asl4 -OSPEDALE NARNI | Medicheria | Pediatria Narni | Proprieta' Ente | novembre |  |  | novembre | [5 empty] | ex asl 4
503145 | 99f0035569 | AEROSOL, APPARECCHIO PER | AIR LIQUIDE MEDICAL SYSTEMS (MARKOS) | BIMBO NEB | ex asl4 -OSPEDALE NARNI | Medicheria | Pediatria Narni | Proprieta' Ente | novembre |  |  | novembre | [5 empty] | ex asl 4
503147 |  | PULSOSSIMETRO | BEIJING CHOICE ELECTRONIC TECHNOLOGY CO LTD | MD 300 B | ex asl4 -OSPEDALE NARNI | Medicheria | Pediatria Narni | Proprieta' Ente | novembre |  | novembre | novembre | [5 empty] | ex asl 4
503148 | 501100809 | SFIGMOMANOMETRO | . | . | ex asl4 -OSPEDALE NARNI | Medicheria | Pediatria Narni | Proprieta' Ente | novembre |  |  | novembre | [5 empty] | ex asl 4
503152 |  | TESTA LETTO, APPARECCHIO | . | . | ex asl4 -OSPEDALE NARNI | degenza | Pediatria Narni | Proprieta' Ente | novembre |  |  | novembre | [5 empty] | ex asl 4
503157 |  | TESTA LETTO, APPARECCHIO | . | . | ex asl4 -OSPEDALE NARNI | degenza | Pediatria Narni | Proprieta' Ente | novembre |  |  | novembre | [5 empty] | ex asl 4
503158 |  | TESTA LETTO, APPARECCHIO | . | . | ex asl4 -OSPEDALE NARNI | degenza | Pediatria Narni | Proprieta' Ente | novembre |  |  | novembre | [5 empty] | ex asl 4
503169 |  | TESTA LETTO, APPARECCHIO | . | . | ex asl4 -OSPEDALE NARNI | degenza b | Pediatria Narni | Proprieta' Ente | novembre |  |  | novembre | [5 empty] | ex asl 4
503170 | 1340000000000 | BILANCIA PESA NEONATI | SECA CORP | 336 | ex asl4 -OSPEDALE NARNI | degenza b | Pediatria Narni | Proprieta' Ente | novembre |  | novembre | novembre | [5 empty] | ex asl 4
503174 | 9241ALU09393 | UMIDIFICATORE | FISHER & PAYKEL HEALTHCARE | MR 410 | ex asl4 -OSPEDALE NARNI | Medicheria | Pediatria Narni | Proprieta' Ente | novembre |  |  | novembre | [5 empty] | ex asl 4
503175 | 9241alu09389 | UMIDIFICATORE | FISHER & PAYKEL HEALTHCARE | MR 410 | ex asl4 -OSPEDALE NARNI | degenza b | Pediatria Narni | Proprieta' Ente | novembre |  |  | novembre | [5 empty] | ex asl 4
503178 | 37003004 | STIMOLATORE SUDORE | WESCOR INC | 3700 SYS | ex asl4 -OSPEDALE NARNI | degenza b | Pediatria Narni | Proprieta' Ente | novembre |  |  | novembre | [5 empty] | ex asl 4
503179 |  | BILANCIA PESA NEONATI | . | . | ex asl4 -OSPEDALE NARNI | degenza b | Pediatria Narni | Proprieta' Ente | novembre |  | novembre | novembre | [5 empty] | ex asl 4
503184 | 7963 | AUTOCLAVE | SORDINA MEDICAL TECHNOLOGIES SRL | A3395B | ex asl4 -OSPEDALE NARNI | Sterilizzatrice | SALA OPERATORIA NARNI | Proprieta' Ente | novembre | novembre |  | maggio | novembre |  |  |  |  | ex asl 4
503185 | 392 50-01 | CARRELLO ELETTRIFICATO | REMEDA AB | 100 80 03 | ex asl4 -OSPEDALE NARNI | Sterilizzatrice | SALA OPERATORIA NARNI | Proprieta' Ente | novembre | novembre |  | novembre | [5 empty] | ex asl 4
503188 | 890 | TERMOSALDATRICE | GANDUS SALDATRICI SRL | MINIRO' H DATA | ex asl4 -OSPEDALE NARNI | Sterilizzatrice | SALA OPERATORIA NARNI | Proprieta' Ente | novembre |  |  | novembre | [5 empty] | ex asl 4
503189 | 211810 | INCUBATORE | 3M COMPANY | ATTEST AUTO READER | ex asl4 -OSPEDALE NARNI | Sterilizzatrice | SALA OPERATORIA NARNI | Proprieta' Ente | novembre |  |  | novembre | [5 empty] | ex asl 4
503193 | . | BANCO DI STERILIZZAZIONE | . | . | ex asl4 -OSPEDALE NARNI | Sterilizzatrice | SALA OPERATORIA NARNI | Proprieta' Ente | novembre | novembre |  | novembre | [5 empty] | ex asl 4
503194 | . | ANALIZZATORE/PROGRAMMATORE PER CARDIOSTIMOLATORI | MEDTRONIC INC | 7424 ITREL II | ex asl4 -OSPEDALE NARNI | Magazzino | Anestesia E Rianimazione Narni | Proprieta' Ente | novembre | novembre |  | novembre | [5 empty] | ex asl 4
503195 | 702081 | RILEVAMENTO POSIZIONE SONDA | PHARMACIA DELTEC INC | CATH FINDER | ex asl4 -OSPEDALE NARNI | Magazzino | Anestesia E Rianimazione Narni | Proprieta' Ente | novembre | novembre |  | novembre | [5 empty] | ex asl 4
503196 | 702084 | RILEVAMENTO POSIZIONE SONDA | PHARMACIA DELTEC INC | CATH FINDER | ex asl4 -OSPEDALE NARNI | Magazzino | Anestesia E Rianimazione Narni | Proprieta' Ente | novembre | novembre |  | novembre | [5 empty] | ex asl 4
503197 | neu003849n | STIMOLATORE NEUROLOGICO | MEDTRONIC INC | 37021 | ex asl4 -OSPEDALE NARNI | Magazzino | Anestesia E Rianimazione Narni | Proprieta' Ente | novembre | novembre |  | novembre | [5 empty] | ex asl 4
503202 | . | DIAFANOSCOPIO | . | . | ex asl4 -OSPEDALE NARNI | Terapia antalgica | Anestesia E Rianimazione Narni | Proprieta' Ente | novembre | novembre |  | novembre | [5 empty] | ex asl 4
503203 |  | DIAFANOSCOPIO | . | . | ex asl4 -OSPEDALE NARNI | Terapia antalgica | Anestesia E Rianimazione Narni | Proprieta' Ente | novembre | novembre |  | novembre | [5 empty] | ex asl 4
503206 | 221428 | MICROINFUSORE PORTATILE | SMITHS MEDICAL INC | CADD LEGACY 6300 | ex asl4 -OSPEDALE NARNI | Sala Terapia Antalg. | Anestesia E Rianimazione Narni | Proprieta' Ente | novembre | novembre |  | novembre | [5 empty] | ex asl 4
503207 | 668914 | MICROINFUSORE PORTATILE | SMITHS MEDICAL INC | CADD PRIZM 6101 | ex asl4 -OSPEDALE NARNI | Sala Terapia Antalg. | Anestesia E Rianimazione Narni | Proprieta' Ente | novembre | novembre |  | novembre | [5 empty] | ex asl 4
503217 |  | LETTO PER DEGENZA ELETTRIFICATO | KH DEWERT GMBH | 30424 | ex asl4 -OSPEDALE NARNI | Sala Terapia Antalg. | Anestesia E Rianimazione Narni | Proprieta' Ente | novembre | novembre |  | novembre | [5 empty] | ex asl 4
503225 |  | MICROINFUSORE PORTATILE | MEDIS SRL MEDICAL INFUSION SYSTEMS | INFUSA MPD | ex asl4 -OSPEDALE NARNI | Sala Terapia Antalg. | Anestesia E Rianimazione Narni | Proprieta' Ente | novembre | novembre |  | novembre | [5 empty] | ex asl 4
503226 | . | POMPA A SIRINGA | MEDIS SRL MEDICAL INFUSION SYSTEMS | . | ex asl4 -OSPEDALE NARNI | Sala Terapia Antalg. | Anestesia E Rianimazione Narni | Proprieta' Ente | novembre | novembre | novembre | novembre | [5 empty] | ex asl 4
503232 | . | ELETTROCARDIOGRAFO | CARDIOLINE INC | DELTA 60 PLUS | ex asl4 -OSPEDALE NARNI | Sala Terapia Antalg. | Anestesia E Rianimazione Narni | Proprieta' Ente | novembre | novembre | novembre | novembre | [5 empty] | ex asl 4
503237 |  | SFIGMOMANOMETRO | . | . | ex asl4 -OSPEDALE NARNI | Sala Terapia Antalg. | Anestesia E Rianimazione Narni | Proprieta' Ente | novembre | novembre |  | novembre | [5 empty] | ex asl 4
503239 |  | POLTRONA PER TERAPIA O PRELIEVI | . | . | ex asl4 -OSPEDALE NARNI | Sala Terapia Antalg. | Anestesia E Rianimazione Narni | Proprieta' Ente | novembre | novembre |  | novembre | [5 empty] | ex asl 4
503241 | 89118051 | EMOVELOCIMETRO | ECHOMED SA | EURODOP | ex asl4 -OSPEDALE NARNI | Sala Terapia Antalg. | Anestesia E Rianimazione Narni | Proprieta' Ente | novembre | novembre |  | novembre | [5 empty] | ex asl 4
503242 |  | SFIGMOMANOMETRO | . | . | ex asl4 -OSPEDALE NARNI | Sala Terapia Antalg. | Anestesia E Rianimazione Narni | Proprieta' Ente | novembre | novembre |  | novembre | [5 empty] | ex asl 4
503243 |  | SFIGMOMANOMETRO | . | . | ex asl4 -OSPEDALE NARNI | Sala Terapia Antalg. | Anestesia E Rianimazione Narni | Proprieta' Ente | novembre | novembre |  | novembre | [5 empty] | ex asl 4
503279 |  | TESTA LETTO, APPARECCHIO | . | . | ex asl4 -OSPEDALE NARNI | Degenza | Pediatria Narni | Proprieta' Ente | novembre |  |  | novembre | [5 empty] | ex asl 4
503280 |  | TESTA LETTO, APPARECCHIO | . | . | ex asl4 -OSPEDALE NARNI | Degenza | Pediatria Narni | Proprieta' Ente | novembre |  |  | novembre | [5 empty] | ex asl 4
503281 |  | TESTA LETTO, APPARECCHIO | . | . | ex asl4 -OSPEDALE NARNI | Degenza | Pediatria Narni | Proprieta' Ente | novembre |  |  | novembre | [5 empty] | ex asl 4
503282 | zz02369 | INCUBATRICE NEONATALE DA TRASPORTO | . | . | ex asl4 -OSPEDALE NARNI | Corridoio | Pediatria Narni | Proprieta' Ente | novembre | novembre | maggio | maggio | novembre |  |  |  |  | ex asl 4
503315 | a23-060.01229 | SPIROMETRO A USO CLINICO DIAGNOSTICO | MIR SRL MEDICAL INTERNATIONAL RESEARCH | SPIROBANK II | ex asl4 -OSPEDALE NARNI | vestibolo stanza medici | Pediatria Narni | Proprieta' Ente | novembre |  |  | novembre | [5 empty] | ex asl 4
503342 | 12099701 | MONITOR | ARTEMA AND S&W MONITORING AND EMERGENCY CARE AS | DIASCOPE NEONATAL | ex asl4 -OSPEDALE NARNI | adiacente Nido | Pediatria Narni | Proprieta' Ente | novembre |  | novembre | novembre | [5 empty] | ex asl 4
503348 | 21226 | POMPA A SIRINGA | B BRAUN AVITUM ITALY SPA | PERFUSOR SECURA FT | ex asl4 -OSPEDALE NARNI | adiacente Nido | Pediatria Narni | Proprieta' Ente | novembre |  | novembre | novembre | [5 empty] | ex asl 4
503353 | 32315 | EMISSIONI OTOACUSTICHE, APPARECCHIO PER | GN OTOMETRICS AS | ACCUSCREEN PRO | ex asl4 -OSPEDALE NARNI | Ufficio Nido | Pediatria Narni | Proprieta' Ente | novembre |  |  | novembre | [5 empty] | ex asl 4
503359 | 1240 | MONITOR | NIHON KOHDEN CORP | LIFE SCOPE N PVM 2701 | ex asl4 -OSPEDALE NARNI | Nido | Pediatria Narni | Proprieta' Ente | novembre |  | novembre | novembre | [5 empty] | ex asl 4
503360 | . | ASPIRATORE MEDICO CHIRURGICO | GIMA SPA | SUPER TOBI | ex asl4 -OSPEDALE NARNI | Nido | Pediatria Narni | Proprieta' Ente | novembre |  |  | novembre | [5 empty] | ex asl 4
503387 | . | LAMPADA SCIALITICA | BERCHTOLD GMBH & CO KG | CHROMOPHARE C 952 | ex asl4 -OSPEDALE NARNI | SALA A | SALA OPERATORIA NARNI | Proprieta' Ente | novembre |  | novembre | novembre | [5 empty] | ex asl 4
503388 | . | LAMPADA SCIALITICA | BERCHTOLD GMBH & CO KG | CHROMOPHARE C 572 | ex asl4 -OSPEDALE NARNI | SALA A | SALA OPERATORIA NARNI | Proprieta' Ente | novembre |  | novembre | novembre | [5 empty] | ex asl 4
503389 |  | TAVOLO OPERATORIO | MAQUET SA | TAB 701 ORT | ex asl4 -OSPEDALE NARNI | SALA A | SALA OPERATORIA NARNI | Proprieta' Ente | novembre |  |  | maggio | novembre |  |  |  |  | ex asl 4
503390 | t6e0524e | ELETTROBISTURI | VALLEYLAB INC | FORCE TRIAD | ex asl4 -OSPEDALE NARNI | SALA A | SALA OPERATORIA NARNI | Proprieta' Ente | novembre | novembre | maggio | maggio | novembre |  |  |  |  | ex asl 4
503392 | 900712 | ASPIRATORE MEDICO CHIRURGICO | FASET SPA | 208 | ex asl4 -OSPEDALE NARNI | SALA A | SALA OPERATORIA NARNI | Proprieta' Ente | novembre |  |  | novembre | [5 empty] | ex asl 4
503393 | n/a | ANESTESIA, APPARECCHIO PER | SOXIL SPA | JOLLYTRONIC | ex asl4 -OSPEDALE NARNI | SALA A | SALA OPERATORIA NARNI | Proprieta' Ente | novembre |  | aprile | aprile | ottobre |  |  |  |  | ex asl 4
503394 | l1dj6046g | MONITOR | GE MEDICAL SYSTEMS | DASH 3000 | ex asl4 -OSPEDALE NARNI | SALA A | SALA OPERATORIA NARNI | Proprieta' Ente | novembre |  | novembre | novembre | [5 empty] | ex asl 4
503395 | farz00829 | MONITOR PER VENTILAZIONE | DATEX OHMEDA INC | 5250 RGM | ex asl4 -OSPEDALE NARNI | SALA A | SALA OPERATORIA NARNI | Proprieta' Ente | novembre |  |  | novembre | [5 empty] | ex asl 4
503397 | 12019292 | DEFIBRILLATORE | PHYSIO CONTROL INC | LIFEPAK 9 P | ex asl4 -OSPEDALE NARNI | SALA A | SALA OPERATORIA NARNI | Proprieta' Ente | novembre | novembre | maggio | maggio | novembre |  |  |  |  | ex asl 4
503398 |  | LARINGOSCOPIO (PER INTUBAZIONE A LAME) | GIMA SPA | . | ex asl4 -OSPEDALE NARNI | SALA A | SALA OPERATORIA NARNI | Proprieta' Ente | novembre |  |  | novembre | [5 empty] | ex asl 4
503402 | var100a2009 | TERMOREGOLAZIONE CORPOREA, APPARECCHIO PER | GVP ELETTRONICA SRL | DM WARM 12 | ex asl4 -OSPEDALE NARNI | SALA A | SALA OPERATORIA NARNI | Proprieta' Ente | novembre | novembre |  | novembre | [5 empty] | ex asl 4
503404 | . | DIAFANOSCOPIO | ALTORO | . | ex asl4 -OSPEDALE NARNI | SALA A | SALA OPERATORIA NARNI | Proprieta' Ente | novembre |  |  | novembre | [5 empty] | ex asl 4
503414 |  | SISTEMA PER TRAZIONI | . | . | ex asl4 -OSPEDALE NARNI | sala b | SALA OPERATORIA NARNI | Proprieta' Ente | novembre | novembre |  | novembre | [5 empty] | ex asl 4
503415 |  | LARINGOSCOPIO (PER INTUBAZIONE A LAME) | . | . | ex asl4 -OSPEDALE NARNI | sala b | SALA OPERATORIA NARNI | Proprieta' Ente | novembre |  |  | novembre | [5 empty] | ex asl 4
503416 | aryj-0068 | ANESTESIA, APPARECCHIO PER | DRAEGER MEDICAL AG & CO. KGAA | PRIMUS | ex asl4 -OSPEDALE NARNI | sala b | SALA OPERATORIA NARNI | Proprieta' Ente | novembre |  | aprile | aprile | ottobre |  |  |  |  | ex asl 4
503417 | . | ALIMENTATORE | DRAEGER MEDICAL AG & CO. KGAA | . | ex asl4 -OSPEDALE NARNI | sala b | SALA OPERATORIA NARNI | Proprieta' Ente | novembre |  |  | novembre | [5 empty] | ex asl 4
503418 | . | MONITOR | DRAEGER MEDICAL AG & CO. KGAA | INFINITY DELTA | ex asl4 -OSPEDALE NARNI | sala b | SALA OPERATORIA NARNI | Proprieta' Ente | novembre |  | novembre | novembre | [5 empty] | ex asl 4
503419 |  | TAVOLO OPERATORIO | MAQUET AG | . | ex asl4 -OSPEDALE NARNI | sala b | SALA OPERATORIA NARNI | Proprieta' Ente | novembre | novembre |  | maggio | novembre |  |  |  |  | ex asl 4
503426 | . | DIAFANOSCOPIO | . | . | ex asl4 -OSPEDALE NARNI | sala b | SALA OPERATORIA NARNI | Proprieta' Ente | novembre |  |  | novembre | [5 empty] | ex asl 4
503432 | 13862 | LAVAGGIO E DISINFEZIONE, APPARECCHIO PER | CISA SPA | 104H 1P E TS SV | ex asl4 -OSPEDALE NARNI | Sterilizzatrice | SALA OPERATORIA NARNI | Proprieta' Ente | novembre |  |  | novembre | [5 empty] | ex asl 4
503437 | sol111148 | IRRIGATORE | . | . | ex asl4 -OSPEDALE NARNI | corridoio | SALA OPERATORIA NARNI | Proprieta' Ente | novembre | novembre |  | novembre | [5 empty] | ex asl 4
503438 | adv10m271 | ELETTROBISTURI | CODMAN & SHURTLEFF INC | MALIS BIPOLAR CMC I | ex asl4 -OSPEDALE NARNI | corridoio | SALA OPERATORIA NARNI | Proprieta' Ente | novembre | novembre | maggio | maggio | novembre |  |  |  |  | ex asl 4
503439 | 380518149 | PORTATILE PER RADIOGRAFIA, APPARECCHIO | TECHNIX SPA | TMS 150 | ex asl4 -OSPEDALE NARNI | SALA A | SALA OPERATORIA NARNI | Proprieta' Ente | novembre | novembre |  | giugno | dicembre |  |  |  |  | ex asl 4
503440 | 26-02-08-115 | CATENA TV | . | . | ex asl4 -OSPEDALE NARNI | corridoio | SALA OPERATORIA NARNI | Proprieta' Ente | novembre | novembre |  | giugno | dicembre |  |  |  |  | ex asl 4
503441 | 26-02-08-115 | PORTATILE PER RADIOSCOPIA, APPARECCHIO (ARCO-C) | TECHNIX SPA | TCA 4RPLUS | ex asl4 -OSPEDALE NARNI | corridoio | SALA OPERATORIA NARNI | Proprieta' Ente | novembre | novembre |  | giugno | dicembre |  |  |  |  | ex asl 4
503442 | 23997 | MONITOR TELEVISIVO PER BIOIMMAGINI | NICAL SPA | NF17F6AIB | ex asl4 -OSPEDALE NARNI | corridoio | SALA OPERATORIA NARNI | Proprieta' Ente | novembre | novembre |  | giugno | dicembre |  |  |  |  | ex asl 4
503443 | 23998 | MONITOR TELEVISIVO PER BIOIMMAGINI | NICAL SPA | NF17F6AIB | ex asl4 -OSPEDALE NARNI | corridoio | SALA OPERATORIA NARNI | Proprieta' Ente | novembre | novembre |  | giugno | dicembre |  |  |  |  | ex asl 4
503450 | 18870 | ASPIRATORE FUMI CHIRURGICI | KONTRON INSTRUMENTS | . | ex asl4 -OSPEDALE NARNI | SALA A | SALA OPERATORIA NARNI | Proprieta' Ente | novembre |  |  | novembre | [5 empty] | ex asl 4
503451 | snc061/11 | TERMOREGOLAZIONE CORPOREA, APPARECCHIO PER | GVP ELETTRONICA SRL | DM WARM 12 | ex asl4 -OSPEDALE NARNI | corridoio | SALA OPERATORIA NARNI | Proprieta' Ente | novembre | novembre |  | novembre | [5 empty] | ex asl 4
503453 | 305523 | INCUBATORE | 3M COMPANY | . | ex asl4 -OSPEDALE NARNI | corridoio | SALA OPERATORIA NARNI | Proprieta' Ente | novembre |  |  | novembre | [5 empty] | ex asl 4
503456 | . | LARINGOSCOPIO (PER INTUBAZIONE A LAME) | . | . | ex asl4 -OSPEDALE NARNI | corridoio | SALA OPERATORIA NARNI | Proprieta' Ente | novembre |  |  | novembre | [5 empty] | ex asl 4
503457 |  | LARINGOSCOPIO (PER INTUBAZIONE A LAME) | . | . | ex asl4 -OSPEDALE NARNI | corridoio | SALA OPERATORIA NARNI | Proprieta' Ente | novembre |  |  | novembre | [5 empty] | ex asl 4
503458 |  | LARINGOSCOPIO (PER INTUBAZIONE A LAME) | HEINE OPTOTECHNIK | . | ex asl4 -OSPEDALE NARNI | corridoio | SALA OPERATORIA NARNI | Proprieta' Ente | novembre |  |  | novembre | [5 empty] | ex asl 4
503462 | bbd48641 | CARICA BATTERIE | CONMED LINVATEC CORP | PRO 3600 | ex asl4 -OSPEDALE NARNI | corridoio | SALA OPERATORIA NARNI | Proprieta' Ente | novembre |  |  | novembre | [5 empty] | ex asl 4
503463 | . | MONITOR | WELCH ALLYN PROTOCOL INC | PROPAQ ENCORE | ex asl4 -OSPEDALE NARNI | corridoio | SALA OPERATORIA NARNI | Proprieta' Ente | novembre |  | novembre | novembre | [5 empty] | ex asl 4
503464 | 3043 | CARICA BATTERIE | SYNTHES STRATEC | 530 601 | ex asl4 -OSPEDALE NARNI | corridoio | SALA OPERATORIA NARNI | Proprieta' Ente | novembre | novembre |  | novembre | [5 empty] | ex asl 4
503465 | 42603 | RISCALDATORE SANGUIGNO | 3M COMPANY | RANGER 245 | ex asl4 -OSPEDALE NARNI | corridoio | SALA OPERATORIA NARNI | Comodato d'uso gratuito | novembre | [8 empty] | ex asl 4
503469 | . | MONITOR TELEVISIVO PER BIOIMMAGINI | OLYMPUS OPTICAL CO LTD | . | ex asl4 -OSPEDALE NARNI | preparazione | SALA OPERATORIA NARNI | Proprieta' Ente | novembre | novembre |  | novembre | [5 empty] | ex asl 4
503481 | . | DIAFANOSCOPIO | . | . | ex asl4 -OSPEDALE NARNI | preparazione | SALA OPERATORIA NARNI | Proprieta' Ente | novembre | novembre |  | novembre | [5 empty] | ex asl 4
503485 | cc0256c0910 | CRIOSTATO | THERMO HAAKE GMBH | EK 51 1 | ex asl4 -OSPEDALE NARNI | ambulatorio | SALA OPERATORIA NARNI | Proprieta' Ente | novembre | novembre |  | maggio | novembre |  |  |  |  | ex asl 4
503490 | 512909/131359 | MICROSCOPIO OTTICO DA LABORATORIO | SIEMENS AG | . | ex asl4 -OSPEDALE NARNI | ambulatorio | SALA OPERATORIA NARNI | Proprieta' Ente | novembre | novembre |  | novembre | [5 empty] | ex asl 4
503496 | 12910991 | LAMPADA SCIALITICA | DKK DAIICHI SHOMEI KEISOKKI CO LTD | HOSPILI. ORION HA58S | ex asl4 -OSPEDALE NARNI | ambulatorio | SALA OPERATORIA NARNI | Proprieta' Ente | novembre |  | novembre | novembre | [5 empty] | ex asl 4
503497 | . | FONTE LUMINOSA PER ENDOSCOPIA | OLYMPUS OPTICAL CO LTD | CLK 4 | ex asl4 -OSPEDALE NARNI | ambulatorio | SALA OPERATORIA NARNI | Proprieta' Ente | novembre |  |  | novembre | [5 empty] | ex asl 4
503508 | 10710116 | STIMOLATORE NEUROLOGICO | . | . | ex asl4 -OSPEDALE NARNI | preparazione | SALA OPERATORIA NARNI | Proprieta' Ente | novembre | novembre |  | novembre | [5 empty] | ex asl 4
503509 | 889 | TERMOSALDATRICE | GANDUS SALDATRICI SRL | MINIRO' H DATA | ex asl4 -OSPEDALE NARNI | Spogliatoio | SALA OPERATORIA NARNI | Proprieta' Ente | novembre | novembre |  | novembre | [5 empty] | ex asl 4
503529 | . | FRIGORIFERO BIOLOGICO | CF DI CIRO FIOCCHETTI & C SNC | . | ex asl4 -OSPEDALE NARNI | caposala | SALA OPERATORIA NARNI | Proprieta' Ente | novembre |  | novembre | novembre | [5 empty] | ex asl 4
503531 | . | STERILIZZAZIONE CHIMICA, APPARECCHIO PER | ADVANCED STERILIZATION PRODUCTS | STERRAD NX | ex asl4 -OSPEDALE NARNI | caposala | SALA OPERATORIA NARNI | Proprieta' Ente | novembre | novembre |  | giugno | [5 empty] | ex asl 4
503539 | 2375X0146 | VIDEOREGISTRATORE PER BIOIMMAGINI | MITSUBISHI ELECTRIC CORP | HS M25 | ex asl4 -OSPEDALE NARNI | caposala | SALA OPERATORIA NARNI | Proprieta' Ente | novembre | novembre |  | novembre | [5 empty] | ex asl 4
503540 | 7634v7 | RISCALDATORE SANGUIGNO | BIEGLER MEDIZINELEKTRONIC GMBH | BM 38 T | ex asl4 -OSPEDALE NARNI | caposala | SALA OPERATORIA NARNI | Proprieta' Ente | novembre | novembre |  | novembre | [5 empty] | ex asl 4
503542 | 12358 | ALIMENTATORE | IRMA | 442900 | ex asl4 -OSPEDALE NARNI | caposala | SALA OPERATORIA NARNI | Proprieta' Ente | novembre | novembre |  | novembre | [5 empty] | ex asl 4
503544 | 166201 | TERMOREGOLAZIONE CORPOREA, APPARECCHIO PER | GVP ELETTRONICA SRL | DM WARM 12 | ex asl4 -OSPEDALE NARNI | caposala | SALA OPERATORIA NARNI | Proprieta' Ente | novembre | novembre |  | novembre | [5 empty] | ex asl 4
503545 | 145473 | TERMOREGOLAZIONE CORPOREA, APPARECCHIO PER | GVP ELETTRONICA SRL | DM WARM 12 | ex asl4 -OSPEDALE NARNI | caposala | SALA OPERATORIA NARNI | Proprieta' Ente | novembre | novembre |  | novembre | [5 empty] | ex asl 4
503546 | 120005 | TERMOREGOLAZIONE CORPOREA, APPARECCHIO PER | GVP ELETTRONICA SRL | DM WARM 12 | ex asl4 -OSPEDALE NARNI | caposala | SALA OPERATORIA NARNI | Proprieta' Ente | novembre | novembre |  | novembre | [5 empty] | ex asl 4
503563 | 20451 | DEFIBRILLATORE | NIHON KOHDEN CORP | TEC 7100 R | ex asl4 -OSPEDALE NARNI | sala b | SALA OPERATORIA NARNI | Proprieta' Ente | novembre | novembre | maggio | maggio | novembre |  |  |  |  | ex asl 4
503564 | . | LAMPADA SCIALITICA | PILLING WECK CO | SOURCE | ex asl4 -OSPEDALE NARNI | sala b | SALA OPERATORIA NARNI | Proprieta' Ente | novembre |  | novembre | novembre | [5 empty] | ex asl 4
503565 | . | SATELLITE PER SCIALITICA | PILLING WECK CO | . | ex asl4 -OSPEDALE NARNI | sala b | SALA OPERATORIA NARNI | Proprieta' Ente | novembre |  | novembre | novembre | [5 empty] | ex asl 4
503571 | 406090 | CARRELLO SERVITORE PER ENDOSCOPI | . | . | ex asl4 -OSPEDALE NARNI | sala b | SALA OPERATORIA NARNI | Proprieta' Ente | novembre |  |  | novembre | [5 empty] | ex asl 4
503572 | 2000418 | MONITOR TELEVISIVO PER BIOIMMAGINI | SONY CORP | LMD 1950 MD | ex asl4 -OSPEDALE NARNI | sala b | SALA OPERATORIA NARNI | Proprieta' Ente | novembre |  |  | novembre | [5 empty] | ex asl 4
503573 | 820817 | VAPORIZZATORE | MITEK SURGICAL PRODUCTS | VAPR SYSTEM | ex asl4 -OSPEDALE NARNI | sala b | SALA OPERATORIA NARNI | Proprieta' Ente | novembre | [8 empty] | ex asl 4
503575 | 48861 | FONTE LUMINOSA PER ENDOSCOPIA | CONMED LINVATEC CORP | LIS8430E XENON 300W | ex asl4 -OSPEDALE NARNI | sala b | SALA OPERATORIA NARNI | Proprieta' Ente | novembre |  |  | novembre | [5 empty] | ex asl 4
503577 | . | APPARECCHIO MOTORIZZATO, GENERATORE PER | STRYKER INSTRUMENTS | CORE POWERED INSTRUMENT DRIVER | ex asl4 -OSPEDALE NARNI | sala b | SALA OPERATORIA NARNI | Proprieta' Ente | novembre |  |  | novembre | [5 empty] | ex asl 4
503579 | . | CARRELLO SERVITORE PER ENDOSCOPI | . | . | ex asl4 -OSPEDALE NARNI | sala b | SALA OPERATORIA NARNI | Proprieta' Ente | novembre |  |  | novembre | [5 empty] | ex asl 4
503580 | 2001734 | MONITOR TELEVISIVO PER BIOIMMAGINI | SONY CORP | PVM 1443 MD | ex asl4 -OSPEDALE NARNI | sala b | SALA OPERATORIA NARNI | Proprieta' Ente | novembre | novembre |  | novembre | [5 empty] | ex asl 4
503581 | cnp003750 | SISTEMA TELEVISIVO PER ENDOSCOPIA | STORZ KARL GMBH & CO KG | . | ex asl4 -OSPEDALE NARNI | sala b | SALA OPERATORIA NARNI | Proprieta' Ente | novembre |  |  | novembre | [5 empty] | ex asl 4
503583 | 063/2006 | ALIMENTATORE | COSTA SNC | GAM 800 | ex asl4 -OSPEDALE NARNI | sala b | SALA OPERATORIA NARNI | Proprieta' Ente | novembre |  |  | novembre | [5 empty] | ex asl 4
503587 | . | ELETTROBISTURI | GEBRUDER MARTIN GMBH & CO KG | ME 411 | ex asl4 -OSPEDALE NARNI | corridoio | SALA OPERATORIA NARNI | Proprieta' Ente | novembre | novembre | maggio | maggio | novembre |  |  |  |  | ex asl 4
503589 |  | TAVOLO OPERATORIO | MAQUET AG | . | ex asl4 -OSPEDALE NARNI | corridoio | SALA OPERATORIA NARNI | Proprieta' Ente | novembre | novembre |  | maggio | novembre |  |  |  |  | ex asl 4
503596 | . | DIAFANOSCOPIO | . | . | ex asl4 -OSPEDALE NARNI | sala c | SALA OPERATORIA NARNI | Proprieta' Ente | novembre |  |  | novembre | [5 empty] | ex asl 4
503599 | 0616/eu | ANESTESIA, APPARECCHIO PER | SOXIL SPA | JOLLYTRONIC 2 | ex asl4 -OSPEDALE NARNI | sala c | SALA OPERATORIA NARNI | Proprieta' Ente | novembre |  | aprile | aprile | ottobre |  |  |  |  | ex asl 4
503600 |  | LARINGOSCOPIO (PER INTUBAZIONE A LAME) | HEINE OPTOTECHNIK | . | ex asl4 -OSPEDALE NARNI | sala c | SALA OPERATORIA NARNI | Proprieta' Ente | novembre |  |  | novembre | [5 empty] | ex asl 4
503601 | 102540 | MONITOR | NIHON KOHDEN CORP | VISMO PVM 2703 | ex asl4 -OSPEDALE NARNI | sala c | SALA OPERATORIA NARNI | Proprieta' Ente | novembre | novembre | novembre | novembre | [5 empty] | ex asl 4
503603 | . | ASPIRATORE MEDICO CHIRURGICO | FASET SPA | . | ex asl4 -OSPEDALE NARNI | Ripostiglio | SALA OPERATORIA NARNI | Proprieta' Ente | novembre |  |  | novembre | [5 empty] | ex asl 4
503621 | eu3115w | AUTOTRASFUSIONE, APPARECCHIO PER | EUROSETS SRL | EASY VACUUM GENERATOR | ex asl4 -OSPEDALE NARNI | Ripostiglio | SALA OPERATORIA NARNI | Proprieta' Ente | novembre | novembre |  | maggio | novembre |  |  |  |  | ex asl 4
503622 | 817707 | AUTOTRASFUSIONE, APPARECCHIO PER | EUROSETS SRL | EASY VACUUM GENERATOR | ex asl4 -OSPEDALE NARNI | Ripostiglio | SALA OPERATORIA NARNI | Proprieta' Ente | novembre | novembre |  | maggio | novembre |  |  |  |  | ex asl 4
503634 | N/A | BILANCIA PESA NEONATI | SECA CORP | 727 | ex asl4 -OSPEDALE NARNI | AMBULATORIO PEDIATRICO | Pediatria Narni | Proprieta' Ente | novembre |  | novembre | novembre | [5 empty] | ex asl 4
503643 |  | OTOSCOPIO DIRETTO AMBULATORIALE | HEINE OPTOTECHNIK | NICATRON S | ex asl4 -OSPEDALE NARNI | AMBULATORIO PEDIATRICO | Pediatria Narni | Proprieta' Ente | novembre |  |  | novembre | [5 empty] | ex asl 4
503651 | 97117924 | DIAFANOSCOPIO | GIMA SPA | VISORE 35X43 | ex asl4 -OSPEDALE NARNI | AMBULATORIO PEDIATRICO | Pediatria Narni | Proprieta' Ente | novembre |  |  | novembre | [5 empty] | ex asl 4
503655 | 19055 | ARMADIO DELL'ELETTRONICA | GENERAL MEDICAL MERATE SPA | . | ex asl4 -OSPEDALE NARNI | PRIMA DIAGNOSTICA | Diagn.Immagini Osp.Narni | Proprieta' Ente | novembre | novembre |  | giugno | dicembre |  |  |  |  | ex asl 4
503656 | 129533 | GENERATORE D'ALTA TENSIONE PER GRUPPO RADIOLOGICO | GENERAL MEDICAL MERATE SPA | . | ex asl4 -OSPEDALE NARNI | PRIMA DIAGNOSTICA | Diagn.Immagini Osp.Narni | Proprieta' Ente | novembre | novembre |  | giugno | dicembre |  |  |  |  | ex asl 4
503657 | N/A | TAVOLO TELECOMANDATO | GENERAL MEDICAL MERATE SPA | OPERA T90 S | ex asl4 -OSPEDALE NARNI | PRIMA DIAGNOSTICA | Diagn.Immagini Osp.Narni | Proprieta' Ente | novembre | novembre |  | giugno | dicembre |  |  |  |  | ex asl 4
503658 | 008/5236 | COMPLESSO RADIOGENO | GENERAL MEDICAL MERATE SPA | . | ex asl4 -OSPEDALE NARNI | PRIMA DIAGNOSTICA | Diagn.Immagini Osp.Narni | Proprieta' Ente | novembre | novembre |  | giugno | dicembre |  |  |  |  | ex asl 4
503659 | . | LAMPADA DA VISITA | . | . | ex asl4 -OSPEDALE NARNI | PRIMA DIAGNOSTICA | Diagn.Immagini Osp.Narni | Proprieta' Ente | novembre |  |  | novembre | [5 empty] | ex asl 4
503662 | 73B | CARRELLO ELETTRIFICATO | SIEMENS AG | . | ex asl4 -OSPEDALE NARNI | PRIMA DIAGNOSTICA | Diagn.Immagini Osp.Narni | Proprieta' Ente | novembre |  |  | novembre | [5 empty] | ex asl 4
503667 | 19184 | CONSOLLE DI COMANDO PER GRUPPO RADIOLOGICO | GENERAL MEDICAL MERATE SPA | OPERA | ex asl4 -OSPEDALE NARNI | SALA COMANDI | Diagn.Immagini Osp.Narni | Proprieta' Ente | novembre | novembre |  | giugno | dicembre |  |  |  |  | ex asl 4
503670 | . | DIAFANOSCOPIO | . | . | ex asl4 -OSPEDALE NARNI | SALA COMANDI | Diagn.Immagini Osp.Narni | Proprieta' Ente | novembre |  |  | novembre | [5 empty] | ex asl 4
503671 | 2169795 | SISTEMA PER RADIOLOGIA DIGITALE | EASTMAN KODAK CO | DIRECTVIEW CR 975 | ex asl4 -OSPEDALE NARNI | SALA COMANDI | Diagn.Immagini Osp.Narni | Proprieta' Ente | novembre | novembre |  | marzo (fatta da carestream a marzo 2017) | [5 empty] | ex asl 4
503676 | 2169761 | LASER SCANNER PER IMMAGINI | EASTMAN KODAK CO | LUMISCAN 85 | ex asl4 -OSPEDALE NARNI | SALA COMANDI | Diagn.Immagini Osp.Narni | Proprieta' Ente | novembre |  |  | novembre | [5 empty] | ex asl 4
503682 | . | CONSOLLE DI COMANDO PER GRUPPO RADIOLOGICO | MECALL SRL | LASTOR 50HF | ex asl4 -OSPEDALE NARNI | SALA COMANDI | Diagn.Immagini Osp.Narni | Proprieta' Ente | novembre | novembre |  | giugno | dicembre |  |  |  |  | ex asl 4
503683 | . | TAVOLO PER PAZIENTE PER APPARECCHIO RADIOLOGICO | MECALL SRL | ELEVIX | ex asl4 -OSPEDALE NARNI | Diagnostica n. 2 | Diagn.Immagini Osp.Narni | Proprieta' Ente | novembre | novembre |  | giugno | dicembre |  |  |  |  | ex asl 4
503684 | 40G686 | COMPLESSO RADIOGENO | IAE INDUSTRIA APPLICAZIONI ELETTRONICHE SPA | RTM 78 HS | ex asl4 -OSPEDALE NARNI | Diagnostica n. 2 | Diagn.Immagini Osp.Narni | Proprieta' Ente | novembre | novembre |  | giugno | dicembre |  |  |  |  | ex asl 4
503685 | . | STATIVO A COLONNA PER APPARECCHIO RADIOLOGICO | MECALL SRL | UNISTAT L | ex asl4 -OSPEDALE NARNI | Diagnostica n. 2 | Diagn.Immagini Osp.Narni | Proprieta' Ente | novembre | novembre |  | giugno | dicembre |  |  |  |  | ex asl 4
503686 | . | GENERATORE D'ALTA TENSIONE PER GRUPPO RADIOLOGICO | MECALL SRL | . | ex asl4 -OSPEDALE NARNI | Diagnostica n. 2 | Diagn.Immagini Osp.Narni | Proprieta' Ente | novembre | novembre |  | giugno | dicembre |  |  |  |  | ex asl 4
503687 | . | TELERADIOGRAFO | MECALL SRL | TELE NT 120 M | ex asl4 -OSPEDALE NARNI | Diagnostica n. 2 | Diagn.Immagini Osp.Narni | Proprieta' Ente | novembre | novembre |  | giugno | dicembre |  |  |  |  | ex asl 4
503693 | . | COMPLESSO RADIOGENO | I.A.E. | . | ex asl4 -OSPEDALE NARNI | Diagnostica n. 2 | Diagn.Immagini Osp.Narni | Proprieta' Ente | novembre | novembre |  | giugno | dicembre |  |  |  |  | ex asl 4
503694 | MDC3336 | MAMMOGRAFO | PLANMECA OY | PLANMED SOPHIE CLASSIC | ex asl4 -OSPEDALE NARNI | MAMMOGRAFIA | Diagn.Immagini Osp.Narni | Proprieta' Ente | novembre | novembre |  | giugno | dicembre |  |  |  |  | ex asl 4
503695 | . | DIAFANOSCOPIO | . | . | ex asl4 -OSPEDALE NARNI | MAMMOGRAFIA | Diagn.Immagini Osp.Narni | Proprieta' Ente | novembre | novembre |  | novembre | [5 empty] | ex asl 4
503705 |  | LAMPADA INATTINICA PER CAMERA OSCURA | EUROPROTEX SRL | . | ex asl4 -OSPEDALE NARNI | EX STANZA SVILUPPO | Diagn.Immagini Osp.Narni | Proprieta' Ente | novembre |  |  | novembre | [5 empty] | ex asl 4
503706 | . | DIAFANOSCOPIO | . | . | ex asl4 -OSPEDALE NARNI | Refertazione | Diagn.Immagini Osp.Narni | Proprieta' Ente | novembre |  |  | novembre | [5 empty] | ex asl 4
503707 | . | DIAFANOSCOPIO | . | . | ex asl4 -OSPEDALE NARNI | Refertazione | Diagn.Immagini Osp.Narni | Proprieta' Ente | novembre |  |  | novembre | [5 empty] | ex asl 4
503708 | CJWB44J | PERSONAL COMPUTER | DELL COMPUTER CORP | T5400 | ex asl4 -OSPEDALE NARNI | Refertazione | Diagn.Immagini Osp.Narni | Proprieta' Ente | novembre |  |  | novembre | [5 empty] | ex asl 4
503717 | 10019392 | MODULO DI REGISTRAZIONE SU CD E DVD | RIMAGE CORP | RAS 16 | ex asl4 -OSPEDALE NARNI | Refertazione | Diagn.Immagini Osp.Narni | Proprieta' Ente | novembre | [8 empty] | ex asl 4
503745 | . | DIAFANOSCOPIO | . | . | ex asl4 -OSPEDALE NARNI | Comando Tac | Diagn.Immagini Osp.Narni | Proprieta' Ente | novembre |  |  | novembre | [5 empty] | ex asl 4
503750 | 15311 | CONSOLLE PER APP. ELETTR. | MEDRAD INC | EN VISION CT | ex asl4 -OSPEDALE NARNI | Comando Tac | Diagn.Immagini Osp.Narni | Proprieta' Ente | novembre |  |  | novembre | [5 empty] | ex asl 4
503752 | 6z001065yj | MONITOR PER PERSONAL COMPUTER | NEC SAN-EI INSTRUMENTS LTD | LCD 1990 SXI | ex asl4 -OSPEDALE NARNI | Comando Tac | Diagn.Immagini Osp.Narni | Proprieta' Ente | novembre |  |  | novembre | [5 empty] | ex asl 4
503753 | 63000260yj | MONITOR PER PERSONAL COMPUTER | NEC SAN-EI INSTRUMENTS LTD | LCD 1990 SXI | ex asl4 -OSPEDALE NARNI | Comando Tac | Diagn.Immagini Osp.Narni | Proprieta' Ente | novembre |  |  | novembre | [5 empty] | ex asl 4
503755 | . | CONSOLLE DI COMANDO PER GRUPPO RADIOLOGICO | GE MEDICAL SYSTEMS | . | ex asl4 -OSPEDALE NARNI | Comando Tac | Diagn.Immagini Osp.Narni | Proprieta' Ente | novembre | novembre |  | febbraio | maggio | agosto | novembre |  |  | ex asl 4
503757 | 67079053 | MONITOR TELEVISIVO PER BIOIMMAGINI | EIZO NANAO CORP | FLEXSCAN S1910-M | ex asl4 -OSPEDALE NARNI | Comando Tac | Diagn.Immagini Osp.Narni | Proprieta' Ente | novembre | novembre |  | febbraio | maggio | agosto | novembre |  |  | ex asl 4
503758 | 7114755yb | MONITOR TELEVISIVO PER BIOIMMAGINI | NEC SAN-EI INSTRUMENTS LTD | LCD 4010 BK | ex asl4 -OSPEDALE NARNI | Comando Tac | Diagn.Immagini Osp.Narni | Proprieta' Ente | novembre | novembre |  | febbraio | maggio | agosto | novembre |  |  | ex asl 4
503759 |  | DIAFANOSCOPIO | . | . | ex asl4 -OSPEDALE NARNI | Comando Tac | Diagn.Immagini Osp.Narni | Proprieta' Ente | novembre |  |  | novembre | [5 empty] | ex asl 4
503760 |  | LAMPADA DA VISITA | RIMSA P LONGONI SRL | . | ex asl4 -OSPEDALE NARNI | Comando Tac | Diagn.Immagini Osp.Narni | Proprieta' Ente | novembre |  |  | novembre | [5 empty] | ex asl 4
503770 | . A5801405 | TOMOGRAFO ASSIALE COMPUTERIZZATO | GE MEDICAL SYSTEMS | BRIGHTSPEED 16 | ex asl4 -OSPEDALE NARNI | TAC | Diagn.Immagini Osp.Narni | Proprieta' Ente | novembre | novembre |  | febbraio | maggio | agosto | novembre |  |  | ex asl 4
503771 | . | TAVOLO PER PAZIENTE PER APPARECCHIO RADIOLOGICO | GE MEDICAL SYSTEMS | 2335179-2 | ex asl4 -OSPEDALE NARNI | TAC | Diagn.Immagini Osp.Narni | Proprieta' Ente | novembre | novembre |  | febbraio | maggio | agosto | novembre |  |  | ex asl 4
503772 | 15311 - 401000458243 | INIETTORE ANGIOGRAFICO | MEDRAD INC | ENVISION CT EEC 700 | ex asl4 -OSPEDALE NARNI | TAC | Diagn.Immagini Osp.Narni | Proprieta' Ente | novembre | novembre | giugno | giugno | [5 empty] | ex asl 4
503773 | . | GENERATORE D'ALTA TENSIONE PER GRUPPO RADIOLOGICO | GE MEDICAL SYSTEMS | . | ex asl4 -OSPEDALE NARNI | TAC | Diagn.Immagini Osp.Narni | Proprieta' Ente | novembre | novembre |  | febbraio | maggio | agosto | novembre |  |  | ex asl 4
503775 | 3050eu07.89 | ANESTESIA, APPARECCHIO PER | SOXIL SPA | JOLLYTRONIC | ex asl4 -OSPEDALE NARNI | TAC | Diagn.Immagini Osp.Narni | Proprieta' Ente | novembre |  | aprile | aprile | ottobre |  |  |  |  | ex asl 4
503782 | .- A5801404 | ECOTOMOGRAFO | GE MEDICAL SYSTEMS | LOGIQ 7 | ex asl4 -OSPEDALE NARNI | Ecografia | Diagn.Immagini Osp.Narni | Proprieta' Ente | novembre | novembre | dicembre | dicembre | [5 empty] | ex asl 4
503783 | . | RIPRODUTTORE VIDEO O DIGITALE DI BIOIMMAGINI | SONY CORP | UP-D895MD | ex asl4 -OSPEDALE NARNI | Ecografia | Diagn.Immagini Osp.Narni | Proprieta' Ente | novembre |  |  | novembre | [5 empty] | ex asl 4
503784 | . | RIPRODUTTORE VIDEO O DIGITALE DI BIOIMMAGINI | SONY CORP | UP 895 MD | ex asl4 -OSPEDALE NARNI | Ecografia | Diagn.Immagini Osp.Narni | Proprieta' Ente | novembre |  |  | novembre | [5 empty] | ex asl 4
503785 | 974019YM2 | SONDA ECOGRAFICA | GE MEDICAL SYSTEMS | 8C | ex asl4 -OSPEDALE NARNI | Ecografia | Diagn.Immagini Osp.Narni | Proprieta' Ente | novembre | novembre | dicembre | dicembre | [5 empty] | ex asl 4
503786 | 74578YP6 | SONDA ECOGRAFICA | GE MEDICAL SYSTEMS | 10L | ex asl4 -OSPEDALE NARNI | Ecografia | Diagn.Immagini Osp.Narni | Proprieta' Ente | novembre | novembre | dicembre | dicembre | [5 empty] | ex asl 4
503787 | 50401PD9 | SONDA ECOGRAFICA | GE MEDICAL SYSTEMS | 3.5C | ex asl4 -OSPEDALE NARNI | Ecografia | Diagn.Immagini Osp.Narni | Proprieta' Ente | novembre | novembre | dicembre | dicembre | [5 empty] | ex asl 4
503788 | 1044845YM4 | SONDA ECOGRAFICA | GE MEDICAL SYSTEMS | E8C | ex asl4 -OSPEDALE NARNI | Ecografia | Diagn.Immagini Osp.Narni | Proprieta' Ente | novembre | novembre | dicembre | dicembre | [5 empty] | ex asl 4
503796 | . | DIAFANOSCOPIO | . | . | ex asl4 -OSPEDALE NARNI | Ecografia | Diagn.Immagini Osp.Narni | Proprieta' Ente | novembre |  |  | novembre | [5 empty] | ex asl 4
503806 | . | DIAFANOSCOPIO | . | . | ex asl4 -OSPEDALE NARNI | STUDIO | Diagn.Immagini Osp.Narni | Proprieta' Ente | novembre |  |  | novembre | [5 empty] | ex asl 4
503811 | . | DIAFANOSCOPIO | TITANOX SRL | . | ex asl4 -OSPEDALE NARNI | STUDIO | Diagn.Immagini Osp.Narni | Proprieta' Ente | novembre |  |  | novembre | [5 empty] | ex asl 4
503813 | . | POTTER | . | . | ex asl4 -OSPEDALE NARNI | STUDIO | Diagn.Immagini Osp.Narni | Proprieta' Ente | novembre |  |  | giugno | [5 empty] | ex asl 4
503822 |  | ASPIRATORE POLVERI DERIVANTI DAL TAGLIO GESSO | . | . | ex asl4 -OSPEDALE NARNI | Sala gessi | Ortopedia Narni | Proprieta' Ente | novembre |  |  | novembre | [5 empty] | ex asl 4
503823 |  | SEGA PER GESSI | . | SUPPORTO METALLO | ex asl4 -OSPEDALE NARNI | Sala gessi | Ortopedia Narni | Proprieta' Ente | novembre |  |  | novembre | [5 empty] | ex asl 4
503828 | 35072 | PORTATILE PER RADIOGRAFIA, APPARECCHIO | SMAM SRL | TOP 12 HF | ex asl4 -OSPEDALE NARNI | Sala gessi | Ortopedia Narni | Proprieta' Ente | novembre | novembre |  | giugno | dicembre |  |  |  |  | ex asl 4
503833 | . | DIAFANOSCOPIO | . | . | ex asl4 -OSPEDALE NARNI | Sala gessi | Ortopedia Narni | Proprieta' Ente | novembre | novembre |  | novembre | [5 empty] | ex asl 4
503844 | 443/09 | DIAFANOSCOPIO | IREM SNC | A04 90X43 | ex asl4 -OSPEDALE NARNI | Amb. Ortopedico | Ortopedia Narni | Proprieta' Ente | novembre |  |  | novembre | [5 empty] | ex asl 4
503851 | . | PODOSCOPIA, SISTEMA PER | . | . | ex asl4 -OSPEDALE NARNI | Amb. Ortopedico | Ortopedia Narni | Proprieta' Ente | novembre |  |  | novembre | [5 empty] | ex asl 4
503860 |  | SEGA PER GESSI | OSCIMED SA | OSC 2000 | ex asl4 -OSPEDALE NARNI | Amb. Ortopedico | Ortopedia Narni | Proprieta' Ente | novembre |  |  | novembre | [5 empty] | ex asl 4
503861 | 7534 | ASPIRATORE POLVERI DERIVANTI DAL TAGLIO GESSO | OSCIMED SA | OSC-1 | ex asl4 -OSPEDALE NARNI | Amb. Ortopedico | Ortopedia Narni | Proprieta' Ente | novembre |  |  | novembre | [5 empty] | ex asl 4
503896 | 4684606D3302 | RADIOLOGIA ENDORALE, APPARECCHIO PER | SIRONA DENTAL SYSTEMS GMBH | HELIODENT DS | ex asl4 -OSPEDALE NARNI | Ambulatorio odontoiatria | Odontoiatria E Max. Facciale Narni | Proprieta' Ente | novembre | novembre |  | giugno | dicembre |  |  |  |  | ex asl 4
503897 | D3433 | RIUNITO DENTISTICO | SIRONA DENTAL SYSTEMS GMBH | D3331 | ex asl4 -OSPEDALE NARNI | Ambulatorio odontoiatria | Odontoiatria E Max. Facciale Narni | Proprieta' Ente | novembre |  |  | novembre | novembre |  |  |  |  | ex asl 4
503899 | 5501652 | LAVAGGIO DEI MANIPOLI, APPARECCHIO PER | NAKANISHI INC | NSK CARE C3 | ex asl4 -OSPEDALE NARNI | Ambulatorio odontoiatria | Odontoiatria E Max. Facciale Narni | Proprieta' Ente | novembre |  |  | novembre | [5 empty] | ex asl 4
503903 | 1129854 | DIAFANOSCOPIO | KRUGG SPA | VISORE OPT | ex asl4 -OSPEDALE NARNI | Ambulatorio odontoiatria | Odontoiatria E Max. Facciale Narni | Proprieta' Ente | novembre |  |  | novembre | [5 empty] | ex asl 4
503904 | 15824 | AMALGAMATORE | CMF SRL | MIXER 2000 | ex asl4 -OSPEDALE NARNI | Ambulatorio odontoiatria | Odontoiatria E Max. Facciale Narni | Proprieta' Ente | novembre |  |  | novembre | [5 empty] | ex asl 4
503905 | 052NL330 | DENTALE A LUCE FREDDA, APPARECCHIO | MECTRON SPA | STARLIGHT PRO | ex asl4 -OSPEDALE NARNI | Ambulatorio odontoiatria | Odontoiatria E Max. Facciale Narni | Proprieta' Ente | novembre |  |  | novembre | [5 empty] | ex asl 4
503908 | KC353258 | ASPIRATORE MEDICO CHIRURGICO | CATTANI SPA | UNI JET 75 | ex asl4 -OSPEDALE NARNI | Ambulatorio odontoiatria | Odontoiatria E Max. Facciale Narni | Proprieta' Ente | novembre |  |  | novembre | [5 empty] | ex asl 4
503915 | 1169160 | DIAFANOSCOPIO | . | . | ex asl4 -OSPEDALE NARNI | Ripostiglio | Odontoiatria E Max. Facciale Narni | Proprieta' Ente | novembre |  |  | novembre | [5 empty] | ex asl 4
503918 | 9205127 | LAMPADA SCIALITICA | HERAEUS INSTRUMENTS GMBH | HANAULUX 2003 | ex asl4 -OSPEDALE NARNI | Ripostiglio | Odontoiatria E Max. Facciale Narni | Proprieta' Ente | novembre |  | novembre | novembre | [5 empty] | ex asl 4
503921 | . | DIATERMOCOAGULATORE | LASER ELETTRONICA DI RAVIZZA CLARA | T71/CA | ex asl4 -OSPEDALE NARNI | Ripostiglio | Odontoiatria E Max. Facciale Narni | Proprieta' Ente | novembre |  |  | maggio | novembre |  |  |  |  | ex asl 4
503922 | . | COMPRESSORE PER RIUNITO DENTISTICO | CATTANI SPA | PAL 50 VE | ex asl4 -OSPEDALE NARNI | Ripostiglio | Odontoiatria E Max. Facciale Narni | Proprieta' Ente | novembre |  |  | novembre | novembre |  |  |  |  | ex asl 4
503923 | . | STUFA A SECCO | IDA | . | ex asl4 -OSPEDALE NARNI | ambulatorio odontiatria a | Odontoiatria E Max. Facciale Narni | Proprieta' Ente | novembre |  |  | novembre | [5 empty] | ex asl 4
503930 | DLP018028 | RIUNITO DENTISTICO | SIEMENS AG | D3115 | ex asl4 -OSPEDALE NARNI | ambulatorio odontiatria a | Odontoiatria E Max. Facciale Narni | Proprieta' Ente | novembre |  |  | novembre | novembre |  |  |  |  | ex asl 4
503931 | . | DIAFANOSCOPIO | . | . | ex asl4 -OSPEDALE NARNI | ambulatorio odontiatria a | Odontoiatria E Max. Facciale Narni | Proprieta' Ente | novembre |  |  | novembre | [5 empty] | ex asl 4
503933 | 0303-042-007 | TRAPANO DA DENTISTA | SILFRADENT SRL | . | ex asl4 -OSPEDALE NARNI | ambulatorio odontiatria a | Odontoiatria E Max. Facciale Narni | Proprieta' Ente | novembre | [8 empty] | ex asl 4
503961 | 12503726 | POLTRONA PER TERAPIA O PRELIEVI | BIONIC MEDIZINTECHNIK GMBH | PROFILE 3 | ex asl4 -OSPEDALE NARNI | DH Oncologico,DH Oncoligico | Dh Medico Oncologico Narni | Proprieta' Ente | novembre |  |  | novembre | [5 empty] | ex asl 4
503967 | 12503729 | POLTRONA PER TERAPIA O PRELIEVI | BIONIC MEDIZINTECHNIK GMBH | PROFILE 3 | ex asl4 -OSPEDALE NARNI | DH Oncologico,DH Oncoligico | Dh Medico Oncologico Narni | Proprieta' Ente | novembre |  |  | novembre | [5 empty] | ex asl 4
503971 | 1014442 | POLTRONA PER TERAPIA O PRELIEVI | GIVAS SRL | AP 4195 | ex asl4 -OSPEDALE NARNI | DH Oncologico,DH Oncoligico | Dh Medico Oncologico Narni | Proprieta' Ente | novembre |  |  | novembre | [5 empty] | ex asl 4
503986 | 12503730 | POLTRONA PER TERAPIA O PRELIEVI | BIONIC MEDIZINTECHNIK GMBH | PROFILE 3 | ex asl4 -OSPEDALE NARNI | DH Oncologico,DH Oncoligico | Dh Medico Oncologico Narni | Proprieta' Ente | novembre |  |  | novembre | [5 empty] | ex asl 4
503990 | 330575 | MICROINFUSORE PORTATILE | SMITHS MEDICAL INC | CADD LEGACY 6400 | ex asl4 -OSPEDALE NARNI | DH Oncologico,DH Oncoligico | Dh Medico Oncologico Narni | Proprieta' Ente | novembre |  |  | novembre | [5 empty] | ex asl 4
503991 | 345101 | MICROINFUSORE PORTATILE | SMITHS MEDICAL INC | CADD LEGACY 6400 | ex asl4 -OSPEDALE NARNI | DH Oncologico,DH Oncoligico | Dh Medico Oncologico Narni | Proprieta' Ente | novembre |  |  | novembre | [5 empty] | ex asl 4
503994 | 2503725 | POLTRONA PER TERAPIA O PRELIEVI | BIONIC MEDIZINTECHNIK GMBH | PROFILE 3 | ex asl4 -OSPEDALE NARNI | DH Oncologico,DH Oncoligico | Dh Medico Oncologico Narni | Proprieta' Ente | novembre |  |  | novembre | [5 empty] | ex asl 4
504000 |  | TRAZIONE ORTOPEDICA, TAVOLO PER | . | MANUALE | ex asl4 -OSPEDALE NARNI | Sala gessi | Ortopedia Narni | Proprieta' Ente | novembre | novembre |  | novembre | [5 empty] | ex asl 4
504002 |  | SFIGMOMANOMETRO | . | . | ex asl4 -OSPEDALE NARNI | Amb. Ortopedico | Ortopedia Narni | Proprieta' Ente | novembre | novembre |  | novembre | [5 empty] | ex asl 4
504003 | 668 | TRAPANO ORTOPEDICO | RIMEC SRL | KR 2000 | ex asl4 -OSPEDALE NARNI | RIPOSTIGLIO | Ortopedia Narni | Proprieta' Ente | novembre |  |  | novembre | [5 empty] | ex asl 4
504004 | 714 | CARICA BATTERIE | RIMEC SRL | CHARGER CA12 | ex asl4 -OSPEDALE NARNI | RIPOSTIGLIO | Ortopedia Narni | Proprieta' Ente | novembre |  |  | novembre | [5 empty] | ex asl 4
504040 | 1795 | FRIGORIFERO BIOLOGICO | CF DI CIRO FIOCCHETTI & C SNC | ME 200 | ex asl4 -OSPEDALE NARNI | SALA D'ASPETTO,PREPARAZIONE | Dh Medico Oncologico Narni | Proprieta' Ente | novembre |  | novembre | novembre | [5 empty] | ex asl 4
504042 | 647 | CAPPA FLUSSO LAMINARE | PABISCH SPA | 48/VF 8 | ex asl4 -OSPEDALE NARNI | SALA D'ASPETTO,PREPARAZIONE | Dh Medico Oncologico Narni | Proprieta' Ente | novembre |  | giugno | giugno | [5 empty] | ex asl 4
504044 |  | LAVAGGIO, APP. PER | . | . | ex asl4 -OSPEDALE NARNI | SALA D'ASPETTO,PREPARAZIONE | Dh Medico Oncologico Narni | Proprieta' Ente | novembre |  |  | novembre | [5 empty] | ex asl 4
504055 | 48507 | POMPA DI INFUSIONE | ABBOTT LABORATORIES | LIFECARE MODEL 3 | ex asl4 -OSPEDALE NARNI | DH Oncologico,DH Oncoligico | Dh Medico Oncologico Narni | Proprieta' Ente | novembre |  | novembre | novembre | [5 empty] | ex asl 4
504056 | . | POMPA DI INFUSIONE | ABBOTT LABORATORIES | . | ex asl4 -OSPEDALE NARNI | DH Oncologico,DH Oncoligico | Dh Medico Oncologico Narni | Proprieta' Ente | novembre |  | novembre | novembre | [5 empty] | ex asl 4
504060 | . | DIAFANOSCOPIO | . | . | ex asl4 -OSPEDALE NARNI | STUDIO | Dh Medico Oncologico Narni | Proprieta' Ente | novembre |  |  | novembre | [5 empty] | ex asl 4
504066 | 50491 | DIAFANOSCOPIO | GIVAS SRL | AN 6010 | ex asl4 -OSPEDALE NARNI | STUDIO | Dh Medico Oncologico Narni | Proprieta' Ente | novembre |  |  | novembre | [5 empty] | ex asl 4
504082 | 8490360 | ELETTROTERAPIA, APPARECCHIO PER | BOSCH R GMBH DIV HOEFLIGER DIMEQ | DYNOMED | ex asl4 -OSPEDALE NARNI | ARCHIVIO | Anestesia E Rianimazione Narni | Proprieta' Ente | novembre | novembre | novembre | novembre | [5 empty] | ex asl 4
504088 | 325887 | MICROINFUSORE PORTATILE | SMITHS MEDICAL INC | CADD LEGACY 6400 | ex asl4 -OSPEDALE NARNI | DH Oncologico,DH Oncoligico | Dh Medico Oncologico Narni | Proprieta' Ente | novembre |  |  | novembre | [5 empty] | ex asl 4
504090 | 500778329 | PULSOSSIMETRO | NONIN MEDICAL INC | N 9500 ONYX | ex asl4 -OSPEDALE NARNI | DH Oncologico,DH Oncoligico | Dh Medico Oncologico Narni | Proprieta' Ente | novembre |  | novembre | novembre | [5 empty] | ex asl 4
504091 | 331882 | MICROINFUSORE PORTATILE | SMITHS MEDICAL INC | CADD LEGACY 6400 | ex asl4 -OSPEDALE NARNI | DH Oncologico,DH Oncoligico | Dh Medico Oncologico Narni | Proprieta' Ente | novembre |  |  | novembre | [5 empty] | ex asl 4
504092 | 904691918 | PULSOSSIMETRO | GOLDWAY INDUSTRIAL INC | PC-60 | ex asl4 -OSPEDALE NARNI | DH Oncologico,DH Oncoligico | Dh Medico Oncologico Narni | Proprieta' Ente | novembre |  | novembre | novembre | [5 empty] | ex asl 4
504093 | NOJ210 1202793 | SFIGMOMANOMETRO | . | . | ex asl4 -OSPEDALE NARNI | DH Oncologico,DH Oncoligico | Dh Medico Oncologico Narni | Proprieta' Ente | novembre |  |  | novembre | [5 empty] | ex asl 4
504118 | 444/09 | DIAFANOSCOPIO | IREM SNC | A04 90X43 | ex asl4 -OSPEDALE NARNI | Day Hospital Ortopedico | Ortopedia Narni | Proprieta' Ente | novembre |  |  | novembre | [5 empty] | ex asl 4
504128 |  | DIAFANOSCOPIO | . | . | ex asl4 -OSPEDALE NARNI | Studio Primario | Ortopedia Narni | Proprieta' Ente | novembre |  |  | novembre | [5 empty] | ex asl 4
504136 | 1735 | TAVOLO OPERATORIO | MAQUET SA | IPX 4 | ex asl4 -OSPEDALE NARNI | Adibita Sala Operat. | Ostetricia Gin. Narni | Proprieta' Ente | novembre |  |  | maggio | novembre |  |  |  |  | ex asl 4
504137 | 1910668 | LAMPADA SCIALITICA | DKK DAIICHI SHOMEI KEISOKKI CO LTD | HOSPILITE 75 EL | ex asl4 -OSPEDALE NARNI | Adibita Sala Operat. | Ostetricia Gin. Narni | Proprieta' Ente | novembre |  | novembre | novembre | [5 empty] | ex asl 4
504138 | . | CARRELLO ELETTRIFICATO | COSTA SNC | . | ex asl4 -OSPEDALE NARNI | Sala Parto | Ostetricia Gin. Narni | Proprieta' Ente | novembre |  |  | novembre | [5 empty] | ex asl 4
504139 | . | MONITOR TELEVISIVO PER BIOIMMAGINI | SONY CORP | . | ex asl4 -OSPEDALE NARNI | Adibita Sala Operat. | Ostetricia Gin. Narni | Proprieta' Ente | novembre |  |  | novembre | [5 empty] | ex asl 4
504140 | 44 | ISTEROSUTTORE | STORZ KARL GMBH & CO KG | HAMOU MICRO | ex asl4 -OSPEDALE NARNI | Adibita Sala Operat. | Ostetricia Gin. Narni | Proprieta' Ente | novembre | [8 empty] | ex asl 4
504141 | KH2661-B | INSUFFLATORE DI GAS | STORZ KARL GMBH & CO KG | 26432020 THERMOFLATOR | ex asl4 -OSPEDALE NARNI | Adibita Sala Operat. | Ostetricia Gin. Narni | Proprieta' Ente | novembre |  |  | novembre | [5 empty] | ex asl 4
504142 | 0105F1788 | ELETTROBISTURI | COOPER SURGICAL INC | LEEP SYSTEM 1000 | ex asl4 -OSPEDALE NARNI | Adibita Sala Operat. | Ostetricia Gin. Narni | Proprieta' Ente | novembre | novembre | maggio | maggio | novembre |  |  |  |  | ex asl 4
504143 | KE1174 | APPARECCHIO MOTORIZZATO, GENERATORE PER | STORZ KARL GMBH & CO KG | 20711120 UNIDRIVE GYN | ex asl4 -OSPEDALE NARNI | Adibita Sala Operat. | Ostetricia Gin. Narni | Proprieta' Ente | novembre |  |  | novembre | [5 empty] | ex asl 4
504144 | . | FONTE LUMINOSA PER ENDOSCOPIA | . | . | ex asl4 -OSPEDALE NARNI | Adibita Sala Operat. | Ostetricia Gin. Narni | Proprieta' Ente | novembre |  |  | novembre | [5 empty] | ex asl 4
504145 | CLP017561 | SISTEMA TELEVISIVO PER ENDOSCOPIA | STORZ KARL GMBH & CO KG | 20212020 TELECAM SL PAL | ex asl4 -OSPEDALE NARNI | Adibita Sala Operat. | Ostetricia Gin. Narni | Proprieta' Ente | novembre |  |  | novembre | [5 empty] | ex asl 4
504146 | KB07360 | INSUFFLATORE DI GAS | STORZ KARL GMBH & CO KG | 26430520 ELECTRONIC CO2 ENDOFLATOR | ex asl4 -OSPEDALE NARNI | Adibita Sala Operat. | Ostetricia Gin. Narni | Proprieta' Ente | novembre |  |  | novembre | [5 empty] | ex asl 4
504150 | . | ASPIRATORE MEDICO CHIRURGICO | FASET SPA | 208 | ex asl4 -OSPEDALE NARNI | Adibita Sala Operat. | Ostetricia Gin. Narni | Proprieta' Ente | novembre |  |  | novembre | [5 empty] | ex asl 4
504151 | . | ANESTESIA, APPARECCHIO PER | DRAEGER MEDICAL AG & CO. KGAA | FABIUS GS | ex asl4 -OSPEDALE NARNI | Adibita Sala Operat. | Ostetricia Gin. Narni | Proprieta' Ente | novembre |  | aprile | aprile | ottobre |  |  |  |  | ex asl 4
504152 |  | LARINGOSCOPIO (PER INTUBAZIONE A LAME) | HEINE OPTOTECHNIK | . | ex asl4 -OSPEDALE NARNI | Adibita Sala Operat. | Ostetricia Gin. Narni | Proprieta' Ente | novembre |  |  | novembre | [5 empty] | ex asl 4
504153 | 31041237 | DEFIBRILLATORE | PHYSIO CONTROL INC | LIFEPAK 20 | ex asl4 -OSPEDALE NARNI | Adibita Sala Operat. | Ostetricia Gin. Narni | Proprieta' Ente | novembre | novembre | maggio | maggio | novembre |  |  |  |  | ex asl 4
504155 | . | MONITOR PER VENTILAZIONE | DRAEGER MEDICAL AG & CO. KGAA | VAMOS | ex asl4 -OSPEDALE NARNI | Adibita Sala Operat. | Ostetricia Gin. Narni | Proprieta' Ente | novembre |  |  | novembre | [5 empty] | ex asl 4
504156 | 200506 | TERMOREGOLAZIONE CORPOREA, APPARECCHIO PER | GVP ELETTRONICA SRL | DM WARM 12 | ex asl4 -OSPEDALE NARNI | Adibita Sala Operat. | Ostetricia Gin. Narni | Proprieta' Ente | novembre |  |  | novembre | [5 empty] | ex asl 4
504157 |  | ALIMENTATORE | MAQUET AG | . | ex asl4 -OSPEDALE NARNI | Adibita Sala Operat. | Ostetricia Gin. Narni | Proprieta' Ente | novembre |  |  | novembre | [5 empty] | ex asl 4
504161 |  | SISTEMA TELEVISIVO PER ENDOSCOPIA | . | . | ex asl4 -OSPEDALE NARNI | Adibita Sala Operat. | Ostetricia Gin. Narni | Proprieta' Ente | novembre |  |  | novembre | [5 empty] | ex asl 4
504175 | 2371004-D10115 | LAMPADA SCIALITICA | BERCHTOLD GMBH & CO KG | CHROMOPHARE C 571 | ex asl4 -OSPEDALE NARNI | Sala Parto | Ostetricia Gin. Narni | Proprieta' Ente | novembre |  | novembre | novembre | [5 empty] | ex asl 4
504178 | 023A | ASPIRATORE MEDICO CHIRURGICO | FASET SPA | . | ex asl4 -OSPEDALE NARNI | Sala Parto | Ostetricia Gin. Narni | Proprieta' Ente | novembre |  |  | novembre | [5 empty] | ex asl 4
504183 | 3814A41465 | DEFIBRILLATORE | HEWLETT PACKARD CO | . | ex asl4 -OSPEDALE NARNI | Sala Parto | Ostetricia Gin. Narni | Proprieta' Ente | novembre | novembre | maggio | maggio | novembre |  |  |  |  | ex asl 4
504189 | . | LARINGOSCOPIO (PER INTUBAZIONE A LAME) | PENLON LTD | . | ex asl4 -OSPEDALE NARNI | Sala Parto | Ostetricia Gin. Narni | Proprieta' Ente | novembre |  |  | novembre | [5 empty] | ex asl 4
504190 |  | LARINGOSCOPIO (PER INTUBAZIONE A LAME) | PENLON LTD | . | ex asl4 -OSPEDALE NARNI | Sala Parto | Ostetricia Gin. Narni | Proprieta' Ente | novembre |  |  | novembre | [5 empty] | ex asl 4
504193 | 1340000000000 | BILANCIA PESA NEONATI | SECA CORP | 336 | ex asl4 -OSPEDALE NARNI | Sala Parto | Ostetricia Gin. Narni | Proprieta' Ente | novembre |  | novembre | novembre | [5 empty] | ex asl 4
504194 | 0088/EU | ANESTESIA, APPARECCHIO PER | SOXIL SPA | JOLLYTRONIC | ex asl4 -OSPEDALE NARNI | Sala Parto | Ostetricia Gin. Narni | Proprieta' Ente | novembre |  | aprile | aprile | ottobre |  |  |  |  | ex asl 4
504196 |  | LARINGOSCOPIO (PER INTUBAZIONE A LAME) | HEINE OPTOTECHNIK | . | ex asl4 -OSPEDALE NARNI | Sala Parto | Ostetricia Gin. Narni | Proprieta' Ente | novembre |  |  | novembre | [5 empty] | ex asl 4
504197 | 2113 | TAVOLO OPERATORIO | INDUSTRIE GUIDO MALVESTIO SPA | 38100 | ex asl4 -OSPEDALE NARNI | Sala Parto | Ostetricia Gin. Narni | Proprieta' Ente | novembre |  |  | maggio | novembre |  |  |  |  | ex asl 4
504199 | 1D | ESTRATTORE OSTETRICO A VUOTO | RICHTER | . | ex asl4 -OSPEDALE NARNI | Sala Parto | Ostetricia Gin. Narni | Proprieta' Ente | novembre |  |  | novembre | [5 empty] | ex asl 4
504223 | 41290 | RISCALDATORE SANGUIGNO | 3M COMPANY | RANGER 245 | ex asl4 -OSPEDALE NARNI | Sala Travaglio,Stanza Ostetriche/Infermiere | Ostetricia Gin. Narni | Proprieta' Ente | novembre |  |  | novembre | [5 empty] | ex asl 4
504224 | 212218 | INCUBATORE | 3M COMPANY | ATTEST 1292 | ex asl4 -OSPEDALE NARNI | Sala Travaglio,Stanza Ostetriche/Infermiere | Ostetricia Gin. Narni | Proprieta' Ente | novembre |  |  | novembre | [5 empty] | ex asl 4
504239 |  | TESTA LETTO, APPARECCHIO | . | . | ex asl4 -OSPEDALE NARNI | Sala Travaglio | Ostetricia Gin. Narni | Proprieta' Ente | novembre |  |  | novembre | [5 empty] | ex asl 4
504240 |  | TESTA LETTO, APPARECCHIO | . | . | ex asl4 -OSPEDALE NARNI | Sala Travaglio | Ostetricia Gin. Narni | Proprieta' Ente | novembre |  |  | novembre | [5 empty] | ex asl 4
504246 | . | MONITOR FETALE | GE MEDICAL SYSTEMS | COROMETRICS 172 SERIES 170 | ex asl4 -OSPEDALE NARNI | Sala Travaglio | Ostetricia Gin. Narni | Proprieta' Ente | novembre |  |  | novembre | [5 empty] | ex asl 4
504247 | . | MONITOR FETALE | GE MEDICAL SYSTEMS | COROMETRICS 172 SERIES 170 | ex asl4 -OSPEDALE NARNI | Sala Travaglio | Ostetricia Gin. Narni | Proprieta' Ente | novembre |  |  | novembre | [5 empty] | ex asl 4
504251 | 104854 | RIVELATORE BATTITO CARDIACO FETALE | HADECO HAYASHI DENKI CO LTD | ES 101 | ex asl4 -OSPEDALE NARNI | ripostiglio | Ostetricia Gin. Narni | Proprieta' Ente | novembre |  |  | novembre | [5 empty] | ex asl 4
504257 | fmyv00606 | PULSOSSIMETRO | . | . | ex asl4 -OSPEDALE NARNI | sala visite neonati | Ostetricia Gin. Narni | Proprieta' Ente | novembre |  | novembre | novembre | [5 empty] | ex asl 4
504271 | . | ELETTROCARDIOGRAFO | CARDIOLINE INC | DELTA 60 PLUS | ex asl4 -OSPEDALE NARNI | sala visite neonati | Ostetricia Gin. Narni | Proprieta' Ente | novembre |  | novembre | novembre | [5 empty] | ex asl 4
504273 | 3816G21300 | RIVELATORE BATTITO CARDIACO FETALE | HEWLETT PACKARD CO | M 1330 A SONATA SERIES 50 | ex asl4 -OSPEDALE NARNI | sala visite neonati | Ostetricia Gin. Narni | Proprieta' Ente | novembre |  |  | novembre | [5 empty] | ex asl 4
504274 | 3728G03738 | MONITOR FETALE | HEWLETT PACKARD CO | VIRIDIA SERIES 50XMO | ex asl4 -OSPEDALE NARNI | sala visite neonati | Ostetricia Gin. Narni | Proprieta' Ente | novembre |  |  | novembre | [5 empty] | ex asl 4
504275 | 2037 | CARRELLO ELETTRIFICATO | ESAOTE SPA | ELETTRICO | ex asl4 -OSPEDALE NARNI | sala visite neonati | Ostetricia Gin. Narni | Proprieta' Ente | novembre |  |  | novembre | [5 empty] | ex asl 4
504276 | SE15609110 | ECOTOMOGRAFO PORTATILE | HITACHI MEDICAL CORP | SPAZIO PLUS | ex asl4 -OSPEDALE NARNI | sala visite neonati | Ostetricia Gin. Narni | Proprieta' Ente | novembre |  | novembre | novembre | [5 empty] | ex asl 4
504277 | SE18196420 | SONDA ECOGRAFICA | ANSALDO BIOMEDICALE SPA | AL 33 | ex asl4 -OSPEDALE NARNI | sala visite neonati | Ostetricia Gin. Narni | Proprieta' Ente | novembre | [8 empty] | ex asl 4
504278 | SE15504112B | SONDA ECOGRAFICA | HITACHI MEDICAL CORP | EUP C314G | ex asl4 -OSPEDALE NARNI | sala visite neonati | Ostetricia Gin. Narni | Proprieta' Ente | novembre | [8 empty] | ex asl 4
504279 | 0145BAP12905502 | MONITOR FETALE | COMESA SISTEMI MEDICALI SRL | 145 | ex asl4 -OSPEDALE NARNI | sala visite neonati | Ostetricia Gin. Narni | Proprieta' Ente | novembre |  |  | novembre | [5 empty] | ex asl 4
504307 |  | TESTA LETTO, APPARECCHIO | . | . | ex asl4 -OSPEDALE NARNI | DEGENZA F,RIPOSTIGLIO | Ostetricia Gin. Narni | Proprieta' Ente | novembre |  |  | novembre | [5 empty] | ex asl 4
504310 |  | TESTA LETTO, APPARECCHIO | . | . | ex asl4 -OSPEDALE NARNI | DEGENZA F,RIPOSTIGLIO | Ostetricia Gin. Narni | Proprieta' Ente | novembre |  |  | novembre | [5 empty] | ex asl 4
504313 |  | TESTA LETTO, APPARECCHIO | . | . | ex asl4 -OSPEDALE NARNI | DEGENZA F,RIPOSTIGLIO | Ostetricia Gin. Narni | Proprieta' Ente | novembre |  |  | novembre | [5 empty] | ex asl 4
504319 |  | TESTA LETTO, APPARECCHIO | . | . | ex asl4 -OSPEDALE NARNI | Degenza,Degenza E | Ostetricia Gin. Narni | Proprieta' Ente | novembre |  |  | novembre | [5 empty] | ex asl 4
504324 |  | TESTA LETTO, APPARECCHIO | . | . | ex asl4 -OSPEDALE NARNI | Degenza,Degenza E | Ostetricia Gin. Narni | Proprieta' Ente | novembre |  |  | novembre | [5 empty] | ex asl 4
504326 |  | TESTA LETTO, APPARECCHIO | . | . | ex asl4 -OSPEDALE NARNI | Degenza,Degenza E | Ostetricia Gin. Narni | Proprieta' Ente | novembre |  |  | novembre | [5 empty] | ex asl 4
504329 |  | TESTA LETTO, APPARECCHIO | . | . | ex asl4 -OSPEDALE NARNI | Degenza,Degenza E | Ostetricia Gin. Narni | Proprieta' Ente | novembre |  |  | novembre | [5 empty] | ex asl 4
504351 | N/A | AEROSOL, APPARECCHIO PER | ARTSANA CHICCO CORP | 30000 10 PROFESSIONAL 2 | ex asl4 -OSPEDALE NARNI | Medicheria | Ostetricia Gin. Narni | Proprieta' Ente | novembre |  |  | novembre | [5 empty] | ex asl 4
504352 | M20510 | LAMPADA DA VISITA | LUXO | L 102U/A | ex asl4 -OSPEDALE NARNI | Medicheria | Ostetricia Gin. Narni | Proprieta' Ente | novembre |  |  | novembre | [5 empty] | ex asl 4
504365 | 90720 | ALIMENTATORE | 3M COMPANY | . | ex asl4 -OSPEDALE NARNI | Medicheria | Ostetricia Gin. Narni | Proprieta' Ente | novembre |  |  | novembre | [5 empty] | ex asl 4
504381 |  | TESTA LETTO, APPARECCHIO | . | . | ex asl4 -OSPEDALE NARNI | Degenza D | Ostetricia Gin. Narni | Proprieta' Ente | novembre |  |  | novembre | [5 empty] | ex asl 4
504384 |  | TESTA LETTO, APPARECCHIO | . | . | ex asl4 -OSPEDALE NARNI | Degenza D | Ostetricia Gin. Narni | Proprieta' Ente | novembre |  |  | novembre | [5 empty] | ex asl 4
504387 |  | TESTA LETTO, APPARECCHIO | . | . | ex asl4 -OSPEDALE NARNI | Degenza D | Ostetricia Gin. Narni | Proprieta' Ente | novembre |  |  | novembre | [5 empty] | ex asl 4
504414 |  | TESTA LETTO, APPARECCHIO | . | . | ex asl4 -OSPEDALE NARNI | Degenza c | Ostetricia Gin. Narni | Proprieta' Ente | novembre |  |  | novembre | [5 empty] | ex asl 4
504415 |  | TESTA LETTO, APPARECCHIO | . | . | ex asl4 -OSPEDALE NARNI | Degenza c | Ostetricia Gin. Narni | Proprieta' Ente | novembre |  |  | novembre | [5 empty] | ex asl 4
504416 |  | TESTA LETTO, APPARECCHIO | . | . | ex asl4 -OSPEDALE NARNI | Degenza c | Ostetricia Gin. Narni | Proprieta' Ente | novembre |  |  | novembre | [5 empty] | ex asl 4
504433 | . | PRODUTTORE DI GHIACCIO | BREMAS | ICE MAKERS | ex asl4 -OSPEDALE NARNI | Vuotatoio | Ostetricia Gin. Narni | Proprieta' Ente | novembre |  |  | novembre | [5 empty] | ex asl 4
504475 |  | TESTA LETTO, APPARECCHIO | . | . | ex asl4 -OSPEDALE NARNI | Degenza B | Ostetricia Gin. Narni | Proprieta' Ente | novembre |  |  | novembre | [5 empty] | ex asl 4
504476 |  | TESTA LETTO, APPARECCHIO | . | . | ex asl4 -OSPEDALE NARNI | Degenza B | Ostetricia Gin. Narni | Proprieta' Ente | novembre |  |  | novembre | [5 empty] | ex asl 4
504477 |  | TESTA LETTO, APPARECCHIO | . | . | ex asl4 -OSPEDALE NARNI | Degenza B | Ostetricia Gin. Narni | Proprieta' Ente | novembre |  |  | novembre | [5 empty] | ex asl 4
504508 |  | TESTA LETTO, APPARECCHIO | . | . | ex asl4 -OSPEDALE NARNI | Degenza A | Ostetricia Gin. Narni | Proprieta' Ente | novembre |  |  | novembre | [5 empty] | ex asl 4
504509 |  | TESTA LETTO, APPARECCHIO | . | . | ex asl4 -OSPEDALE NARNI | Degenza A | Ostetricia Gin. Narni | Proprieta' Ente | novembre |  |  | novembre | [5 empty] | ex asl 4
504510 |  | TESTA LETTO, APPARECCHIO | . | . | ex asl4 -OSPEDALE NARNI | Degenza A | Ostetricia Gin. Narni | Proprieta' Ente | novembre |  |  | novembre | [5 empty] | ex asl 4
504511 |  | TESTA LETTO, APPARECCHIO | . | . | ex asl4 -OSPEDALE NARNI | Degenza A | Ostetricia Gin. Narni | Proprieta' Ente | novembre |  |  | novembre | [5 empty] | ex asl 4
504517 | . | DEFIBRILLATORE | ZOLL MEDICAL CORP | M SERIES | ex asl4 -OSPEDALE NARNI | AMBULANZA | 118 Emergenza | Proprieta' Ente | novembre | novembre | maggio | maggio | novembre |  |  |  |  | ex asl 4
504519 | 4269949 | DEFIBRILLATORE | CARDIAC SCIENCE CORP | POWERHEART AED G3 PRO | ex asl4 -OSPEDALE NARNI | AMBULANZA | 118 Emergenza | Proprieta' Ente | novembre | novembre | maggio | maggio | novembre |  |  |  |  | ex asl 4
504520 | 44858238 | VENTILATORE POLMONARE PER USO OSPEDALIERO | SIEM SRL | 2001 MA-EL | ex asl4 -OSPEDALE NARNI | AMBULANZA | 118 Emergenza | Proprieta' Ente | novembre | novembre | aprile | aprile | ottobre |  |  |  |  | ex asl 4
504550 | . | STERILIZZATRICE PER ENDOSCOPI | OLYMPUS OPTICAL CO LTD | TD 20 | ex asl4 -OSPEDALE NARNI | DISIMPEGNO | Dir.Sanitaria Osp.Narni | Proprieta' Ente | novembre |  |  | novembre | [5 empty] | ex asl 4
504627 | . | BILANCIA ANALITICA | . | . | ex asl4 -OSPEDALE NARNI | Ufficio | Endoscopia Narni | Proprieta' Ente | novembre | novembre | novembre | novembre | [5 empty] | ex asl 4
504662 |  | TESTA LETTO, APPARECCHIO | . | . | ex asl4 -OSPEDALE NARNI | EX-DEGENZA | Dir.Sanitaria Osp.Narni | Proprieta' Ente | novembre |  |  | novembre | [5 empty] | ex asl 4
504663 |  | TESTA LETTO, APPARECCHIO | . | . | ex asl4 -OSPEDALE NARNI | EX-DEGENZA | Dir.Sanitaria Osp.Narni | Proprieta' Ente | novembre |  |  | novembre | [5 empty] | ex asl 4
504664 |  | TESTA LETTO, APPARECCHIO | . | . | ex asl4 -OSPEDALE NARNI | EX-DEGENZA | Dir.Sanitaria Osp.Narni | Proprieta' Ente | novembre |  |  | novembre | [5 empty] | ex asl 4
504665 | FCC06240007SA | PULSOSSIMETRO | GE MEDICAL SYSTEMS | TRUSAT | ex asl4 -OSPEDALE NARNI | ufficio caposala | Pediatria Narni | Proprieta' Ente | novembre |  | novembre | novembre | [5 empty] | ex asl 4
504884 | NON FORNITA | CISTOSCOPIO RIGIDO | STORZ KARL GMBH & CO KG | 27005BA HOPKINS II 30° 4MM | ex asl4 -OSPEDALE NARNI | Adibita Sala Operat. | Ostetricia Gin. Narni | Proprieta' Ente | novembre | [8 empty] | ex asl 4
504885 | NON FORNITA | CISTOSCOPIO RIGIDO | STORZ KARL GMBH & CO KG | 27005BA HOPKINS II 30° 4MM | ex asl4 -OSPEDALE NARNI | Adibita Sala Operat. | Ostetricia Gin. Narni | Proprieta' Ente | novembre | [8 empty] | ex asl 4
504886 | NON FORNITA | CISTOSCOPIO RIGIDO | STORZ KARL GMBH & CO KG | 27005BA HOPKINS II 30° 4MM | ex asl4 -OSPEDALE NARNI | Adibita Sala Operat. | Ostetricia Gin. Narni | Proprieta' Ente | novembre | [8 empty] | ex asl 4
504887 | NON FORNITA | ISTEROSCOPIO RIGIDO | STORZ KARL GMBH & CO KG | 26120 BA | ex asl4 -OSPEDALE NARNI | Adibita Sala Operat. | Ostetricia Gin. Narni | Proprieta' Ente | novembre | [8 empty] | ex asl 4
504888 | NON FORNITA | LAPAROSCOPIO | STORZ KARL GMBH & CO KG | 26003 AA | ex asl4 -OSPEDALE NARNI | Adibita Sala Operat. | Ostetricia Gin. Narni | Proprieta' Ente | novembre | [8 empty] | ex asl 4
504889 | NON FORNITA | LAPAROSCOPIO | STORZ KARL GMBH & CO KG | 26003 AA | ex asl4 -OSPEDALE NARNI | Adibita Sala Operat. | Ostetricia Gin. Narni | Proprieta' Ente | novembre | [8 empty] | ex asl 4
504890 |  | CISTOSCOPIO RIGIDO | STORZ KARL GMBH & CO KG | 27005BA HOPKINS II 30° 4MM | ex asl4 -OSPEDALE NARNI | Adibita Sala Operat. | Ostetricia Gin. Narni | Proprieta' Ente | novembre | [8 empty] | ex asl 4
504891 | NON FORNITA | CISTOSCOPIO RIGIDO | STORZ KARL GMBH & CO KG | 27005BA HOPKINS II 30° 4MM | ex asl4 -OSPEDALE NARNI | Adibita Sala Operat. | Ostetricia Gin. Narni | Proprieta' Ente | novembre | [8 empty] | ex asl 4
504892 | NON FORNITA | CISTOSCOPIO RIGIDO | STORZ KARL GMBH & CO KG | 27005BA HOPKINS II 30° 4MM | ex asl4 -OSPEDALE NARNI | SALA A | SALA OPERATORIA NARNI | Proprieta' Ente | novembre | [8 empty] | ex asl 4
504893 | N115 | ISTEROSCOPIO RIGIDO | FIEGERT ENDOTECH MEDIZINTECHNIK GMBH | 300.0425.A 30° 4MM | ex asl4 -OSPEDALE NARNI | SALA A | SALA OPERATORIA NARNI | Proprieta' Ente | novembre | [8 empty] | ex asl 4
504894 | NON FORNITA | CISTOSCOPIO RIGIDO | STORZ KARL GMBH & CO KG | 27005BA HOPKINS II 30° 4MM | ex asl4 -OSPEDALE NARNI | SALA A | SALA OPERATORIA NARNI | Proprieta' Ente | novembre | [8 empty] | ex asl 4
504895 | NON FORNITA | CISTOSCOPIO RIGIDO | STORZ KARL GMBH & CO KG | 27005BA HOPKINS II 30° 4MM | ex asl4 -OSPEDALE NARNI | SALA A | SALA OPERATORIA NARNI | Proprieta' Ente | novembre | [8 empty] | ex asl 4
504896 | NON FORNITA | ARTROSCOPIO RIGIDO | STORZ KARL GMBH & CO KG | 28731FWA 45° 4MM | ex asl4 -OSPEDALE NARNI | SALA A | SALA OPERATORIA NARNI | Proprieta' Ente | novembre | [8 empty] | ex asl 4
504897 | NON FORNITA | LAPAROSCOPIO | STORZ KARL GMBH & CO KG | 28731AWA 0° 4MM | ex asl4 -OSPEDALE NARNI | SALA A | SALA OPERATORIA NARNI | Proprieta' Ente | novembre | [8 empty] | ex asl 4
504898 | NON FORNITA | LAPAROSCOPIO | STORZ KARL GMBH & CO KG | 28731AWA 0° 4MM | ex asl4 -OSPEDALE NARNI | SALA A | SALA OPERATORIA NARNI | Proprieta' Ente | novembre | [8 empty] | ex asl 4
504899 | NON FORNITA | LAPAROSCOPIO | STORZ KARL GMBH & CO KG | 28731AWA 0° 4MM | ex asl4 -OSPEDALE NARNI | SALA A | SALA OPERATORIA NARNI | Proprieta' Ente | novembre | [8 empty] | ex asl 4
504900 | NON FORNITA | LAPAROSCOPIO | STORZ KARL GMBH & CO KG | 28731AWA 0° 4MM | ex asl4 -OSPEDALE NARNI | SALA A | SALA OPERATORIA NARNI | Proprieta' Ente | novembre | [8 empty] | ex asl 4
504901 | NON FORNITA | LAPAROSCOPIO | STORZ KARL GMBH & CO KG | 26003BUA 30° 10MM | ex asl4 -OSPEDALE NARNI | SALA A | SALA OPERATORIA NARNI | Proprieta' Ente | novembre | [8 empty] | ex asl 4
504902 | NON FORNITA | LAPAROSCOPIO | STORZ KARL GMBH & CO KG | 26003BUA 30° 10MM | ex asl4 -OSPEDALE NARNI | SALA A | SALA OPERATORIA NARNI | Proprieta' Ente | novembre | [8 empty] | ex asl 4
504903 | NON FORNITA | END.,SONDA X LAPAROSCOPIA | OLYMPUS OPTICAL CO LTD | 5254 A | ex asl4 -OSPEDALE NARNI | SALA A | SALA OPERATORIA NARNI | Proprieta' Ente | novembre | [8 empty] | ex asl 4
504904 | 1110 | TRAPANO ORTOPEDICO | SYNTHES STRATEC | 511606 | ex asl4 -OSPEDALE NARNI | SALA A | SALA OPERATORIA NARNI | Proprieta' Ente | novembre | novembre |  | novembre | [5 empty] | ex asl 4
504905 | 976 | TRAPANO ORTOPEDICO | SYNTHES STRATEC | 511606 | ex asl4 -OSPEDALE NARNI | SALA A | SALA OPERATORIA NARNI | Proprieta' Ente | novembre | novembre |  | novembre | [5 empty] | ex asl 4
504906 | 150566 | TRAPANO ORTOPEDICO | STRYKER ORTHOPAEDICS - HOWMEDICA | . | ex asl4 -OSPEDALE NARNI | SALA A | SALA OPERATORIA NARNI | Proprieta' Ente | novembre | novembre |  | novembre | [5 empty] | ex asl 4
504907 | 319 | TRAPANO ORTOPEDICO | SYNTHES STRATEC | NON SPECIFICATO | ex asl4 -OSPEDALE NARNI | SALA A | SALA OPERATORIA NARNI | Proprieta' Ente | novembre | novembre |  | novembre | [5 empty] | ex asl 4
504908 | 1P663 | TRAPANO ORTOPEDICO | SYNTHES SAS | 511.11 | ex asl4 -OSPEDALE NARNI | SALA A | SALA OPERATORIA NARNI | Proprieta' Ente | novembre | novembre |  | novembre | [5 empty] | ex asl 4
504909 | NON FORNITA | TRAPANO ORTOPEDICO | SYNTHES STRATEC | TRS | ex asl4 -OSPEDALE NARNI | SALA A | SALA OPERATORIA NARNI | Proprieta' Ente | novembre | novembre |  | novembre | [5 empty] | ex asl 4
504910 | NON FORNITA | TRAPANO ORTOPEDICO | CONMED LINVATEC CORP | PRO 6202 M | ex asl4 -OSPEDALE NARNI | SALA A | SALA OPERATORIA NARNI | Proprieta' Ente | novembre |  |  | novembre | [5 empty] | ex asl 4
504912 | NON FORNITA | SEGA PER ORTOPEDIA | . | . | ex asl4 -OSPEDALE NARNI | SALA A | SALA OPERATORIA NARNI | Proprieta' Ente | novembre |  |  | novembre | [5 empty] | ex asl 4
505210 | . | DIAFANOSCOPIO | GIMA SPA | VISORE 35X43 | ex asl4 -OSPEDALE NARNI | Fisioterapia,Palestra | Riabilitazione Terr.Distretto 2 Narni | Proprieta' Ente | novembre | novembre |  | novembre | [5 empty] | ex asl 4
505372 |  | MONITOR TELEVISIVO PER BIOIMMAGINI | SONY CORP | LMD 1950 MD | ex asl4 -OSPEDALE NARNI | sala b | SALA OPERATORIA NARNI | Proprieta' Ente | novembre | novembre |  | novembre | [5 empty] | ex asl 4
505461 | 27106 | WORKSTATION DIAGNOSTICA PER IMMAGINI | EASTMAN KODAK CO | DIRECTVIEW REMOTE OPERATIONS PANEL | ex asl4 -OSPEDALE NARNI | SALA COMANDI | Diagn.Immagini Osp.Narni | Proprieta' Ente | novembre |  |  | giugno | [5 empty] | ex asl 4
505872 | 6427 | AGITATORE DA LABORATORIO | CLAY ADAMS DIV BECTON DICKINSON & CO | CYCLO MIXER | ex asl4 -OSPEDALE NARNI | AMB PRELIEVI | LABORATORIO ANALISI OSP. | Proprieta' Ente | novembre | novembre |  | novembre | [5 empty] | ex asl 4
506784 | . | PULSOSSIMETRO | BCI INTERNATIONAL INC | SL 003 | ex asl4 -OSPEDALE NARNI | Amb. Ortopedico | Ortopedia Narni | Proprieta' Ente | novembre | novembre | novembre | novembre | [5 empty] | ex asl 4
517851 | EA010260 | SISTEMA TELEVISIVO PER ENDOSCOPIA | PENTAX CORP | EPK 100 P | ex asl4 -OSPEDALE NARNI | Sala endoscopica | Endoscopia Narni | Proprieta' Ente | novembre | novembre |  | novembre | [5 empty] | ex asl 4
517852 | 958/01 | CARRELLO SERVITORE PER ENDOSCOPI | MOVI SPA | 10606521 | ex asl4 -OSPEDALE NARNI | Sala endoscopica | Endoscopia Narni | Proprieta' Ente | novembre | novembre |  | novembre | [5 empty] | ex asl 4
517853 | 2100987 | MONITOR TELEVISIVO PER BIOIMMAGINI | SONY CORP | . | ex asl4 -OSPEDALE NARNI | Sala endoscopica | Endoscopia Narni | Proprieta' Ente | novembre | novembre |  | novembre | [5 empty] | ex asl 4
517854 | EA01523 | SISTEMA TELEVISIVO PER ENDOSCOPIA | PENTAX CORP | EPK 700 | ex asl4 -OSPEDALE NARNI | Sala endoscopica | Endoscopia Narni | Proprieta' Ente | novembre | novembre |  | novembre | [5 empty] | ex asl 4
517858 | 3308 | ASPIRATORE MEDICO CHIRURGICO | COMET AG | ESMU 220-12 | ex asl4 -OSPEDALE NARNI | Sala endoscopica | Endoscopia Narni | Proprieta' Ente | novembre | novembre |  | novembre | [5 empty] | ex asl 4
517868 | N/A | LAVAGGIO E DISINFEZIONE ENDOSCOPI | OLYMPUS OPTICAL CO LTD | MINI ETD | ex asl4 -OSPEDALE NARNI | Sala endoscopica | Endoscopia Narni | Proprieta' Ente | novembre | novembre |  | novembre | [5 empty] | ex asl 4
517894 |  | DIAFANOSCOPIO | . | . | ex asl4 -OSPEDALE NARNI | Sala endoscopica | Endoscopia Narni | Proprieta' Ente | novembre | novembre |  | novembre | [5 empty] | ex asl 4
517900 | . | DIAFANOSCOPIO | . | . | ex asl4 -OSPEDALE NARNI | Ufficio | Endoscopia Narni | Proprieta' Ente | novembre | novembre |  | novembre | [5 empty] | ex asl 4
517911 | 707/98 | CARRELLO SERVITORE PER ENDOSCOPI | MOVI SPA | RACK P | ex asl4 -OSPEDALE NARNI | Sala endoscopica | Endoscopia Narni | Proprieta' Ente | novembre | novembre |  | novembre | [5 empty] | ex asl 4
517912 | EA010313 | SISTEMA TELEVISIVO PER ENDOSCOPIA | PENTAX CORP | EPK 100 P | ex asl4 -OSPEDALE NARNI | Sala endoscopica | Endoscopia Narni | Proprieta' Ente | novembre | novembre |  | novembre | [5 empty] | ex asl 4
517913 | 2000374 | MONITOR TELEVISIVO PER BIOIMMAGINI | SONY CORP | PVM 14M2 MDE 14" | ex asl4 -OSPEDALE NARNI | Sala endoscopica | Endoscopia Narni | Proprieta' Ente | novembre | novembre |  | novembre | [5 empty] | ex asl 4
517914 | EA011411 | SISTEMA TELEVISIVO PER ENDOSCOPIA | PENTAX CORP | EPK 700 | ex asl4 -OSPEDALE NARNI | Sala endoscopica | Endoscopia Narni | Proprieta' Ente | novembre | novembre |  | novembre | [5 empty] | ex asl 4
517916 | 40501 | VIDEOREGISTRATORE PER BIOIMMAGINI | SONY CORP | SVO 1520 P | ex asl4 -OSPEDALE NARNI | Sala endoscopica | Endoscopia Narni | Proprieta' Ente | novembre | novembre |  | novembre | [5 empty] | ex asl 4
517917 |  | ASPIRATORE MEDICO CHIRURGICO | COMETE SAS | MOBINOX ES 2 PO | ex asl4 -OSPEDALE NARNI | Sala endoscopica | Endoscopia Narni | Proprieta' Ente | novembre | novembre |  | novembre | [5 empty] | ex asl 4
517918 | 35215 | LETTO PER DEGENZA ELETTRIFICATO | GIVAS SRL | 40 18 | ex asl4 -OSPEDALE NARNI | Sala endoscopica | Endoscopia Narni | Proprieta' Ente | novembre | novembre |  | novembre | [5 empty] | ex asl 4
517922 | 1491 | ASPIRATORE MEDICO CHIRURGICO | GIMA SPA | TOBI HOSPITAL | ex asl4 -OSPEDALE NARNI | Sala endoscopica | Endoscopia Narni | Proprieta' Ente | novembre | novembre |  | novembre | [5 empty] | ex asl 4
517932 | A120304 | VIDEOGASTROSCOPIO | PENTAX CORP | EG 1870 K | ex asl4 -OSPEDALE NARNI | Sala endoscopica | Endoscopia Narni | Proprieta' Ente | novembre | novembre |  | giugno | [5 empty] | ex asl 4
517933 | A02580 | VIDEOGASTROSCOPIO | PENTAX CORP | EG 2930 K | ex asl4 -OSPEDALE NARNI | Sala endoscopica | Endoscopia Narni | Proprieta' Ente | novembre | novembre |  | giugno | [5 empty] | ex asl 4
517934 | G120154 | VIDEOCOLONSCOPIO | PENTAX CORP | EC 380 FKP | ex asl4 -OSPEDALE NARNI | Sala endoscopica | Endoscopia Narni | Proprieta' Ente | novembre | novembre |  | giugno | [5 empty] | ex asl 4
517935 | G120156 | VIDEOCOLONSCOPIO | PENTAX CORP | EC 380 FKP | ex asl4 -OSPEDALE NARNI | Sala endoscopica | Endoscopia Narni | Proprieta' Ente | novembre | novembre |  | giugno | [5 empty] | ex asl 4
517936 | G120157 | VIDEOCOLONSCOPIO | PENTAX CORP | EC 380 FKP | ex asl4 -OSPEDALE NARNI | Sala endoscopica | Endoscopia Narni | Proprieta' Ente | novembre | novembre |  | giugno | [5 empty] | ex asl 4
517937 | A02149 | VIDEOGASTROSCOPIO | PENTAX CORP | EG 2931K | ex asl4 -OSPEDALE NARNI | Sala endoscopica | Endoscopia Narni | Proprieta' Ente | novembre | novembre |  | giugno | [5 empty] | ex asl 4
517938 | A120066 | VIDEOGASTROSCOPIO | PENTAX CORP | EG 1580 K | ex asl4 -OSPEDALE NARNI | Sala endoscopica | Endoscopia Narni | Proprieta' Ente | novembre | novembre |  | giugno | [5 empty] | ex asl 4
517939 | A120351 | VIDEOGASTROSCOPIO | PENTAX CORP | EG 1870 K | ex asl4 -OSPEDALE NARNI | Sala endoscopica | Endoscopia Narni | Proprieta' Ente | novembre | novembre |  | giugno | [5 empty] | ex asl 4
517961 |  | DIAFANOSCOPIO | . | . | ex asl4 -OSPEDALE NARNI | Ufficio | Endoscopia Narni | Proprieta' Ente | novembre | novembre |  | novembre | [5 empty] | ex asl 4
532999 | 58991047733 | DEFIBRILLATORE | SCHILLER AG | FRED EASY | ex asl4 -OSPEDALE NARNI | MEDICINA NARNI | MEDICINA NARNI AMELIA | Proprieta' Ente | novembre | novembre | maggio | maggio | novembre |  |  |  |  | ex asl 4
533000 | 220134 | ELETTROBISTURI | MITEK SURGICAL PRODUCTS | VAPR SYSTEM II | ex asl4 -OSPEDALE NARNI | SALA OPERATORIA NARNI | DIREZ.MED.OSP.NARNI AMEL. | Proprieta' Ente | novembre | novembre | maggio | maggio | novembre |  |  |  |  | ex asl 4
533098 | 16790179 | MODEM PER TRASMISSIONE DATI | MULTITECH | MT 2834 ZDXI | ex asl4 -OSPEDALE NARNI | AMBULANZA | 118 Emergenza | Proprieta' Ente | novembre | novembre |  | novembre | [5 empty] | ex asl 4
533124 | 1404161 | INCUBATORE | ASAL SRL | 71 T / LT 250 | ex asl4 -OSPEDALE NARNI | Laboratorio | Diagn.Laborat. Ospedale Narni | Proprieta' Ente | novembre |  |  | novembre | [5 empty] | ex asl 4
533137 | 86978 | DEFIBRILLATORE | NIHON KOHDEN CORP | TEC 5521 | ex asl4 -OSPEDALE NARNI | corridoio | SALA OPERATORIA NARNI | Proprieta' Ente | novembre | novembre | maggio | maggio | novembre |  |  |  |  | ex asl 4
533145 | 241225SU2 | ECOTOMOGRAFO | GE MEDICAL SYSTEMS | VOLUSON S8 | ex asl4 -OSPEDALE NARNI | Camera Medici Guardia Ostetr.Ginec. | Ostetricia Gin. Narni | Proprieta' Ente | novembre | novembre | dicembre | dicembre | [5 empty] | ex asl 4
533146 | 324565 | RIPRODUTTORE VIDEO O DIGITALE DI BIOIMMAGINI | SONY CORP | UP D897 | ex asl4 -OSPEDALE NARNI | Camera Medici Guardia Ostetr.Ginec. | Ostetricia Gin. Narni | Proprieta' Ente | novembre |  |  | novembre | [5 empty] | ex asl 4
533147 | 17368KR4 | SONDA ECOGRAFICA | GE MEDICAL SYSTEMS | RIC5-9W-RS | ex asl4 -OSPEDALE NARNI | Camera Medici Guardia Ostetr.Ginec. | Ostetricia Gin. Narni | Proprieta' Ente | novembre | novembre | dicembre | dicembre | [5 empty] | ex asl 4
533148 | 170988KRD | SONDA ECOGRAFICA | GE MEDICAL SYSTEMS | RAB4-8 RS | ex asl4 -OSPEDALE NARNI | Camera Medici Guardia Ostetr.Ginec. | Ostetricia Gin. Narni | Proprieta' Ente | novembre | novembre | dicembre | dicembre | [5 empty] | ex asl 4
533149 | VCN3951952 | STAMPANTE PER COMPUTER | HEWLETT PACKARD CO | P2035 | ex asl4 -OSPEDALE NARNI | Camera Medici Guardia Ostetr.Ginec. | Ostetricia Gin. Narni | Proprieta' Ente | novembre |  |  | novembre | [5 empty] | ex asl 4
533155 |  | ASPIRATORE MEDICO CHIRURGICO | FASET SPA | . | ex asl4 -OSPEDALE NARNI | Presala | BLOCCO OPERATORIO | Proprieta' Ente | novembre | novembre |  | novembre | [5 empty] | ex asl 4
533664 | 9601021336 | PULSOSSIMETRO | MEDIAID INC PALCO | 340 | ex asl4 -OSPEDALE NARNI | Ufficio | Endoscopia Narni | Leasing | novembre | novembre | [7 empty] | ex asl 4
533771 | 4153220 | DEFIBRILLATORE | CARDIAC SCIENCE CORP | POWERHEART AED G3 | ex asl4 -OSPEDALE NARNI | Comando Tac | Diagn.Immagini Osp.Narni | Proprieta' Ente | novembre | novembre | maggio | maggio | novembre |  |  |  |  | ex asl 4
533773 | NR | PULSOSSIMETRO | NONIN MEDICAL INC | N 2500 | ex asl4 -OSPEDALE NARNI | Terapia antalgica | Anestesia E Rianimazione Narni | Proprieta' Ente | novembre | novembre | novembre | novembre | [5 empty] | ex asl 4
533775 | P1176622 | VIDEOLARINGOSCOPIO | . | . | ex asl4 -OSPEDALE NARNI | SALA A | SALA OPERATORIA NARNI | Proprieta' Ente | novembre |  |  | novembre | [5 empty] | ex asl 4
533857 | I393-090R0468N0006 | EMOGASANALIZZATORE | RADIOMETER MEDICAL APS | ABL 90 FLEX | ex asl4 -OSPEDALE NARNI | D.H. Oncologico | Medicina Narni | Service | novembre | novembre | [7 empty] | ex asl 4
533898 | B4514031 | CONSOLLE DI COMANDO PER GRUPPO RADIOLOGICO | GE MEDICAL SYSTEMS | . | ex asl4 -OSPEDALE NARNI | corridoio | SALA OPERATORIA NARNI | Proprieta' Ente | novembre | novembre |  | luglio | [5 empty] | ex asl 4
533899 | 113002HLO | PORTATILE PER RADIOSCOPIA, APPARECCHIO (ARCO-C) | GE MEDICAL SYSTEMS | BRIVIO OEC 850 | ex asl4 -OSPEDALE NARNI | corridoio | SALA OPERATORIA NARNI | Proprieta' Ente | novembre | novembre |  | luglio | [5 empty] | ex asl 4
533900 | 328381 | RIPRODUTTORE VIDEO O DIGITALE DI BIOIMMAGINI | SONY CORP | UP D897 | ex asl4 -OSPEDALE NARNI | corridoio | SALA OPERATORIA NARNI | Proprieta' Ente | novembre | novembre |  | novembre | [5 empty] | ex asl 4
533970 | 720189 | RIPRODUTTORE VIDEO O DIGITALE DI BIOIMMAGINI | SONY CORP | UP 25 MD | ex asl4 -OSPEDALE NARNI | CDC di default | DIREZ.MED.OSP.NARNI AMEL. | Proprieta' Ente | novembre |  |  | novembre | [5 empty] | ex asl 4
533971 | 719510 | RIPRODUTTORE VIDEO O DIGITALE DI BIOIMMAGINI | SONY CORP | UP 25 MD | ex asl4 -OSPEDALE NARNI | CDC di default | DIREZ.MED.OSP.NARNI AMEL. | Proprieta' Ente | novembre |  |  | novembre | [5 empty] | ex asl 4
533991 | C1LMTF143771 | MONITOR PER PERSONAL COMPUTER | ASUS COMPUTER INC | VB 171 | ex asl4 -OSPEDALE NARNI | PRIMA DIAGNOSTICA | Diagn.Immagini Osp.Narni | Proprieta' Ente | novembre |  |  | novembre | [5 empty] | ex asl 4
534085 | 1001000380 | ELETTROCARDIOGRAFO | ESAOTE SPA | MYCARDIORAPID XL | ex asl4 -OSPEDALE NARNI | Pronto Soccorso | P.Soccorso Narni | Proprieta' Ente | novembre | novembre | novembre | novembre | [5 empty] | ex asl 4
534104 | 1133 | TAVOLO OPERATORIO | NUOVA BN SNC | F4 EC | ex asl4 -OSPEDALE NARNI | sala c | SALA OPERATORIA NARNI | Proprieta' Ente | novembre | novembre |  | maggio | novembre |  |  |  |  | ex asl 4
534118 | TNK 5MNT24112D | COMPRESSORE | . | . | ex asl4 -OSPEDALE NARNI | caposala | SALA OPERATORIA NARNI | Proprieta' Ente | novembre | novembre |  | maggio | novembre |  |  |  |  | ex asl 4
534140 | 55702 | FRIGORIFERO BIOLOGICO | CF DI CIRO FIOCCHETTI & C SNC | MEDIKA 140 | ex asl4 -OSPEDALE NARNI | Medicheria | REPARTO ORTOPEDIA NARNI | Proprieta' Ente | novembre | novembre | novembre | [6 empty] | ex asl 4
534534 | 1041 | ASPIRATORE MEDICO CHIRURGICO | GIMA SPA | SUPER TOBI | ex asl4 -OSPEDALE NARNI | Sala Parto | Ostetricia Gin. Narni | Proprieta' Ente | novembre |  |  | novembre | [5 empty] | ex asl 4
534535 | 990306 | ASPIRATORE MEDICO CHIRURGICO | FASET SPA | 225 AS | ex asl4 -OSPEDALE NARNI | Degenza | Medicina Narni | Proprieta' Ente | novembre |  |  | novembre | [5 empty] | ex asl 4
534556 | 442/09 | DIAFANOSCOPIO | IREM SNC | A04 90X43 | ex asl4 -OSPEDALE NARNI | Refertazione | SERVIZIO RADIOLOGIA OSP. | Proprieta' Ente | novembre |  |  | novembre | [5 empty] | ex asl 4
534565 | 55606 | TRAPANO DA DENTISTA | BONI MEDICAL TECHNOLOGIES SRL | SM 200 1 | ex asl4 -OSPEDALE NARNI | ODONTOIATRIA E MAX. FACCIALE NARNI | U.O. ODONTOIATRIA | Proprieta' Ente | novembre | [8 empty] | ex asl 4
534566 | 4501700 | VALUTAZIONE DELLA VITALITA' PULPARE, APPARECCHIO PER | NSK AMERICA CORP | ENDO MATE DT | ex asl4 -OSPEDALE NARNI | ODONTOIATRIA E MAX. FACCIALE NARNI | U.O. ODONTOIATRIA | Proprieta' Ente | novembre |  |  | novembre | [5 empty] | ex asl 4
534567 | 10200410498 | ASPIRATORE MEDICO CHIRURGICO | BOSCAROL EMERGENCY SYSTEMS | OB 2000 SUCTION UNIT | ex asl4 -OSPEDALE NARNI | AMBULANZA | 118 Emergenza | Proprieta' Ente | novembre | novembre |  | novembre | [5 empty] | ex asl 4
534600 |  | CARRELLO PER ELETTROCARDIOGRAFO | . | . | ex asl4 -OSPEDALE NARNI | Pronto Soccorso | P.Soccorso Narni | Proprieta' Ente | novembre | [8 empty] | ex asl 4
534606 | 40124921412 | ANALIZZATORE AUTOMATICO PER IMMUNOCHIMICA | DIASORIN SPA | LIAISON XL | ex asl4 -OSPEDALE NARNI | LABORATORIO | Diagn.Laborat. Ospedale Narni | Comodato d'uso (con scadenza) | novembre | [8 empty] | ex asl 4
534607 | 40124921412 | GRUPPO DI CONTINUITA' | . | . | ex asl4 -OSPEDALE NARNI | LABORATORIO | Diagn.Laborat. Ospedale Narni | Comodato d'uso (con scadenza) | novembre | [8 empty] | ex asl 4
534608 | MT0A011360 | STAMPANTE PER COMPUTER | CANON INC | LBP 7010 C | ex asl4 -OSPEDALE NARNI | LABORATORIO | Diagn.Laborat. Ospedale Narni | Comodato d'uso (con scadenza) | novembre | [8 empty] | ex asl 4
534622 | 1502 | ASPIRATORE MEDICO CHIRURGICO | GIMA SPA | SUPERVEGA | ex asl4 -OSPEDALE NARNI | Pronto Soccorso | P.Soccorso Narni | Proprieta' Ente | novembre |  |  | novembre | [5 empty] | ex asl 4
534623 | LS06230 | FRIGOEMOTECA | ANGELANTONI INDUSTRIE SPA | MINI 130 2 | ex asl4 -OSPEDALE NARNI | SALA PRONTO SOCCORSO | P.Soccorso Narni | Proprieta' Ente | novembre | novembre | novembre | novembre | [5 empty] | ex asl 4
534624 | LS06231 | FRIGOEMOTECA | ANGELANTONI INDUSTRIE SPA | BBR 700/5 | ex asl4 -OSPEDALE NARNI | SALA PRONTO SOCCORSO | P.Soccorso Narni | Proprieta' Ente | novembre | novembre | novembre | novembre | [5 empty] | ex asl 4
534637 | LS06233 | CONGELATORE DA LABORATORIO | ANGELANTONI INDUSTRIE SPA | PLATINUM 110 SH ORIZZONTALE | ex asl4 -OSPEDALE NARNI | VACCINAZIONI | LABORATORIO ANALISI OSP. | Proprieta' Ente | novembre | novembre | novembre | novembre | [5 empty] | ex asl 4
534640 | mE15A5B321615C0784 | LAMPADA SCIALITICA | GEBRUDER MARTIN GMBH & CO KG | MARLED E15 | ex asl4 -OSPEDALE NARNI | sala b | SALA OPERATORIA NARNI | Proprieta' Ente | novembre | novembre | novembre | [6 empty] | ex asl 4
534641 | mE9iA5B321615C0785 | SATELLITE PER SCIALITICA | GEBRUDER MARTIN GMBH & CO KG | MARLED E9I | ex asl4 -OSPEDALE NARNI | sala b | SALA OPERATORIA NARNI | Proprieta' Ente | novembre | novembre | novembre | [6 empty] | ex asl 4
534642 | mE15A5B321615C0786 | LAMPADA SCIALITICA | GEBRUDER MARTIN GMBH & CO KG | MARLED E15 | ex asl4 -OSPEDALE NARNI | sala c | SALA OPERATORIA NARNI | Proprieta' Ente | novembre | novembre | novembre | [6 empty] | ex asl 4
534643 | mE9iA5B321615C0787 | SATELLITE PER SCIALITICA | GEBRUDER MARTIN GMBH & CO KG | MARLED E9I | ex asl4 -OSPEDALE NARNI | sala c | SALA OPERATORIA NARNI | Proprieta' Ente | novembre | novembre | novembre | [6 empty] | ex asl 4
534655 | 974 | TAVOLO OPERATORIO | MAQUET AG | 1133 22 B4 ALPHAMAXX | ex asl4 -OSPEDALE NARNI | corridoio | SALA OPERATORIA NARNI | Proprieta' Ente | novembre | novembre | [7 empty] | ex asl 4
534657 | P14807336 | PULSOSSIMETRO | NELLCOR PURITAN BENNETT INC | N 65 OXIMAX | ex asl4 -OSPEDALE NARNI | AVIS | Poliambulatori Specialistici Narni | Proprieta' Ente | novembre |  | novembre | novembre | [5 empty] | ex asl 4
534671 | P14806425 | PULSOSSIMETRO | NELLCOR PURITAN BENNETT INC | N 65 OXIMAX | ex asl4 -OSPEDALE NARNI | AVIS | Poliambulatori Specialistici Narni | Proprieta' Ente | novembre |  | novembre | novembre | [5 empty] | ex asl 4
534961 | 3-0225 | LAVAGGIO E DISINFEZIONE ENDOSCOPI | IMS SRL | ISA WD SYSTEM | ex asl4 -OSPEDALE NARNI | Sala endoscopica | Endoscopia Narni | Service | novembre | novembre | [7 empty] | ex asl 4
534975 | T22R1150C063 | MICROMOTORE PODOLOGICO | . | . | ex asl4 -OSPEDALE NARNI | caposala | SALA OPERATORIA NARNI | Service | novembre | novembre | [7 empty] | ex asl 4
534976 | T22R115DC046 | MICROMOTORE PODOLOGICO | . | . | ex asl4 -OSPEDALE NARNI | caposala | SALA OPERATORIA NARNI | Service | novembre | novembre | [7 empty] | ex asl 4
535005 | 26817 | CONTAGLOBULI AUTOMATICO DIFFERENZIALE | . | . | ex asl4 -OSPEDALE NARNI | SALA VISITE | PRONTO SOCCORSO | Proprieta' Ente | novembre | novembre |  | novembre | [5 empty] | ex asl 4
535006 | 26818 | CONTAGLOBULI AUTOMATICO DIFFERENZIALE | . | . | ex asl4 -OSPEDALE NARNI | Amb. Ortopedico | Ortopedia Narni | Proprieta' Ente | novembre | [8 empty] | ex asl 4
535291 | 75557 | TERMOREGOLAZIONE CORPOREA, APPARECCHIO PER | 3M COMPANY | BAIR HUGGER 775 | ex asl4 -OSPEDALE NARNI | Ingresso | DIREZIONE SANITARIA OSP. | Service | novembre | [8 empty] | ex asl 4
535371 | 59708 | RISCALDATORE SANGUIGNO | 3M COMPANY | RANGER 245 | ex asl4 -OSPEDALE NARNI | SALA A | SALA OPERATORIA NARNI | Service | novembre | novembre | [7 empty] | ex asl 4
535431 | CZC70230XX | WORKSTATION DIAGNOSTICA PER IMMAGINI | . | . | ex asl4 -OSPEDALE NARNI | Comando Tac | Diagn.Immagini Osp.Narni | Proprieta' Ente | novembre |  |  | giugno | [5 empty] | ex asl 4
535432 | CI0004689 | MASTERIZZATORE CD/DVD | . | . | ex asl4 -OSPEDALE NARNI | Comando Tac | Diagn.Immagini Osp.Narni | Proprieta' Ente | novembre |  |  | novembre | [5 empty] | ex asl 4
535542 | P14803142 | PULSOSSIMETRO | NELLCOR PURITAN BENNETT INC | N 65 OXIMAX | ex asl4 -OSPEDALE NARNI | Degenza | REPARTO CHIRURGIA NARNI | Proprieta' Ente | novembre |  | novembre | novembre | [5 empty] | ex asl 4
535543 | P14003086 | PULSOSSIMETRO | NELLCOR PURITAN BENNETT INC | N 65 OXIMAX | ex asl4 -OSPEDALE NARNI | SERVIZIO AMBULANZA | 118 Emergenza | Proprieta' Ente | novembre | novembre | novembre | novembre | [5 empty] | ex asl 4
535557 | MBB1401205 | PULSOSSIMETRO | NELLCOR PURITAN BENNETT INC | BEDSIDE SPO2 | ex asl4 -OSPEDALE NARNI | AMB. STUDIO TIROIDE | DIREZIONE SANITARIA OSP. | Proprieta' Ente | novembre |  | novembre | novembre | [5 empty] | ex asl 4
535558 | MBB1401206 | PULSOSSIMETRO | NELLCOR PURITAN BENNETT INC | BEDSIDE SPO2 | ex asl4 -OSPEDALE NARNI | AMB. STUDIO TIROIDE | DIREZIONE SANITARIA OSP. | Proprieta' Ente | novembre |  | novembre | novembre | [5 empty] | ex asl 4
535565 | 55140424 | PULSOSSIMETRO | BITMOS GMBH | SAT 801 | ex asl4 -OSPEDALE NARNI | AMB. PEDIATRIA | PEDIATRIA NARNI | Proprieta' Ente | novembre |  | novembre | novembre | [5 empty] | ex asl 4
536001 | 2004-400530 | BILANCIA PRELIEVI | TERUMO CORP | T RAC | ex asl4 -OSPEDALE NARNI | AVIS | Poliambulatori Specialistici Narni | Proprieta' Ente | novembre |  | novembre | novembre | [5 empty] | ex asl 4
536002 | 2007-260688 | BILANCIA PRELIEVI | TERUMO CORP | T RAC | ex asl4 -OSPEDALE NARNI | AVIS | Poliambulatori Specialistici Narni | Proprieta' Ente | novembre |  | novembre | novembre | [5 empty] | ex asl 4
1065226 | SYNC2741 99-80-06-10 | PRESSOTERAPIA, APPARECCHIO PER | STRYKER ORTHOPAEDICS - HOWMEDICA | . | ex asl4 -OSPEDALE NARNI | ORTOPEDIA NARNI | ORTOPEDIA NARNI | Proprieta' Ente | novembre | novembre |  | novembre | [5 empty] | ex asl 4
NA000004 | P12831014 | PULSOSSIMETRO | NELLCOR INC | OXIMAX N65 | ex asl4 -OSPEDALE NARNI | Sala Parto | Ostetricia Gin. Narni | Proprieta' Ente | novembre |  | novembre | novembre | [5 empty] | ex asl 4
501047 | 44543442 | DEFIBRILLATORE | PHYSIO CONTROL INC | LIFEPAK EXPRESS | ex asl4 -P.E.S. AMELIA | St. Capo Sala | Poliambulatori Specialistici Amelia | Proprieta' Ente | aprile | aprile | ottobre | [6 empty] | ex asl 4
501259 | A01145350EMO | LAMPADA A FESSURA | MEDIWORKS PRECISION INSTRUMENTS CO LTD | S350 | ex asl4 -P.E.S. AMELIA | AMBULATORI | U.O. Generica | Proprieta' Ente | aprile | aprile |  | aprile | [5 empty] | ex asl 4
501261 | 2012-2878 | TONOMETRO | SHIN NIPPON COMMERCE INC | BT 44 | ex asl4 -P.E.S. AMELIA | AMBULATORI | U.O. Generica | Proprieta' Ente | aprile | aprile |  | aprile | [5 empty] | ex asl 4
526294 | 80152 | AMALGAMATORE | LINEA TAC SRL | TAC 2009 | ex asl4 -P.E.S. AMELIA | Amb. Odontoiatrico | Poliambulatori Specialistici Amelia | Proprieta' Ente | aprile | aprile |  | aprile | [5 empty] | ex asl 4
526295 | 27783 | DENTALE A LUCE FREDDA, APPARECCHIO | HERAEUS KULZER INC | TRANSLUX | ex asl4 -P.E.S. AMELIA | Amb. Odontoiatrico | Poliambulatori Specialistici Amelia | Proprieta' Ente | aprile | aprile |  | aprile | [5 empty] | ex asl 4
526296 | 103B-02159 | ABLATORE TARTARO | DENTSPLY INTERNATIONAL | 2002 | ex asl4 -P.E.S. AMELIA | Amb. Odontoiatrico | Poliambulatori Specialistici Amelia | Proprieta' Ente | aprile | [8 empty] | ex asl 4
526299 |  | DIAFANOSCOPIO | . | . | ex asl4 -P.E.S. AMELIA | Amb. Odontoiatrico | Poliambulatori Specialistici Amelia | Proprieta' Ente | aprile | aprile |  | aprile | [5 empty] | ex asl 4
526300 | 1038 | CARRELLO ELETTRIFICATO | EB NEURO | MYTO TROLLEY | ex asl4 -P.E.S. AMELIA | Amb. Odontoiatrico | Poliambulatori Specialistici Amelia | Proprieta' Ente | aprile | aprile |  | aprile | [5 empty] | ex asl 4
526302 | 05N1019943 | NOTEBOOK | . | . | ex asl4 -P.E.S. AMELIA | Amb. Odontoiatrico | Poliambulatori Specialistici Amelia | Proprieta' Ente | aprile | aprile |  | aprile | [5 empty] | ex asl 4
526303 |  | STAMPANTE PER COMPUTER | CANON INC | PIXMA IP 1500 | ex asl4 -P.E.S. AMELIA | Amb. Odontoiatrico | Poliambulatori Specialistici Amelia | Proprieta' Ente | aprile | aprile |  | aprile | [5 empty] | ex asl 4
526307 | 07100N1949 | TERMOSALDATRICE | MELAG MEDIZINTECKNIK GMBH | MELASEAL 100 | ex asl4 -P.E.S. AMELIA | Lavaggio Sterilizz. | Poliambulatori Specialistici Amelia | Proprieta' Ente | aprile | aprile |  | aprile | [5 empty] | ex asl 4
526309 |  | DEMINERALIZZATORE | . | . | ex asl4 -P.E.S. AMELIA | Lavaggio Sterilizz. | Poliambulatori Specialistici Amelia | Proprieta' Ente | aprile | aprile |  | aprile | [5 empty] | ex asl 4
526310 | 409 | AUTOCLAVE PER PICCOLI CARICHI | TECNO GAZ SPA | EUROPA B 24 | ex asl4 -P.E.S. AMELIA | Lavaggio Sterilizz. | Poliambulatori Specialistici Amelia | Proprieta' Ente | aprile | aprile |  | aprile | [5 empty] | ex asl 4
526342 |  | OPTOMETRO | SBISA` INDUSTRIALE SPA | . | ex asl4 -P.E.S. AMELIA | Amb. Coordinat.Distr | Pes Amelia | Proprieta' Ente | aprile | aprile |  | aprile | [5 empty] | ex asl 4
526356 | 30841 | FRIGORIFERO BIOLOGICO | ANGELANTONI INDUSTRIE SPA | FRL 360 V | ex asl4 -P.E.S. AMELIA | Amb.Assist.Sanitario | Pes Amelia | Proprieta' Ente | aprile | aprile | aprile | aprile | [5 empty] | ex asl 4
526396 | 11102 | AUDIOMETRO | AMPLIFON SPA | AMPLAID 161 | ex asl4 -P.E.S. AMELIA | Amb.Otor.Neurol.Derm | Poliambulatori Specialistici Amelia | Proprieta' Ente | aprile | aprile | aprile | aprile | [5 empty] | ex asl 4
526401 |  | OTOSCOPIO DIRETTO AMBULATORIALE | HEINE OPTOTECHNIK | MINI 3000 | ex asl4 -P.E.S. AMELIA | Amb.Otor.Neurol.Derm | Poliambulatori Specialistici Amelia | Proprieta' Ente | aprile | aprile |  | aprile | [5 empty] | ex asl 4
526402 | 9422 | ALIMENTATORE PER LAMPADA FRONTALE | GIMA SPA | GIMA 5 | ex asl4 -P.E.S. AMELIA | Amb.Otor.Neurol.Derm | Poliambulatori Specialistici Amelia | Proprieta' Ente | aprile | aprile |  | aprile | [5 empty] | ex asl 4
526412 | NR | LETTORE HOLTER MULTIDISCIPLINARE | OLIDATA SPA | VASSANT X 2 5600 | ex asl4 -P.E.S. AMELIA | Amb.Otor.Neurol.Derm | Poliambulatori Specialistici Amelia | Proprieta' Ente | aprile | aprile |  | aprile | [5 empty] | ex asl 4
526418 | 41640 | OFTALMOSCOPIO | HEINE OPTOTECHNIK | E 9 | ex asl4 -P.E.S. AMELIA | Amb. Oculistico | Poliambulatori Specialistici Amelia | Proprieta' Ente | aprile | aprile |  | aprile | [5 empty] | ex asl 4
526419 |  | LAMPADA A FESSURA | SBISA` INDUSTRIALE SPA | 4179 TX | ex asl4 -P.E.S. AMELIA | Amb. Oculistico | Poliambulatori Specialistici Amelia | Proprieta' Ente | aprile | aprile |  | aprile | [5 empty] | ex asl 4
526420 |  | TAVOLI PORTA-STRUMENTI OFTALMOLOGICI | . | . | ex asl4 -P.E.S. AMELIA | Amb. Oculistico | Poliambulatori Specialistici Amelia | Proprieta' Ente | aprile | aprile |  | aprile | [5 empty] | ex asl 4
526421 |  | LAMPADA PER SCHIASCOPIA | SBISA` INDUSTRIALE SPA | . | ex asl4 -P.E.S. AMELIA | Amb. Oculistico | Poliambulatori Specialistici Amelia | Proprieta' Ente | aprile | aprile |  | aprile | [5 empty] | ex asl 4
526425 | 503 | LUCI DI WORTH | . | . | ex asl4 -P.E.S. AMELIA | Amb. Oculistico | Poliambulatori Specialistici Amelia | Proprieta' Ente | aprile | aprile |  | aprile | [5 empty] | ex asl 4
526426 | 1183 | OPTOMETRO | SBISA` INDUSTRIALE SPA | 4128 E | ex asl4 -P.E.S. AMELIA | Amb. Oculistico | Poliambulatori Specialistici Amelia | Proprieta' Ente | aprile | aprile |  | aprile | [5 empty] | ex asl 4
526427 |  | PROIETTORE / TAVOLA OPTOMETRICA | . | . | ex asl4 -P.E.S. AMELIA | Amb. Oculistico | Poliambulatori Specialistici Amelia | Proprieta' Ente | aprile | aprile |  | aprile | [5 empty] | ex asl 4
526429 |  | OFTALMOMETRO | SBISA` INDUSTRIALE SPA | . | ex asl4 -P.E.S. AMELIA | Amb. Oculistico | Poliambulatori Specialistici Amelia | Proprieta' Ente | aprile | aprile |  | aprile | [5 empty] | ex asl 4
526430 |  | TAVOLI PORTA-STRUMENTI OFTALMOLOGICI | . | . | ex asl4 -P.E.S. AMELIA | Amb. Oculistico | Poliambulatori Specialistici Amelia | Proprieta' Ente | aprile | aprile |  | aprile | [5 empty] | ex asl 4
526432 | T90069739 | TONOMETRO | HAAG STREIT AG | H 03 | ex asl4 -P.E.S. AMELIA | Amb. Oculistico | Poliambulatori Specialistici Amelia | Proprieta' Ente | aprile | aprile |  | aprile | [5 empty] | ex asl 4
526433 | 17672 | RIFRATTOMETRO CLINICO | NIDEK CO LTD | AR 800 | ex asl4 -P.E.S. AMELIA | Amb. Oculistico | Poliambulatori Specialistici Amelia | Proprieta' Ente | aprile | aprile |  | aprile | [5 empty] | ex asl 4
526434 |  | TAVOLI PORTA-STRUMENTI OFTALMOLOGICI | . | . | ex asl4 -P.E.S. AMELIA | Amb. Oculistico | Poliambulatori Specialistici Amelia | Proprieta' Ente | aprile | aprile |  | aprile | [5 empty] | ex asl 4
526442 | PY0016221 | FRONTIFOCOMETRO | MSD | LYS I | ex asl4 -P.E.S. AMELIA | Amb. Oculistico | Poliambulatori Specialistici Amelia | Proprieta' Ente | aprile | aprile |  | aprile | [5 empty] | ex asl 4
526451 |  | TAVOLI PORTA-STRUMENTI OFTALMOLOGICI | SBISA` INDUSTRIALE SPA | . | ex asl4 -P.E.S. AMELIA | SALA PRELIEVI | Pes Amelia | Proprieta' Ente | aprile | aprile |  | aprile | [5 empty] | ex asl 4
526455 | XXA00IK09468 | PULSOSSIMETRO | GOLDWAY INDUSTRIAL INC | PC-60 | ex asl4 -P.E.S. AMELIA | SALA PRELIEVI | Pes Amelia | Proprieta' Ente | aprile | aprile | aprile | aprile | [5 empty] | ex asl 4
526460 |  | SFIGMOMANOMETRO | . | . | ex asl4 -P.E.S. AMELIA | SALA PRELIEVI | Pes Amelia | Proprieta' Ente | aprile | aprile |  | aprile | [5 empty] | ex asl 4
526506 |  | DIAFANOSCOPIO | . | . | ex asl4 -P.E.S. AMELIA | Amb. Cardiologico | Poliambulatori Specialistici Amelia | Proprieta' Ente | aprile | aprile |  | aprile | [5 empty] | ex asl 4
526508 | MDL3006176 | ELETTROCARDIOGRAFO | CARDIOLINE INC | DELTA 3 PLUS | ex asl4 -P.E.S. AMELIA | Amb. Cardiologico | Poliambulatori Specialistici Amelia | Proprieta' Ente | aprile | aprile | aprile | aprile | [5 empty] | ex asl 4
533125 | 14031934AT2002 | TAVOLI PORTA-STRUMENTI OFTALMOLOGICI | ELLEGI MEDICAL OPTICS SRL | AT 20 | ex asl4 -P.E.S. AMELIA | Amb. Oculistico | POLIAMBULATORIO | Proprieta' Ente | aprile | aprile |  | aprile | [5 empty] | ex asl 4
534040 | 10119245 | RIUNITO DENTISTICO | KAVO DENTAL EXCELLENCE GMBH | PRIMUS 1058 S | ex asl4 -P.E.S. AMELIA | Amb. Odontoiatrico | Poliambulatori Specialistici Amelia | Proprieta' Ente | aprile | aprile |  | ottobre | ottobre |  |  |  |  | ex asl 4
531371 |  | CICLO PER USI FISIOTERAPICI E/O DIAGNOSTICI | MONARK EXERCISE AB | MONARK 818 E | ex asl4 -P.E.S. ARRONE | Uff. Veterinario | Pes Valnerina | Proprieta' Ente | aprile | aprile |  | aprile | [5 empty] | ex asl 4
531379 |  | PROIETTORE / TAVOLA OPTOMETRICA | . | . | ex asl4 -P.E.S. ARRONE | Uff. Veterinario | Pes Valnerina | Proprieta' Ente | aprile | aprile |  | aprile | [5 empty] | ex asl 4
531383 |  | LAMPADA DA VISITA | . | . | ex asl4 -P.E.S. ARRONE | Amb. Ginecologico | Pes Valnerina | Proprieta' Ente | aprile | aprile |  | aprile | [5 empty] | ex asl 4
531387 | 11M1467 | RIVELATORE BATTITO CARDIACO FETALE | HITACHI ALOKA MEDICAL LTD | HEART TONE | ex asl4 -P.E.S. ARRONE | Amb. Ginecologico | Pes Valnerina | Proprieta' Ente | aprile | aprile |  | aprile | [5 empty] | ex asl 4
531389 |  | BILANCIA PESA NEONATI | . | . | ex asl4 -P.E.S. ARRONE | Amb. Ginecologico | Pes Valnerina | Proprieta' Ente | aprile | aprile | aprile | aprile | [5 empty] | ex asl 4
531391 |  | BILANCIA PESA NEONATI | . | . | ex asl4 -P.E.S. ARRONE | Amb. Ginecologico | Pes Valnerina | Proprieta' Ente | aprile | aprile | aprile | aprile | [5 empty] | ex asl 4
531392 |  | BILANCIA PESA NEONATI | . | . | ex asl4 -P.E.S. ARRONE | Amb. Ginecologico | Pes Valnerina | Proprieta' Ente | aprile | aprile | aprile | aprile | [5 empty] | ex asl 4
531400 |  | SFIGMOMANOMETRO | . | . | ex asl4 -P.E.S. ARRONE | Amb. Ginecologico | Pes Valnerina | Proprieta' Ente | aprile | aprile |  | aprile | [5 empty] | ex asl 4
531433 | 37103 | FRIGORIFERO BIOLOGICO | ANGELANTONI INDUSTRIE SPA | FRL 180 V GL | ex asl4 -P.E.S. ARRONE | Amb.Medico Resp.Dist | Pes Valnerina | Proprieta' Ente | aprile | aprile | aprile | aprile | [5 empty] | ex asl 4
531439 |  | PROIETTORE / TAVOLA OPTOMETRICA | . | . | ex asl4 -P.E.S. ARRONE | Amb.Medico Resp.Dist | Pes Valnerina | Proprieta' Ente | aprile | aprile |  | aprile | [5 empty] | ex asl 4
531440 |  | DIAFANOSCOPIO | . | . | ex asl4 -P.E.S. ARRONE | Amb.Medico Resp.Dist | Pes Valnerina | Proprieta' Ente | aprile | aprile |  | aprile | [5 empty] | ex asl 4
531459 |  | DIAFANOSCOPIO | . | . | ex asl4 -P.E.S. ARRONE | Amb. Pediatrico | Pes Valnerina | Proprieta' Ente | aprile | aprile |  | aprile | [5 empty] | ex asl 4
531472 |  | PROIETTORE / TAVOLA OPTOMETRICA | . | . | ex asl4 -P.E.S. ARRONE | Amb. Pediatrico | Pes Valnerina | Proprieta' Ente | aprile | aprile |  | aprile | [5 empty] | ex asl 4
531528 | 682 | ELETTROCARDIOGRAFO | ESAOTE SPA | P 8000 POWER | ex asl4 -P.E.S. ARRONE | PRELIEVI | Pes Valnerina | Proprieta' Ente | aprile | aprile | aprile | aprile | [5 empty] | ex asl 4
531534 |  | DIAFANOSCOPIO | . | . | ex asl4 -P.E.S. ARRONE | Infermeria | Pes Valnerina | Proprieta' Ente | aprile | aprile |  | aprile | [5 empty] | ex asl 4
531541 | 80594 | STERILIZZATRICE AD ARIA SECCA | CBM SRL MEDICAL EQUIPMENT | PANACEA 2430A | ex asl4 -P.E.S. ARRONE | Infermeria | Pes Valnerina | Proprieta' Ente | aprile | aprile |  | aprile | [5 empty] | ex asl 4
531571 |  | DIAFANOSCOPIO | . | . | ex asl4 -P.E.S. ARRONE | UFFICIO | Pes Valnerina | Proprieta' Ente | aprile | aprile |  | aprile | [5 empty] | ex asl 4
528788 | 80552 | STERILIZZATRICE AD ARIA SECCA | CBM SRL MEDICAL EQUIPMENT | PANACEA 2430A | ex asl4 -P.E.S. COLLELUNA | RIPOSTIGLIO | Pes Colleluna | Proprieta' Ente | aprile | aprile |  | aprile | [5 empty] | ex asl 4
528789 |  | LAMPADA DA VISITA | . | . | ex asl4 -P.E.S. COLLELUNA | RIPOSTIGLIO | Pes Colleluna | Proprieta' Ente | aprile | aprile |  | aprile | [5 empty] | ex asl 4
528790 | NR | LAMPADA SCIALITICA | APOLLO LASER INC | DYANA 240 F | ex asl4 -P.E.S. COLLELUNA | RIPOSTIGLIO | Pes Colleluna | Proprieta' Ente | aprile | aprile | aprile | aprile | [5 empty] | ex asl 4
528794 |  | SFIGMOMANOMETRO | . | . | ex asl4 -P.E.S. COLLELUNA | RIPOSTIGLIO | Pes Colleluna | Proprieta' Ente | aprile | aprile |  | aprile | [5 empty] | ex asl 4
528795 |  | BANCO DI STERILIZZAZIONE | . | . | ex asl4 -P.E.S. COLLELUNA | RIPOSTIGLIO | Pes Colleluna | Proprieta' Ente | aprile | aprile |  | aprile | [5 empty] | ex asl 4
528800 |  | SFIGMOMANOMETRO | . | . | ex asl4 -P.E.S. COLLELUNA | Ambulatorio ostetr. | Pes Colleluna | Proprieta' Ente | aprile | aprile |  | aprile | [5 empty] | ex asl 4
528811 |  | LAMPADA DA VISITA | . | . | ex asl4 -P.E.S. COLLELUNA | Ambulatorio ostetr. | Pes Colleluna | Proprieta' Ente | aprile | aprile |  | aprile | [5 empty] | ex asl 4
528817 | O1M7382 | RIVELATORE BATTITO CARDIACO FETALE | HITACHI ALOKA MEDICAL LTD | HEART TONE | ex asl4 -P.E.S. COLLELUNA | Ambulatorio ostetr. | Pes Colleluna | Proprieta' Ente | aprile | aprile |  | aprile | [5 empty] | ex asl 4
528818 | 4PD1/027293 | RIVELATORE BATTITO CARDIACO FETALE | GIMA SPA | . | ex asl4 -P.E.S. COLLELUNA | Ambulatorio ostetr. | Pes Colleluna | Proprieta' Ente | aprile | aprile |  | aprile | [5 empty] | ex asl 4
528824 | 422545 | ELETTROCARDIOGRAFO | HEWLETT PACKARD CO | M 1772 A PAGE WRITER 100 | ex asl4 -P.E.S. COLLELUNA | Centro prelievi | Pes Colleluna | Proprieta' Ente | aprile | aprile | aprile | aprile | [5 empty] | ex asl 4
528859 | 33683 | FRIGORIFERO BIOLOGICO | ANGELANTONI INDUSTRIE SPA | FRL 260 V GL | ex asl4 -P.E.S. COLLELUNA | Centro prelievi | Pes Colleluna | Proprieta' Ente | aprile | aprile | aprile | aprile | [5 empty] | ex asl 4
528882 |  | OPTOMETRO | SBISA` INDUSTRIALE SPA | . | ex asl4 -P.E.S. COLLELUNA | Ambulatorio MEDICINA LEGALE | Pes Colleluna | Proprieta' Ente | aprile | aprile |  | aprile | [5 empty] | ex asl 4
529099 |  | BILANCIA PESA NEONATI | . | . | ex asl4 -P.E.S. COLLELUNA | Ambulatorio | Pes Colleluna | Proprieta' Ente | aprile | aprile | aprile | aprile | [5 empty] | ex asl 4
529139 |  | ELETTROCARDIOGRAFO | CARDIOLINE INC | ELAN | ex asl4 -P.E.S. COLLELUNA | UFFICIO ARCHIVIO | Pes Colleluna | Proprieta' Ente | aprile | aprile | aprile | aprile | [5 empty] | ex asl 4
532583 | 53475 | FRIGORIFERO BIOLOGICO | ANGELANTONI INDUSTRIE SPA | FRL 360 V | ex asl4 -P.E.S. GIOVE | Amb. Sanitario | Pes Giove | Proprieta' Ente | aprile | aprile | aprile | aprile | [5 empty] | ex asl 4
532594 |  | PROIETTORE / TAVOLA OPTOMETRICA | . | . | ex asl4 -P.E.S. GIOVE | Amb. Sanitario | Pes Giove | Proprieta' Ente | aprile | aprile |  | aprile | [5 empty] | ex asl 4
532435 |  | RIVELATORE BATTITO CARDIACO FETALE | HITACHI ALOKA MEDICAL LTD | HEART TONE | ex asl4 -P.E.S. M.CASTRILLI | Amb. Ginecologico | Pes Montecastrilli | Proprieta' Ente | aprile | aprile |  | aprile | [5 empty] | ex asl 4
532470 |  | BILANCIA PESA NEONATI | . | . | ex asl4 -P.E.S. M.CASTRILLI | Amb. Pediatrico | Pes Montecastrilli | Proprieta' Ente | aprile | aprile | aprile | aprile | [5 empty] | ex asl 4
532534 | NR | PROIETTORE / TAVOLA OPTOMETRICA | . | . | ex asl4 -P.E.S. M.CASTRILLI | Amb. Medico | Pes Montecastrilli | Proprieta' Ente | aprile | aprile |  | aprile | [5 empty] | ex asl 4
532536 | 30842 | FRIGORIFERO BIOLOGICO | ANGELANTONI INDUSTRIE SPA | FRL 360 V | ex asl4 -P.E.S. M.CASTRILLI | Amb. Medico | Pes Montecastrilli | Proprieta' Ente | aprile | aprile | aprile | aprile | [5 empty] | ex asl 4
532540 | NR | PROIETTORE / TAVOLA OPTOMETRICA | . | . | ex asl4 -P.E.S. M.CASTRILLI | Amb. Medico | Pes Montecastrilli | Proprieta' Ente | aprile | aprile |  | aprile | [5 empty] | ex asl 4
532541 | NR | LUCI DI WORTH | . | . | ex asl4 -P.E.S. M.CASTRILLI | Amb. Medico | Pes Montecastrilli | Proprieta' Ente | aprile | aprile |  | aprile | [5 empty] | ex asl 4
534629 | 42901052 | DEFIBRILLATORE | PHYSIO CONTROL INC | LIFEPAK EXPRESS | ex asl4 -P.E.S. M.CASTRILLI | AMB. MEDICO | P.E.S MONTECASTRILLI | Proprieta' Ente | aprile | aprile | ottobre | [6 empty] | ex asl 4
528161 | 087/10 135-10 | POLTRONA PER TERAPIA O PRELIEVI | VERNIPOLL SRL | 19 PO300 | ex asl4 -P.E.S. NARNI SCALO | PRELIEVI | Pes Narni | Proprieta' Ente | aprile | aprile |  | aprile | [5 empty] | ex asl 4
528180 | NR | LAMPADA DA VISITA | RIMSA P LONGONI SRL | 188 | ex asl4 -P.E.S. NARNI SCALO | AMB. CARDIOLOGIA | Pes Narni | Proprieta' Ente | aprile | aprile |  | aprile | [5 empty] | ex asl 4
528186 | CND4943861 | ELETTROCARDIOGRAFO | HEWLETT PACKARD CO | M 1771 A PAGE WRITER 200 | ex asl4 -P.E.S. NARNI SCALO | AMB. CARDIOLOGIA | Pes Narni | Proprieta' Ente | aprile | aprile | aprile | aprile | [5 empty] | ex asl 4
528203 |  | OFTALMOSCOPIO | HEINE OPTOTECHNIK | MINI MIROFLEX 2 | ex asl4 -P.E.S. NARNI SCALO | AMB. OCULISTICO | Pes Narni | Proprieta' Ente | aprile | aprile |  | aprile | [5 empty] | ex asl 4
528205 | 30113 | FRONTIFOCOMETRO | SBISA` INDUSTRIALE SPA | . | ex asl4 -P.E.S. NARNI SCALO | AMB. OCULISTICO | Pes Narni | Proprieta' Ente | aprile | aprile |  | aprile | [5 empty] | ex asl 4
528206 |  | TAVOLI PORTA-STRUMENTI OFTALMOLOGICI | . | . | ex asl4 -P.E.S. NARNI SCALO | AMB. OCULISTICO | Pes Narni | Proprieta' Ente | aprile | aprile |  | aprile | [5 empty] | ex asl 4
528207 | NR | LAMPADA A FESSURA | HAAG STREIT AG | . | ex asl4 -P.E.S. NARNI SCALO | AMB. OCULISTICO | Pes Narni | Proprieta' Ente | aprile | aprile |  | aprile | [5 empty] | ex asl 4
528208 |  | TAVOLI PORTA-STRUMENTI OFTALMOLOGICI | SBISA` INDUSTRIALE SPA | . | ex asl4 -P.E.S. NARNI SCALO | AMB. OCULISTICO | Pes Narni | Proprieta' Ente | aprile | aprile |  | aprile | [5 empty] | ex asl 4
528209 | NR | OFTALMOMETRO | HAAG STREIT AG | . | ex asl4 -P.E.S. NARNI SCALO | AMB. OCULISTICO | Pes Narni | Proprieta' Ente | aprile | aprile |  | aprile | [5 empty] | ex asl 4
528210 |  | TAVOLI PORTA-STRUMENTI OFTALMOLOGICI | HAAG STREIT AG | 66 VT | ex asl4 -P.E.S. NARNI SCALO | AMB. OCULISTICO | Pes Narni | Proprieta' Ente | aprile | aprile |  | aprile | [5 empty] | ex asl 4
528211 | NR | PROIETTORE / TAVOLA OPTOMETRICA | . | . | ex asl4 -P.E.S. NARNI SCALO | AMB. OCULISTICO | Pes Narni | Proprieta' Ente | aprile | aprile |  | aprile | [5 empty] | ex asl 4
528212 |  | PROIETTORE / TAVOLA OPTOMETRICA | . | . | ex asl4 -P.E.S. NARNI SCALO | AMB. OCULISTICO | Pes Narni | Proprieta' Ente | aprile | aprile |  | aprile | [5 empty] | ex asl 4
528213 | NR | LUCI DI WORTH | . | . | ex asl4 -P.E.S. NARNI SCALO | AMB. OCULISTICO | Pes Narni | Proprieta' Ente | aprile | aprile |  | aprile | [5 empty] | ex asl 4
528216 |  | TONOMETRO VASCOLARE PERIFERICO | . | . | ex asl4 -P.E.S. NARNI SCALO | AMB. OCULISTICO | Pes Narni | Proprieta' Ente | aprile | aprile |  | aprile | [5 empty] | ex asl 4
528220 | 46404 | FRIGORIFERO BIOLOGICO | ANGELANTONI INDUSTRIE SPA | FRL 180 V | ex asl4 -P.E.S. NARNI SCALO | AMB. DERMATOLOGIA | Pes Narni | Proprieta' Ente | aprile | aprile | aprile | aprile | [5 empty] | ex asl 4
528235 | PAR854169H | MICROINFUSORE PORTATILE | MEDTRONIC INC | MINIMED PARADIGM 515 | ex asl4 -P.E.S. NARNI SCALO | AMB. DERMATOLOGIA | Pes Narni | Proprieta' Ente | aprile | aprile |  | aprile | [5 empty] | ex asl 4
528239 |  | LUCI DI WORTH | . | . | ex asl4 -P.E.S. NARNI SCALO | MEDICINA LEGALE | Pes Narni | Proprieta' Ente | aprile | aprile |  | aprile | [5 empty] | ex asl 4
528240 | 1095 | LUCI DI WORTH | . | . | ex asl4 -P.E.S. NARNI SCALO | MEDICINA LEGALE | Pes Narni | Proprieta' Ente | aprile | aprile |  | aprile | [5 empty] | ex asl 4
528251 |  | OPTOMETRO | SBISA` INDUSTRIALE SPA | . | ex asl4 -P.E.S. NARNI SCALO | MEDICINA LEGALE | Pes Narni | Proprieta' Ente | aprile | aprile |  | aprile | [5 empty] | ex asl 4
528277 | NR | LAMPADA DA VISITA | RIMSA P LONGONI SRL | . | ex asl4 -P.E.S. NARNI SCALO | SALA VISITE | Consultorio Narni Amelia | Proprieta' Ente | aprile | aprile |  | aprile | [5 empty] | ex asl 4
528288 | 10103209 | RIVELATORE BATTITO CARDIACO FETALE | HUNTLEIGH HEALTHCARE LTD | FETAL DOPPLEX II FD2 | ex asl4 -P.E.S. NARNI SCALO | SALA VISITE | Consultorio Narni Amelia | Proprieta' Ente | aprile | aprile |  | aprile | [5 empty] | ex asl 4
528309 | 072ND186 | DENTALE A LUCE FREDDA, APPARECCHIO | MECTRON SPA | STARLIGHT PRO | ex asl4 -P.E.S. NARNI SCALO | AMB. ODONTOIATRICO | Pes Narni | Proprieta' Ente | aprile | aprile |  | aprile | [5 empty] | ex asl 4
528312 | 2003 35.3.52 | RIUNITO DENTISTICO | KAVO DENTAL EXCELLENCE GMBH | PRIMUS 1058 TM S | ex asl4 -P.E.S. NARNI SCALO | AMB. ODONTOIATRICO | Pes Narni | Proprieta' Ente | aprile | aprile |  | ottobre | ottobre |  |  |  |  | ex asl 4
528313 | 1103873 | COMPRESSORE PER RIUNITO DENTISTICO | CATTANI SPA | . | ex asl4 -P.E.S. NARNI SCALO | AMB. ODONTOIATRICO | Pes Narni | Proprieta' Ente | aprile | aprile |  | ottobre | ottobre |  |  |  |  | ex asl 4
528314 | LE381766 | ASPIRATORE MEDICO CHIRURGICO | CATTANI SPA | UNI JET 75 | ex asl4 -P.E.S. NARNI SCALO | AMB. ODONTOIATRICO | Pes Narni | Proprieta' Ente | aprile | aprile |  | aprile | [5 empty] | ex asl 4
528335 | 1209794900 | ALIMENTATORE | SONNENSCHEIM | ULIMATIC | ex asl4 -P.E.S. NARNI SCALO | REGISTRAZIONE NEUROPSICOLOGIA INFANTILE | Neurops.infantile Distretto 2 Nar/Am | Proprieta' Ente | aprile | aprile |  | aprile | [5 empty] | ex asl 4
528336 | 52701 | AUDIOMETRO | AMPLAID SPA | A 200 | ex asl4 -P.E.S. NARNI SCALO | REGISTRAZIONE NEUROPSICOLOGIA INFANTILE | Neurops.infantile Distretto 2 Nar/Am | Proprieta' Ente | aprile | aprile | aprile | aprile | [5 empty] | ex asl 4
528337 | 2924 | VISUALIZZATORE DELLA VOCE/LINGUAGGIO | AB LARS | S6 | ex asl4 -P.E.S. NARNI SCALO | REGISTRAZIONE NEUROPSICOLOGIA INFANTILE | Neurops.infantile Distretto 2 Nar/Am | Proprieta' Ente | aprile | aprile |  | aprile | [5 empty] | ex asl 4
528338 | 1994 | VISUALIZZATORE DELLA VOCE/LINGUAGGIO | A.B. SPECIAL INSTRUM. | N 3B | ex asl4 -P.E.S. NARNI SCALO | REGISTRAZIONE NEUROPSICOLOGIA INFANTILE | Neurops.infantile Distretto 2 Nar/Am | Proprieta' Ente | aprile | aprile |  | aprile | [5 empty] | ex asl 4
528339 | CM272 | VISUALIZZATORE DELLA VOCE/LINGUAGGIO | MASKER | CM2 PER BALBUZIE | ex asl4 -P.E.S. NARNI SCALO | REGISTRAZIONE NEUROPSICOLOGIA INFANTILE | Neurops.infantile Distretto 2 Nar/Am | Proprieta' Ente | aprile | aprile |  | aprile | [5 empty] | ex asl 4
528349 | 11647 | LAMPADA FRONTALE | GIMA SPA | GIMA 5 | ex asl4 -P.E.S. NARNI SCALO | AMB. OTORINO | Pes Narni | Proprieta' Ente | aprile | aprile |  | aprile | [5 empty] | ex asl 4
528350 | NR | OTOSCOPIO DIRETTO AMBULATORIALE | HEINE OPTOTECHNIK | MINI 2000 | ex asl4 -P.E.S. NARNI SCALO | AMB. OTORINO | Pes Narni | Proprieta' Ente | aprile | aprile |  | aprile | [5 empty] | ex asl 4
528383 |  | LAMPADA DA VISITA | RIMSA P LONGONI SRL | . | ex asl4 -P.E.S. NARNI SCALO | AMBULATORIO | Consultorio Narni Amelia | Proprieta' Ente | aprile | aprile |  | aprile | [5 empty] | ex asl 4
528400 |  | BILANCIA PESA NEONATI | SECA CORP | 354 | ex asl4 -P.E.S. NARNI SCALO | PALESTRA | Consultorio Narni Amelia | Proprieta' Ente | aprile | aprile | aprile | aprile | [5 empty] | ex asl 4
528402 |  | RIABILITAZIONE COGNITIVA, APPARECCHIO PER | . | . | ex asl4 -P.E.S. NARNI SCALO | REGISTRAZIONE NEUROPSICOLOGIA INFANTILE | Neurops.infantile Distretto 2 Nar/Am | Proprieta' Ente | aprile | aprile |  | aprile | [5 empty] | ex asl 4
528403 |  | RIABILITAZIONE COGNITIVA, APPARECCHIO PER | . | . | ex asl4 -P.E.S. NARNI SCALO | REGISTRAZIONE NEUROPSICOLOGIA INFANTILE | Neurops.infantile Distretto 2 Nar/Am | Proprieta' Ente | aprile | aprile |  | aprile | [5 empty] | ex asl 4
528404 |  | RIABILITAZIONE COGNITIVA, APPARECCHIO PER | . | . | ex asl4 -P.E.S. NARNI SCALO | REGISTRAZIONE NEUROPSICOLOGIA INFANTILE | Neurops.infantile Distretto 2 Nar/Am | Proprieta' Ente | aprile | aprile |  | aprile | [5 empty] | ex asl 4
528405 |  | RIABILITAZIONE COGNITIVA, APPARECCHIO PER | . | . | ex asl4 -P.E.S. NARNI SCALO | REGISTRAZIONE NEUROPSICOLOGIA INFANTILE | Neurops.infantile Distretto 2 Nar/Am | Proprieta' Ente | aprile | aprile |  | aprile | [5 empty] | ex asl 4
528406 |  | RIABILITAZIONE COGNITIVA, APPARECCHIO PER | . | . | ex asl4 -P.E.S. NARNI SCALO | REGISTRAZIONE NEUROPSICOLOGIA INFANTILE | Neurops.infantile Distretto 2 Nar/Am | Proprieta' Ente | aprile | aprile |  | aprile | [5 empty] | ex asl 4
528407 |  | RIABILITAZIONE COGNITIVA, APPARECCHIO PER | . | . | ex asl4 -P.E.S. NARNI SCALO | REGISTRAZIONE NEUROPSICOLOGIA INFANTILE | Neurops.infantile Distretto 2 Nar/Am | Proprieta' Ente | aprile | aprile |  | aprile | [5 empty] | ex asl 4
528408 |  | RIABILITAZIONE COGNITIVA, APPARECCHIO PER | . | . | ex asl4 -P.E.S. NARNI SCALO | REGISTRAZIONE NEUROPSICOLOGIA INFANTILE | Neurops.infantile Distretto 2 Nar/Am | Proprieta' Ente | aprile | aprile |  | aprile | [5 empty] | ex asl 4
528409 |  | RIABILITAZIONE COGNITIVA, APPARECCHIO PER | . | . | ex asl4 -P.E.S. NARNI SCALO | REGISTRAZIONE NEUROPSICOLOGIA INFANTILE | Neurops.infantile Distretto 2 Nar/Am | Proprieta' Ente | aprile | aprile |  | aprile | [5 empty] | ex asl 4
528411 |  | RIABILITAZIONE COGNITIVA, APPARECCHIO PER | . | . | ex asl4 -P.E.S. NARNI SCALO | REGISTRAZIONE NEUROPSICOLOGIA INFANTILE | Neurops.infantile Distretto 2 Nar/Am | Proprieta' Ente | aprile | aprile |  | aprile | [5 empty] | ex asl 4
528412 |  | RIABILITAZIONE COGNITIVA, APPARECCHIO PER | . | . | ex asl4 -P.E.S. NARNI SCALO | REGISTRAZIONE NEUROPSICOLOGIA INFANTILE | Neurops.infantile Distretto 2 Nar/Am | Proprieta' Ente | aprile | aprile |  | aprile | [5 empty] | ex asl 4
528413 |  | RIABILITAZIONE COGNITIVA, APPARECCHIO PER | . | . | ex asl4 -P.E.S. NARNI SCALO | REGISTRAZIONE NEUROPSICOLOGIA INFANTILE | Neurops.infantile Distretto 2 Nar/Am | Proprieta' Ente | aprile | aprile |  | aprile | [5 empty] | ex asl 4
528414 |  | RIABILITAZIONE COGNITIVA, APPARECCHIO PER | . | . | ex asl4 -P.E.S. NARNI SCALO | REGISTRAZIONE NEUROPSICOLOGIA INFANTILE | Neurops.infantile Distretto 2 Nar/Am | Proprieta' Ente | aprile | aprile |  | aprile | [5 empty] | ex asl 4
528415 |  | RIABILITAZIONE COGNITIVA, APPARECCHIO PER | . | . | ex asl4 -P.E.S. NARNI SCALO | REGISTRAZIONE NEUROPSICOLOGIA INFANTILE | Neurops.infantile Distretto 2 Nar/Am | Proprieta' Ente | aprile | aprile |  | aprile | [5 empty] | ex asl 4
528416 | 407064 | UNITA' CONTROLLO TELECAMERA/ZOOM | . | . | ex asl4 -P.E.S. NARNI SCALO | REGISTRAZIONE NEUROPSICOLOGIA INFANTILE | Neurops.infantile Distretto 2 Nar/Am | Proprieta' Ente | aprile | aprile |  | aprile | [5 empty] | ex asl 4
528419 |  | VIDEOREGISTRATORE PER BIOIMMAGINI | SONY CORP | SLV SF 900 D | ex asl4 -P.E.S. NARNI SCALO | REGISTRAZIONE NEUROPSICOLOGIA INFANTILE | Neurops.infantile Distretto 2 Nar/Am | Proprieta' Ente | aprile | aprile |  | aprile | [5 empty] | ex asl 4
528420 |  | MODULO DI REGISTRAZIONE SU CD E DVD | SAMSUNG ELECTRONICS | DVD HR753 | ex asl4 -P.E.S. NARNI SCALO | REGISTRAZIONE NEUROPSICOLOGIA INFANTILE | Neurops.infantile Distretto 2 Nar/Am | Proprieta' Ente | aprile | [8 empty] | ex asl 4
528422 | 1I1-3C0508 | GENERATORE DI SEGNALE | . | . | ex asl4 -P.E.S. NARNI SCALO | REGISTRAZIONE NEUROPSICOLOGIA INFANTILE | Neurops.infantile Distretto 2 Nar/Am | Proprieta' Ente | aprile | aprile |  | aprile | [5 empty] | ex asl 4
528609 |  | OTOSCOPIO DIRETTO AMBULATORIALE | . | . | ex asl4 -P.E.S. NARNI SCALO | UFFICIO | Sicurezza Lavoro Narni Amelia | Proprieta' Ente | aprile | aprile |  | aprile | [5 empty] | ex asl 4
528610 |  | OTOSCOPIO DIRETTO AMBULATORIALE | HEINE OPTOTECHNIK | BETA 200 | ex asl4 -P.E.S. NARNI SCALO | UFFICIO | Sicurezza Lavoro Narni Amelia | Proprieta' Ente | aprile | aprile |  | aprile | [5 empty] | ex asl 4
528617 | SK410013 | SPIROMETRO A USO CLINICO DIAGNOSTICO | COSMED SRL | SKAT | ex asl4 -P.E.S. NARNI SCALO | RIPOSTIGLIO | Sicurezza Lavoro Narni Amelia | Proprieta' Ente | aprile | aprile |  | aprile | [5 empty] | ex asl 4
528618 | NR | DIAFANOSCOPIO | . | . | ex asl4 -P.E.S. NARNI SCALO | RIPOSTIGLIO | Sicurezza Lavoro Narni Amelia | Proprieta' Ente | aprile | aprile |  | aprile | [5 empty] | ex asl 4
528619 |  | ELETTROCARDIOGRAFO | REMCO ITALIA SPA | ETA 40 | ex asl4 -P.E.S. NARNI SCALO | RIPOSTIGLIO | Sicurezza Lavoro Narni Amelia | Proprieta' Ente | aprile | aprile | aprile | aprile | [5 empty] | ex asl 4
528621 | NR | CAMERA PER AUDIOMETRIA | AMPLIFON SPA | . | ex asl4 -P.E.S. NARNI SCALO | RIPOSTIGLIO | Sicurezza Lavoro Narni Amelia | Proprieta' Ente | aprile | aprile |  | aprile | [5 empty] | ex asl 4
528625 | NR | OPTOMETRO | SBISA` INDUSTRIALE SPA | . | ex asl4 -P.E.S. NARNI SCALO | RIPOSTIGLIO | Sicurezza Lavoro Narni Amelia | Proprieta' Ente | aprile | aprile |  | aprile | [5 empty] | ex asl 4
528626 | NR | AUDIOMETRO | AMPLAID SPA | A 151 | ex asl4 -P.E.S. NARNI SCALO | RIPOSTIGLIO | Sicurezza Lavoro Narni Amelia | Proprieta' Ente | aprile | aprile | aprile | aprile | [5 empty] | ex asl 4
528699 |  | RIABILITAZIONE COGNITIVA, APPARECCHIO PER | . | . | ex asl4 -P.E.S. NARNI SCALO | UFFICIO FISIOTERAPIA | Neurops.infantile Distretto 2 Nar/Am | Proprieta' Ente | aprile | aprile |  | aprile | [5 empty] | ex asl 4
528700 |  | RIABILITAZIONE COGNITIVA, APPARECCHIO PER | . | . | ex asl4 -P.E.S. NARNI SCALO | NUROPSICHIATRIA | Neurops.infantile Distretto 2 Nar/Am | Proprieta' Ente | aprile | aprile |  | aprile | [5 empty] | ex asl 4
528992 | 30840 | FRIGORIFERO BIOLOGICO | ANGELANTONI INDUSTRIE SPA | FRL 360 V | ex asl4 -P.E.S. NARNI SCALO | VACCINAZIONI | Pes Narni | Proprieta' Ente | aprile | aprile | aprile | aprile | [5 empty] | ex asl 4
529040 |  | OPTOMETRO | SBISA` INDUSTRIALE SPA | . | ex asl4 -P.E.S. NARNI SCALO | RESPONSABILE | Pes Narni | Proprieta' Ente | aprile | aprile |  | aprile | [5 empty] | ex asl 4
529041 |  | OPTOMETRO | SBISA` INDUSTRIALE SPA | . | ex asl4 -P.E.S. NARNI SCALO | RESPONSABILE | Pes Narni | Proprieta' Ente | aprile | aprile |  | aprile | [5 empty] | ex asl 4
529088 |  | RIABILITAZIONE COGNITIVA, APPARECCHIO PER | . | . | ex asl4 -P.E.S. NARNI SCALO | RESPONSABILE | Neurops.infantile Distretto 2 Nar/Am | Proprieta' Ente | aprile | aprile |  | aprile | [5 empty] | ex asl 4
529089 |  | RIABILITAZIONE COGNITIVA, APPARECCHIO PER | . | . | ex asl4 -P.E.S. NARNI SCALO | RESPONSABILE | Neurops.infantile Distretto 2 Nar/Am | Proprieta' Ente | aprile | aprile |  | aprile | [5 empty] | ex asl 4
529090 |  | RIABILITAZIONE COGNITIVA, APPARECCHIO PER | . | . | ex asl4 -P.E.S. NARNI SCALO | RESPONSABILE | Neurops.infantile Distretto 2 Nar/Am | Proprieta' Ente | aprile | aprile |  | aprile | [5 empty] | ex asl 4
533877 | 32567 | RIVELATORE BATTITO CARDIACO FETALE | GIMA SPA | PD 1 | ex asl4 -P.E.S. NARNI SCALO | AMBULATORIO | Consultorio Narni Amelia | Proprieta' Ente | aprile | aprile |  | aprile | [5 empty] | ex asl 4
533972 | 53132 | AUTOCLAVE | TECNO GAZ SPA | EUROPA B EVO | ex asl4 -P.E.S. NARNI SCALO | ACCETTAZIONE | Neurops.infantile Distretto 2 Nar/Am | Proprieta' Ente | aprile | aprile |  | aprile | ottobre |  |  |  |  | ex asl 4
534016 | 51465 | FRIGORIFERO BIOLOGICO | CF DI CIRO FIOCCHETTI & C SNC | MEDIKA 140 | ex asl4 -P.E.S. NARNI SCALO | MEDICINA LEGALE | Pes Narni | Proprieta' Ente | aprile | aprile | aprile | aprile | [5 empty] | ex asl 4
534164 | IM1DD15100747 | IMPEDENZOMETRO | . | . | ex asl4 -P.E.S. NARNI SCALO | AMB. OTORINO | Pes Narni | Proprieta' Ente | aprile | aprile | aprile | aprile | [5 empty] | ex asl 4
534653 | 93BQ0774E | OPTOMETRO | SHIN NIPPON COMMERCE INC | ACCUREF R 800 | ex asl4 -P.E.S. NARNI SCALO | AMB. OCULISTICO | Pes Narni | Proprieta' Ente | aprile | aprile |  | aprile | [5 empty] | ex asl 4
536481 | 31903714 | BILANCIA ANALITICA | SARTORIUS AG | COMPETENCE CPA225D | ex asl4 -P.E.S. NARNI SCALO | RIPOSTIGLIO | Sicurezza Lavoro Narni Amelia | Proprieta' Ente | aprile | aprile | aprile | aprile | [5 empty] | ex asl 4
NA000143 | 2442C3WY01449 | MONITOR TELEVISIVO PER BIOIMMAGINI | HANNS G | HX 191 D | ex asl4 -P.E.S. NARNI SCALO | SEGRETERIA | Neurops.infantile Distretto 2 Nar/Am | Proprieta' Ente | aprile | aprile |  | aprile | [5 empty] | ex asl 4
501050 | 7667606 | NUTRIPOMPA | ZEVEX INTERNATIONAL | FLOCARE INFINITY | ex asl4 -P.E.S. ORVIETO SCALO | AMBULATORIO | Pes Orvieto Scalo | Service | aprile | aprile | [7 empty] | ex asl 4
501051 | 76677604 | NUTRIPOMPA | ZEVEX INTERNATIONAL | FLOCARE INFINITY | ex asl4 -P.E.S. ORVIETO SCALO | AMBULATORIO | Pes Orvieto Scalo | Service | aprile | aprile | [7 empty] | ex asl 4
501052 | 76677605 | NUTRIPOMPA | ZEVEX INTERNATIONAL | FLOCARE INFINITY | ex asl4 -P.E.S. ORVIETO SCALO | AMBULATORIO | Pes Orvieto Scalo | Service | aprile | aprile | [7 empty] | ex asl 4
501053 | 76677631 | NUTRIPOMPA | ZEVEX INTERNATIONAL | FLOCARE INFINITY | ex asl4 -P.E.S. ORVIETO SCALO | AMBULATORIO | Pes Orvieto Scalo | Service | aprile | aprile | [7 empty] | ex asl 4
501054 | 76677635 | NUTRIPOMPA | ZEVEX INTERNATIONAL | FLOCARE INFINITY | ex asl4 -P.E.S. ORVIETO SCALO | AMBULATORIO | Pes Orvieto Scalo | Service | aprile | aprile | [7 empty] | ex asl 4
501058 | 76677633 | NUTRIPOMPA | ZEVEX INTERNATIONAL | FLOCARE INFINITY | ex asl4 -P.E.S. ORVIETO SCALO | AMBULATORIO | Pes Orvieto Scalo | Service | aprile | aprile | [7 empty] | ex asl 4
501059 | 76677634 | NUTRIPOMPA | ZEVEX INTERNATIONAL | FLOCARE INFINITY | ex asl4 -P.E.S. ORVIETO SCALO | AMBULATORIO | Pes Orvieto Scalo | Service | aprile | aprile | [7 empty] | ex asl 4
501060 | 76677632 | NUTRIPOMPA | ZEVEX INTERNATIONAL | FLOCARE INFINITY | ex asl4 -P.E.S. ORVIETO SCALO | AMBULATORIO | Pes Orvieto Scalo | Service | aprile | aprile | [7 empty] | ex asl 4
501061 | 76677636 | NUTRIPOMPA | ZEVEX INTERNATIONAL | FLOCARE INFINITY | ex asl4 -P.E.S. ORVIETO SCALO | AMBULATORIO | Pes Orvieto Scalo | Service | aprile | aprile | [7 empty] | ex asl 4
510873 | FY1-541S13-0028 | ECOTOMOGRAFO | GE MEDICAL SYSTEMS | LOGIQ 400 CL PRO | ex asl4 -P.E.S. ORVIETO SCALO | ATTIVITA' MEDICO LEGALE | Pes Orvieto Scalo | Proprieta' Ente | aprile | aprile | dicembre | dicembre | [5 empty] | ex asl 4
510874 | 233940 | RIPRODUTTORE VIDEO O DIGITALE DI BIOIMMAGINI | SONY CORP | UP 897 MD | ex asl4 -P.E.S. ORVIETO SCALO | ATTIVITA' MEDICO LEGALE | Pes Orvieto Scalo | Proprieta' Ente | aprile | aprile |  | aprile | [5 empty] | ex asl 4
510875 | 794668YM4 | SONDA ECOGRAFICA | GE MEDICAL SYSTEMS | C364 | ex asl4 -P.E.S. ORVIETO SCALO | ATTIVITA' MEDICO LEGALE | Pes Orvieto Scalo | Proprieta' Ente | aprile | aprile | dicembre | dicembre | [5 empty] | ex asl 4
510876 | 796753YM2 | SONDA ECOGRAFICA | GE MEDICAL SYSTEMS | E 721 | ex asl4 -P.E.S. ORVIETO SCALO | ATTIVITA' MEDICO LEGALE | Pes Orvieto Scalo | Proprieta' Ente | aprile | aprile | dicembre | dicembre | [5 empty] | ex asl 4
516216 | GC193D0014 | MONITOR TELEVISIVO PER BIOIMMAGINI | DAEWOO ELECTRONICS CO LTD | 151 X | ex asl4 -P.E.S. ORVIETO SCALO | LOCALE TECNICO | Pes Orvieto Scalo | Proprieta' Ente | aprile | aprile |  | aprile | [5 empty] | ex asl 4
516242 |  | LETTO/POLTRONA ELETTRIFICATO DA PARTO | . | . | ex asl4 -P.E.S. ORVIETO SCALO | GUARDIA MEDICA | Ass.Domiciliare Integrata Orvieto | Proprieta' Ente | aprile | aprile |  | aprile | [5 empty] | ex asl 4
516243 |  | LETTO/POLTRONA ELETTRIFICATO DA PARTO | . | . | ex asl4 -P.E.S. ORVIETO SCALO | GUARDIA MEDICA | Ass.Domiciliare Integrata Orvieto | Proprieta' Ente | aprile | aprile |  | aprile | [5 empty] | ex asl 4
516251 | 930 | AUTOCLAVE PER PICCOLI CARICHI | TECNO GAZ SPA | ANDROMEDA VACUUM CS | ex asl4 -P.E.S. ORVIETO SCALO | AMBULATORIO | Pes Orvieto Scalo | Proprieta' Ente | aprile | aprile |  | aprile | [5 empty] | ex asl 4
516252 | MDL1012710 | ELETTROCARDIOGRAFO | CARDIOLINE INC | DELTA 1 PLUS | ex asl4 -P.E.S. ORVIETO SCALO | AMBULATORIO | Pes Orvieto Scalo | Proprieta' Ente | aprile | aprile | aprile | aprile | [5 empty] | ex asl 4
516253 | 6256 | DIAFANOSCOPIO | EUROPROTEX SRL | 076080 ALTA FREQUENZA 40X43 | ex asl4 -P.E.S. ORVIETO SCALO | AMBULATORIO | Pes Orvieto Scalo | Proprieta' Ente | aprile | aprile |  | aprile | [5 empty] | ex asl 4
516256 | 9678 | ALIMENTATORE PER LAMPADA FRONTALE | GIMA SPA | GIMA 5 | ex asl4 -P.E.S. ORVIETO SCALO | AMBULATORIO | Pes Orvieto Scalo | Proprieta' Ente | aprile | aprile |  | aprile | [5 empty] | ex asl 4
516289 | M6485 | LAMPADA DA VISITA | . | . | ex asl4 -P.E.S. ORVIETO SCALO | RESPONSABILE P.E.S. | Pes Orvieto Scalo | Proprieta' Ente | aprile | aprile |  | aprile | [5 empty] | ex asl 4
516322 | NR | PROIETTORE / TAVOLA OPTOMETRICA | . | . | ex asl4 -P.E.S. ORVIETO SCALO | ATTIVITA' MEDICO LEGALE | Pes Orvieto Scalo | Proprieta' Ente | aprile | aprile |  | aprile | [5 empty] | ex asl 4
516352 |  | LAMPADA DA VISITA | AFMA SRL | 100 LF | ex asl4 -P.E.S. ORVIETO SCALO | AMBULATORIO | Consultorio Orvieto | Proprieta' Ente | aprile | aprile |  | aprile | [5 empty] | ex asl 4
516409 | 700794006 | PULSOSSIMETRO | BCI INTERNATIONAL INC | OXI-PULSE | ex asl4 -P.E.S. ORVIETO SCALO | COORDINATORE | Ass.Domiciliare Integrata Orvieto | Proprieta' Ente | aprile | aprile | aprile | aprile | [5 empty] | ex asl 4
516410 | 702338075 | PULSOSSIMETRO | BCI INTERNATIONAL INC | OXI-PULSE | ex asl4 -P.E.S. ORVIETO SCALO | COORDINATORE | Ass.Domiciliare Integrata Orvieto | Proprieta' Ente | aprile | aprile | aprile | aprile | [5 empty] | ex asl 4
516432 | 9610369 | NUTRIPOMPA | NUTRICIA MEDICAL DEVICES BV | FLOCARE 800 | ex asl4 -P.E.S. ORVIETO SCALO | DEPOSITO FARMACI-PRESIDI | Pes Orvieto Scalo | Comodato d'uso gratuito | aprile | aprile | [7 empty] | ex asl 4
516433 | 04F0050359 | ASPIRATORE MEDICO CHIRURGICO | AIR LIQUIDE MEDICAL SYSTEMS (MARKOS) | SP 30 BATTERY | ex asl4 -P.E.S. ORVIETO SCALO | DEPOSITO FARMACI-PRESIDI | Pes Orvieto Scalo | Proprieta' Ente | aprile | aprile |  | aprile | [5 empty] | ex asl 4
516434 | 76916102 | NUTRIPOMPA | NUTRICIA MEDICAL DEVICES BV | FLOCARE INFINITY | ex asl4 -P.E.S. ORVIETO SCALO | SPOGLIATOIO | Pes Orvieto Scalo | Service | aprile | aprile | [7 empty] | ex asl 4
516435 | 76916129 | NUTRIPOMPA | NUTRICIA MEDICAL DEVICES BV | FLOCARE INFINITY | ex asl4 -P.E.S. ORVIETO SCALO | SPOGLIATOIO | Pes Orvieto Scalo | Service | aprile | aprile | [7 empty] | ex asl 4
516436 | 76916104 | NUTRIPOMPA | NUTRICIA MEDICAL DEVICES BV | FLOCARE INFINITY | ex asl4 -P.E.S. ORVIETO SCALO | SPOGLIATOIO | Pes Orvieto Scalo | Service | aprile | aprile | [7 empty] | ex asl 4
533883 | 77301051 | NUTRIPOMPA | ZEVEX INTERNATIONAL | FLOCARE INFINITY | ex asl4 -P.E.S. ORVIETO SCALO | PUNTO A.D.I. | Ass.Domiciliare Integrata Orvieto | Service | aprile | aprile | [7 empty] | ex asl 4
O0000036 | 25943 | FRIGORIFERO BIOLOGICO | CF DI CIRO FIOCCHETTI & C SNC | MEDIKA 200 1P | ex asl4 -P.E.S. ORVIETO SCALO | CONTINUITA' ASSISTENZIALE | Ass.Domiciliare Integrata Orvieto | Proprieta' Ente | aprile | aprile | aprile | aprile | [5 empty] | ex asl 4
533852 | 42438877 | DEFIBRILLATORE | PHYSIO CONTROL INC | LIFEPAK EXPRESS AED | ex asl4 -P.E.S. OTRICOLI | C.C.COORD.ATTIVITA' DISTRETTO NARNI AMELIA | U.O. Generica | Proprieta' Ente | aprile | aprile | ottobre | [6 empty] | ex asl 4
536765 |  | OPTOMETRO | SBISA` INDUSTRIALE SPA | . | ex asl4 -P.E.S. OTRICOLI | Amb. Medico | Pes OTRICOLI | Proprieta' Ente | aprile | aprile |  | aprile | [5 empty] | ex asl 4
536768 | 30839 | FRIGORIFERO BIOLOGICO | ANGELANTONI INDUSTRIE SPA | FRL 180 V | ex asl4 -P.E.S. OTRICOLI | Amb. Medico | Pes OTRICOLI | Proprieta' Ente | aprile | aprile | aprile | aprile | [5 empty] | ex asl 4
536782 | UF0224576 | COAGULOMETRO | ROCHE MEDICAL ELECTRONICS INC | COAGUCECK S | ex asl4 -P.E.S. OTRICOLI | Amb. Medico | Pes OTRICOLI | Proprieta' Ente | aprile | aprile |  | aprile | [5 empty] | ex asl 4
536783 | UP0067777 | COAGULOMETRO | ROCHE DIAGNOSTIC SYSTEM HOFFMANN LA ROCHE | COAGUCHEK XS PLUS | ex asl4 -P.E.S. OTRICOLI | Amb. Medico | Pes OTRICOLI | Proprieta' Ente | aprile | aprile |  | aprile | [5 empty] | ex asl 4
500394 |  | LAMPADA DA VISITA | . | . | ex asl4 -P.E.S. SANGEMINI | Ambulatorio Ginecologia | Pes Sangemini | Proprieta' Ente | aprile | aprile |  | aprile | [5 empty] | ex asl 4
500396 | . | LAMPADA DA VISITA | . | . | ex asl4 -P.E.S. SANGEMINI | Ambulatorio Ginecologia | Pes Sangemini | Proprieta' Ente | aprile | aprile |  | aprile | [5 empty] | ex asl 4
500451 |  | PERSONAL COMPUTER | SIEMENS AG | . | ex asl4 -P.E.S. SANGEMINI | DEPOSITO | Pes Sangemini | Proprieta' Ente | aprile | aprile |  | aprile | [5 empty] | ex asl 4
500452 | . | ELETTROCARDIOGRAFO | . | . | ex asl4 -P.E.S. SANGEMINI | DEPOSITO | Pes Sangemini | Proprieta' Ente | aprile | aprile | aprile | aprile | [5 empty] | ex asl 4
500455 | . | ELETTROCARDIOGRAFO | . | . | ex asl4 -P.E.S. SANGEMINI | CUP,Uff. Amm. Dist. | Pes Sangemini | Proprieta' Ente | aprile | aprile | aprile | aprile | [5 empty] | ex asl 4
500473 |  | STAMPANTE PER PULSOSSIMETRO | . | . | ex asl4 -P.E.S. SANGEMINI | Ambulatorio,medicheria | Pes Sangemini | Proprieta' Ente | aprile | aprile |  | aprile | [5 empty] | ex asl 4
500477 | 03000SFH01 | MONITOR PER PERSONAL COMPUTER | . | . | ex asl4 -P.E.S. SANGEMINI | Ambulatorio,medicheria | Pes Sangemini | Proprieta' Ente | aprile | aprile |  | aprile | [5 empty] | ex asl 4
500479 |  | OPTOMETRO | SBISA` INDUSTRIALE SPA | . | ex asl4 -P.E.S. SANGEMINI | Ambulatorio,medicheria | Pes Sangemini | Proprieta' Ente | aprile | aprile |  | aprile | [5 empty] | ex asl 4
500484 |  | FRIGORIFERO BIOLOGICO | ANGELANTONI INDUSTRIE SPA | FRL 180 V | ex asl4 -P.E.S. SANGEMINI | Ambulatorio,medicheria | Pes Sangemini | Proprieta' Ente | aprile | aprile | aprile | aprile | [5 empty] | ex asl 4
500487 | 810774 | STERILIZZATRICE AD ARIA SECCA | CBM SRL MEDICAL EQUIPMENT | PANACEA | ex asl4 -P.E.S. SANGEMINI | INFERMERIA | PES SAN GEMINI | Proprieta' Ente | aprile | aprile |  | aprile | [5 empty] | ex asl 4
500492 |  | BILANCIA PESA NEONATI | . | . | ex asl4 -P.E.S. SANGEMINI | AMBULATORIO,Amb.Pediatr. e Card. | Pes Sangemini | Proprieta' Ente | aprile | aprile | aprile | aprile | [5 empty] | ex asl 4
500494 |  | PROIETTORE / TAVOLA OPTOMETRICA | . | . | ex asl4 -P.E.S. SANGEMINI | AMBULATORIO,Amb.Pediatr. e Card. | Pes Sangemini | Proprieta' Ente | aprile | aprile |  | aprile | [5 empty] | ex asl 4
500497 | . | DIAFANOSCOPIO | . | . | ex asl4 -P.E.S. SANGEMINI | AMBULATORIO,Amb.Pediatr. e Card. | Pes Sangemini | Proprieta' Ente | aprile | aprile |  | aprile | [5 empty] | ex asl 4
500504 |  | OPTOMETRO | SBISA` INDUSTRIALE SPA | . | ex asl4 -P.E.S. SANGEMINI | ambulatorio,Infermeria | Pes Sangemini | Proprieta' Ente | aprile | aprile |  | aprile | [5 empty] | ex asl 4
500511 |  | MONITOR PER PERSONAL COMPUTER | OLIDATA SPA | . | ex asl4 -P.E.S. SANGEMINI | ambulatorio,Infermeria | Pes Sangemini | Proprieta' Ente | aprile | aprile |  | aprile | [5 empty] | ex asl 4
500526 | cnbw73x2st | STAMPANTE PER PULSOSSIMETRO | . | . | ex asl4 -P.E.S. SANGEMINI | Ambulatorio,medicheria | Pes Sangemini | Proprieta' Ente | aprile | aprile |  | aprile | [5 empty] | ex asl 4
532033 | 7208 | STERILIZZATRICE AD ARIA SECCA | . | . | ex asl4 -P.E.S. STRONCONE | Ripostiglio | Pes Stroncone | Proprieta' Ente | aprile | aprile |  | aprile | [5 empty] | ex asl 4
532039 |  | DIAFANOSCOPIO | . | . | ex asl4 -P.E.S. STRONCONE | Ambulatorio | Pes Stroncone | Proprieta' Ente | aprile | aprile |  | aprile | [5 empty] | ex asl 4
532051 |  | BILANCIA PESA NEONATI | . | . | ex asl4 -P.E.S. STRONCONE | Ambulatorio | Pes Stroncone | Proprieta' Ente | aprile | aprile | aprile | aprile | [5 empty] | ex asl 4
532064 | 31114 | FRIGORIFERO BIOLOGICO | ANGELANTONI INDUSTRIE SPA | FRL 180 V | ex asl4 -P.E.S. STRONCONE | Ambulatorio | Pes Stroncone | Proprieta' Ente | aprile | aprile | aprile | aprile | [5 empty] | ex asl 4
532069 |  | OPTOMETRO | SBISA` INDUSTRIALE SPA | . | ex asl4 -P.E.S. STRONCONE | Amb. Ginecol.-Pediat | Pes Stroncone | Proprieta' Ente | aprile | aprile |  | aprile | [5 empty] | ex asl 4
532073 |  | DIAFANOSCOPIO | . | . | ex asl4 -P.E.S. STRONCONE | Amb. Ginecol.-Pediat | Pes Stroncone | Proprieta' Ente | aprile | aprile |  | aprile | [5 empty] | ex asl 4
532074 | O1M7459 | RIVELATORE BATTITO CARDIACO FETALE | HITACHI ALOKA MEDICAL LTD | HEART TONE | ex asl4 -P.E.S. STRONCONE | Amb. Ginecol.-Pediat | Pes Stroncone | Proprieta' Ente | aprile | aprile |  | aprile | [5 empty] | ex asl 4
532161 |  | LAMPADA DA VISITA | . | . | ex asl4 -P.E.S. STRONCONE | Amb. Ginecol.-Pediat | Pes Stroncone | Proprieta' Ente | aprile | aprile |  | aprile | [5 empty] | ex asl 4
531221 | 2009.06.28 | FRIGORIFERO BIOLOGICO | SIMA FRIGO DI ACQUA MATTEO | NON SPECIFICATO | ex asl4 -P.E.S. VELINO | Amb. Vaccinazioni | Pes Velino | Proprieta' Ente | aprile | aprile | aprile | aprile | [5 empty] | ex asl 4
531259 |  | LAMPADA DA VISITA | . | . | ex asl4 -P.E.S. VELINO | Amb. Medico | Pes Velino | Proprieta' Ente | aprile | aprile |  | aprile | [5 empty] | ex asl 4
532671 | 30176157 | DEFIBRILLATORE | PHYSIO CONTROL INC | LIFEPAK 12 | ex asl4 -PES ACQUASPARTA | POSTAZIONE 118 | PoSTAZIONE 118 SAN GEMINI | Proprieta' Ente | aprile | aprile | ottobre | aprile | ottobre |  |  |  |  | ex asl 4
501385 | 53476 | FRIGORIFERO BIOLOGICO | ANGELANTONI INDUSTRIE SPA | FRL 360 V | ex asl4 -PES Alviano | UFFICIO | Pes Alviano | Proprieta' Ente | aprile | aprile | aprile | aprile | [5 empty] | ex asl 4
501408 |  | PROIETTORE / TAVOLA OPTOMETRICA | . | . | ex asl4 -PES Alviano | AMBULATORIO | Pes Alviano | Proprieta' Ente | aprile | aprile |  | aprile | [5 empty] | ex asl 4
524542 |  | OPTOMETRO | SBISA` INDUSTRIALE SPA | . | ex asl4 -PES FERRIERA | DIRETTORE | Pes Ferriera | Proprieta' Ente | aprile | aprile |  | aprile | [5 empty] | ex asl 4
524728 | 33681 | FRIGORIFERO BIOLOGICO | ANGELANTONI INDUSTRIE SPA | FRL 260 V GL | ex asl4 -PES FERRIERA | VACCINAZIONI | Pes Ferriera | Proprieta' Ente | aprile | aprile | aprile | aprile | [5 empty] | ex asl 4
524743 |  | OPTOMETRO | SBISA` INDUSTRIALE SPA | . | ex asl4 -PES FERRIERA | AMBULATORIO 1 | Pes Ferriera | Proprieta' Ente | aprile | aprile |  | aprile | [5 empty] | ex asl 4
524816 |  | OPTOMETRO | SBISA` INDUSTRIALE SPA | . | ex asl4 -PES FERRIERA | MEDICINA LEGALE | Pes Ferriera | Proprieta' Ente | aprile | aprile |  | aprile | [5 empty] | ex asl 4
524825 | 33682 | FRIGORIFERO BIOLOGICO | ANGELANTONI INDUSTRIE SPA | FRL 260 V GL | ex asl4 -PES FERRIERA | STANZA FRIGO | Pes Ferriera | Proprieta' Ente | aprile | aprile | aprile | aprile | [5 empty] | ex asl 4
524855 |  | LAMPADA DA VISITA | . | . | ex asl4 -PES FERRIERA | MAGAZZINO | Pes Ferriera | Proprieta' Ente | aprile | aprile |  | aprile | [5 empty] | ex asl 4
524884 |  | OPTOMETRO | SBISA` INDUSTRIALE SPA | . | ex asl4 -PES FERRIERA | STUDIO MEDICO | Pes Ferriera | Proprieta' Ente | aprile | aprile |  | aprile | [5 empty] | ex asl 4
524895 |  | OPTOMETRO | SBISA` INDUSTRIALE SPA | . | ex asl4 -PES FERRIERA | SALA ATTESA | Pes Ferriera | Proprieta' Ente | aprile | aprile |  | aprile | [5 empty] | ex asl 4
524929 | 193548 | BILANCIA ANALITICA | . | . | ex asl4 -PES FERRIERA | DEPOSITO RIFIUTI SANITARI | Pes Ferriera | Proprieta' Ente | aprile | aprile | aprile | aprile | [5 empty] | ex asl 4
529738 | 37102 | FRIGORIFERO BIOLOGICO | ANGELANTONI INDUSTRIE SPA | FRL 180 V GL | ex asl4 -PES TACITO | AMBULATORIO | Pes Tacito | Proprieta' Ente | aprile | aprile | aprile | aprile | [5 empty] | ex asl 4
529751 | 33680 | FRIGORIFERO BIOLOGICO | ANGELANTONI INDUSTRIE SPA | FRL 260 V GL | ex asl4 -PES TACITO | AMBULATORIO | Pes Tacito | Proprieta' Ente | aprile | aprile | aprile | aprile | [5 empty] | ex asl 4
529776 |  | OPTOMETRO | SBISA` INDUSTRIALE SPA | . | ex asl4 -PES TACITO | DIRIGENTE MEDICO | Pes Tacito | Proprieta' Ente | aprile | aprile |  | aprile | [5 empty] | ex asl 4
529777 |  | OPTOMETRO | SBISA` INDUSTRIALE SPA | . | ex asl4 -PES TACITO | DIRIGENTE MEDICO | Pes Tacito | Proprieta' Ente | aprile | aprile |  | aprile | [5 empty] | ex asl 4
534674 | U76017819 | COAGULOMETRO | ROCHE DIAGNOSTIC SYSTEM HOFFMANN LA ROCHE | COAGUCHECK XS PRO | ex asl4 -PES TACITO | CAPOSALA | U.O.CENTRO SAL.1DIS.TERNI | Service | aprile | aprile | [7 empty] | ex asl 4
536637 | NR | PROIETTORE / TAVOLA OPTOMETRICA | . | . | ex asl4 -POLIAMB. CALVI | Infermieri | Pes Calvi | Proprieta' Ente | aprile | aprile |  | aprile | [5 empty] | ex asl 4
523578 | NR | DIAFANOSCOPIO | . | . | ex asl4 -POSTAZIONE 118 | AMBULATORIO GINECOLOGICO | Pes Acquasparta | Proprieta' Ente | aprile | aprile |  | aprile | [5 empty] | ex asl 4
523580 | 693 | RIVELATORE BATTITO CARDIACO FETALE | JASCO INTERNATIONAL CO LTD | J-107 | ex asl4 -POSTAZIONE 118 | AMBULATORIO GINECOLOGICO | Pes Acquasparta | Proprieta' Ente | aprile | aprile |  | aprile | [5 empty] | ex asl 4
523589 | NR | LAMPADA DA VISITA | APOLLO LASER INC | . | ex asl4 -POSTAZIONE 118 | AMBULATORIO GINECOLOGICO | Pes Acquasparta | Proprieta' Ente | aprile | aprile |  | aprile | [5 empty] | ex asl 4
523590 |  | SFIGMOMANOMETRO | . | . | ex asl4 -POSTAZIONE 118 | AMBULATORIO GINECOLOGICO | Pes Acquasparta | Proprieta' Ente | aprile | aprile |  | aprile | [5 empty] | ex asl 4
523627 |  | LAMPADA DA VISITA | . | . | ex asl4 -POSTAZIONE 118 | RIPOSTIGLIO | Pes Acquasparta | Proprieta' Ente | aprile | aprile |  | aprile | [5 empty] | ex asl 4
523632 | 80508 | STERILIZZATRICE AD ARIA SECCA | CBM SRL MEDICAL EQUIPMENT | PANACEA 2430A | ex asl4 -POSTAZIONE 118 | RIPOSTIGLIO | Pes Acquasparta | Proprieta' Ente | aprile | aprile |  | aprile | [5 empty] | ex asl 4
523671 | 37105 | FRIGORIFERO BIOLOGICO | ANGELANTONI INDUSTRIE SPA | FRL 180 V GL | ex asl4 -POSTAZIONE 118 | INFERMERIA | Pes Acquasparta | Proprieta' Ente | aprile | aprile | aprile | aprile | [5 empty] | ex asl 4
523679 |  | BILANCIA PESA NEONATI | . | . | ex asl4 -POSTAZIONE 118 | AMBULATORIO MEDICO | Pes Acquasparta | Proprieta' Ente | aprile | aprile | aprile | aprile | [5 empty] | ex asl 4
523692 | NR | PROIETTORE / TAVOLA OPTOMETRICA | . | . | ex asl4 -POSTAZIONE 118 | AMBULATORIO MEDICO | Pes Acquasparta | Proprieta' Ente | aprile | aprile |  | aprile | [5 empty] | ex asl 4
523701 |  | FRIGORIFERO BIOLOGICO | SIMA FRIGO DI ACQUA MATTEO | FS 220 | ex asl4 -POSTAZIONE 118 | PRELIEVI | Pes Acquasparta | Proprieta' Ente | aprile | aprile | aprile | aprile | [5 empty] | ex asl 4
500950 | 752AX020822-13 | EMOVELOCIMETRO | HUNTLEIGH HEALTHCARE LTD | MAXI DOPPLEX MD200 | ex asl4 -RIABILITAZIONE C/O DOMUS GRATIAE | RIABILITAZIONE TERRITORIALE TERNI | COORD.DIPART.RIABILITAZ. | Proprieta' Ente | aprile | aprile |  | aprile | [5 empty] | ex asl 4
500951 | 31AM130523264550021 | GRUPPO DI CONTINUITA' | 3T | . | ex asl4 -RIABILITAZIONE C/O DOMUS GRATIAE | MOTORIA | Riabilitazione Intensiva | Proprieta' Ente | aprile | aprile |  | aprile | [5 empty] | ex asl 4
501036 | 44547439 | DEFIBRILLATORE | PHYSIO CONTROL INC | LIFEPAK EXPRESS | ex asl4 -RIABILITAZIONE C/O DOMUS GRATIAE | RIABILITAZIONE TERRITORIALE TERNI | COORD.DIPART.RIABILITAZ. | Proprieta' Ente | aprile | aprile | ottobre | [6 empty] | ex asl 4
523768 |  | SFIGMOMANOMETRO | . | . | ex asl4 -RIABILITAZIONE C/O DOMUS GRATIAE | SEGRETERIA | Riabilitazione Intensiva | Proprieta' Ente | aprile | aprile |  | aprile | [5 empty] | ex asl 4
523769 |  | SFIGMOMANOMETRO | . | . | ex asl4 -RIABILITAZIONE C/O DOMUS GRATIAE | SEGRETERIA | Riabilitazione Intensiva | Proprieta' Ente | aprile | aprile |  | aprile | [5 empty] | ex asl 4
523775 | NR | MAGNETOTERAPIA, APPARECCHIO PER | LEINEWEBER | MONOMAG GS 88 | ex asl4 -RIABILITAZIONE C/O DOMUS GRATIAE | SEGRETERIA | Riabilitazione Intensiva | Proprieta' Ente | aprile | aprile |  | aprile | [5 empty] | ex asl 4
523784 | - | PRESSOTERAPIA, APPARECCHIO PER | FISIOPRESS SAS DI ALESSANDRO OFFIDANI & C | FP 250 DIGITAL | ex asl4 -RIABILITAZIONE C/O DOMUS GRATIAE | TERAPIA POSTURALE | Riabilitazione Intensiva | Proprieta' Ente | aprile | aprile |  | aprile | [5 empty] | ex asl 4
523785 | 301196 | TERAPIA AD ULTRASUONI, APPARECCHIO PER | FISIOLINE SNC | FISIOSONIC 500 MICRO | ex asl4 -RIABILITAZIONE C/O DOMUS GRATIAE | TERAPIA POSTURALE | Riabilitazione Intensiva | Proprieta' Ente | aprile | aprile |  | aprile | [5 empty] | ex asl 4
523786 | 6101996 | LASER TERAPEUTICO | FISIOLINE SNC | FIBER LASER ICL 60 MICRO | ex asl4 -RIABILITAZIONE C/O DOMUS GRATIAE | TERAPIA POSTURALE | Riabilitazione Intensiva | Proprieta' Ente | aprile | aprile | aprile | aprile | [5 empty] | ex asl 4
523802 |  | SOLLEVATORE E DEAMBULATORE ELETTRICO | ORMESA SRL | MINI STANDY 2 | ex asl4 -RIABILITAZIONE C/O DOMUS GRATIAE | RIPOSTIGLIO | Riabilitazione Intensiva | Proprieta' Ente | aprile | aprile |  | aprile | [5 empty] | ex asl 4
523804 |  | LETTO PER DEGENZA ELETTRIFICATO | . | BOBATH | ex asl4 -RIABILITAZIONE C/O DOMUS GRATIAE | MOTORIA | Riabilitazione Intensiva | Proprieta' Ente | aprile | aprile |  | aprile | [5 empty] | ex asl 4
523817 | U1100008635 | LETTO PER DEGENZA ELETTRIFICATO | FUMAGALLI SRL | . | ex asl4 -RIABILITAZIONE C/O DOMUS GRATIAE | NEUROMOTORIA | Riabilitazione Intensiva | Proprieta' Ente | aprile | aprile |  | aprile | [5 empty] | ex asl 4
523846 | 111953 | ECOTOMOGRAFO | SIEMENS AG | SONOLINE ANTARES | ex asl4 -RIABILITAZIONE C/O DOMUS GRATIAE | AMB ANGIOLOGICO | Riabilitazione Territoriale - Distr.1 TR | Proprieta' Ente | aprile | aprile | aprile | aprile | [5 empty] | ex asl 4
523847 | B4563242 | SONDA ECOGRAFICA | SIEMENS AG | C5-2 | ex asl4 -RIABILITAZIONE C/O DOMUS GRATIAE | AMB ANGIOLOGICO | Riabilitazione Territoriale - Distr.1 TR | Proprieta' Ente | aprile | [8 empty] | ex asl 4
523848 | F13C121059 | SONDA ECOGRAFICA | SIEMENS AG | VF 13-5 SP | ex asl4 -RIABILITAZIONE C/O DOMUS GRATIAE | AMB ANGIOLOGICO | Riabilitazione Territoriale - Distr.1 TR | Proprieta' Ente | aprile | [8 empty] | ex asl 4
523849 | 9946 | RIPRODUTTORE VIDEO O DIGITALE DI BIOIMMAGINI | MITSUBISHI ELECTRIC CORP | CP 770 DW | ex asl4 -RIABILITAZIONE C/O DOMUS GRATIAE | AMB ANGIOLOGICO | Riabilitazione Territoriale - Distr.1 TR | Proprieta' Ente | aprile | aprile |  | aprile | [5 empty] | ex asl 4
523859 |  | LETTO PER DEGENZA ELETTRIFICATO | . | BOBATH | ex asl4 -RIABILITAZIONE C/O DOMUS GRATIAE | NEUROMOTORIA | Riabilitazione Territoriale - Distr.1 TR | Proprieta' Ente | aprile | aprile |  | aprile | [5 empty] | ex asl 4
523871 | 38233151 | DEFIBRILLATORE | PHYSIO CONTROL INC | LIFEPAK 1000 SEMIAUTOMATIC | ex asl4 -RIABILITAZIONE C/O DOMUS GRATIAE | INFERMERIA | Riabilitazione Territoriale - Distr.1 TR | Proprieta' Ente | aprile | aprile | ottobre | aprile | ottobre |  |  |  |  | ex asl 4
523872 |  | FRIGORIFERO BIOLOGICO | SIMA FRIGO DI ACQUA MATTEO | NON SPECIFICATO | ex asl4 -RIABILITAZIONE C/O DOMUS GRATIAE | INFERMERIA | Riabilitazione Territoriale - Distr.1 TR | Proprieta' Ente | aprile | aprile | aprile | aprile | [5 empty] | ex asl 4
T0000020 | P12831437 | PULSOSSIMETRO | NELLCOR PURITAN BENNETT INC | N 65 OXIMAX | ex asl4 -RIABILITAZIONE C/O DOMUS GRATIAE | INFERMERIA | Riabilitazione Territoriale - Distr.1 TR | Proprieta' Ente | aprile | aprile | aprile | aprile | [5 empty] | ex asl 4
501085 | J703448KS | CONCENTRATORE DI OSSIGENO | DEVILBISS HEALTH CARE UK LTD | 525KS | ex asl4 -S.I.M. ADULTI TERNI | HOSPICE TERNI | U.O. Generica | Locazione (Affitto) | aprile | aprile | [7 empty] | ex asl 4
529849 |  | SOLLEVAMENTO MALATI, APPARECCHIO PER | . | . | ex asl4 -S.I.M.INFANZIA TERNI | Palestra | Neurops.infantile Distretto 1 Terni | Proprieta' Ente | aprile | aprile |  | aprile | [5 empty] | ex asl 4
529859 |  | DIAFANOSCOPIO | . | . | ex asl4 -S.I.M.INFANZIA TERNI | Palestra | Neurops.infantile Distretto 1 Terni | Proprieta' Ente | aprile | aprile |  | aprile | [5 empty] | ex asl 4
530073 | 2010 | POTENZIALI EVOCATI, APPARECCHIO PER L'ANALISI DEI | LABAT SRL | EPIC 2 C | ex asl4 -S.I.M.INFANZIA TERNI | Amb. EEG | Neurops.infantile Distretto 1 Terni | Proprieta' Ente | aprile | aprile |  | aprile | [5 empty] | ex asl 4
530077 | HU08R1W0VW | STAMPANTE PER COMPUTER | HEWLETT PACKARD CO | DESK JET 840C | ex asl4 -S.I.M.INFANZIA TERNI | Amb. EEG | Neurops.infantile Distretto 1 Terni | Proprieta' Ente | aprile | aprile |  | aprile | [5 empty] | ex asl 4
530082 | 12008121913 | ELETTROENCEFALOGRAFO | MICROMED SRL | BRAIN QUICK BQ 3200 ACQ SD | ex asl4 -S.I.M.INFANZIA TERNI | Amb. EEG | Neurops.infantile Distretto 1 Terni | Proprieta' Ente | aprile | aprile | aprile | aprile | [5 empty] | ex asl 4
530083 | 83LMTF111737 | MONITOR PER PERSONAL COMPUTER | . | . | ex asl4 -S.I.M.INFANZIA TERNI | Amb. EEG | Neurops.infantile Distretto 1 Terni | Proprieta' Ente | aprile | aprile |  | aprile | [5 empty] | ex asl 4
530084 |  | STAMPANTE PER COMPUTER | HEWLETT PACKARD CO | LASERJET P 2015 N | ex asl4 -S.I.M.INFANZIA TERNI | Amb. EEG | Neurops.infantile Distretto 1 Terni | Proprieta' Ente | aprile | aprile |  | aprile | [5 empty] | ex asl 4
530092 |  | CAMERA PER AUDIOMETRIA | AMPLIFON SPA | . | ex asl4 -S.I.M.INFANZIA TERNI | Amb. EEG | Neurops.infantile Distretto 1 Terni | Proprieta' Ente | aprile | aprile |  | aprile | [5 empty] | ex asl 4
530098 | 153T1265 | UNITA' CONTROLLO TELECAMERA/ZOOM | . | . | ex asl4 -S.I.M.INFANZIA TERNI | Amb. EEG | Neurops.infantile Distretto 1 Terni | Proprieta' Ente | aprile | aprile |  | aprile | [5 empty] | ex asl 4
530119 |  | SISTEMA ELETTROMECCANICO PER TERAPIA FISICA | CHINESPORT SPA | MARKUS E | ex asl4 -S.I.M.INFANZIA TERNI | Amb. Fisioterapia | Neurops.infantile Distretto 1 Terni | Proprieta' Ente | aprile | aprile |  | aprile | [5 empty] | ex asl 4
530160 | MRA3150208003 | AUDIOMETRO | AMPLAID SPA | A 315 | ex asl4 -S.I.M.INFANZIA TERNI | Amb. Audiometrico | Neurops.infantile Distretto 1 Terni | Proprieta' Ente | aprile | aprile | aprile | aprile | [5 empty] | ex asl 4
530161 | 61401 | IMPEDENZOMETRO | AMPLAID SPA | A 770 | ex asl4 -S.I.M.INFANZIA TERNI | Amb. Audiometrico | Neurops.infantile Distretto 1 Terni | Proprieta' Ente | aprile | aprile | aprile | aprile | [5 empty] | ex asl 4
530162 |  | DIAFANOSCOPIO | . | . | ex asl4 -S.I.M.INFANZIA TERNI | Amb. Audiometrico | Neurops.infantile Distretto 1 Terni | Proprieta' Ente | aprile | aprile |  | aprile | [5 empty] | ex asl 4
530164 |  | CAMERA PER AUDIOMETRIA | AMPLIFON SPA | G 5 | ex asl4 -S.I.M.INFANZIA TERNI | Amb. Audiometrico | Neurops.infantile Distretto 1 Terni | Proprieta' Ente | aprile | aprile |  | aprile | [5 empty] | ex asl 4
530180 |  | LAMPADA FRONTALE | GIMA SPA | GIMA 2 | ex asl4 -S.I.M.INFANZIA TERNI | Amb. Audiometrico | Neurops.infantile Distretto 1 Terni | Proprieta' Ente | aprile | aprile |  | aprile | [5 empty] | ex asl 4
530181 |  | OTOSCOPIO DIRETTO AMBULATORIALE | HEINE OPTOTECHNIK | BETA 200 | ex asl4 -S.I.M.INFANZIA TERNI | Amb. Audiometrico | Neurops.infantile Distretto 1 Terni | Proprieta' Ente | aprile | aprile |  | aprile | [5 empty] | ex asl 4
530182 |  | SFIGMOMANOMETRO | . | . | ex asl4 -S.I.M.INFANZIA TERNI | Amb. Audiometrico | Neurops.infantile Distretto 1 Terni | Proprieta' Ente | aprile | aprile |  | aprile | [5 empty] | ex asl 4
530183 | AHRO 0087 | ELETTROCARDIOGRAFO | ET MEDICAL DEVICES SPA | CARDIETTE AR 1200 VIEW | ex asl4 -S.I.M.INFANZIA TERNI | Amb. Audiometrico | Neurops.infantile Distretto 1 Terni | Proprieta' Ente | aprile | aprile | aprile | aprile | [5 empty] | ex asl 4
530185 |  | BILANCIA ANALITICA | . | . | ex asl4 -S.I.M.INFANZIA TERNI | Amb. Audiometrico | Neurops.infantile Distretto 1 Terni | Proprieta' Ente | aprile | aprile | aprile | aprile | [5 empty] | ex asl 4
530187 |  | PODOSCOPIA, SISTEMA PER | . | . | ex asl4 -S.I.M.INFANZIA TERNI | Amb. Audiometrico | Neurops.infantile Distretto 1 Terni | Proprieta' Ente | aprile | aprile |  | aprile | [5 empty] | ex asl 4
530743 | 37439 | FRIGORIFERO BIOLOGICO | CF DI CIRO FIOCCHETTI & C SNC | MEDIKA 140 | ex asl4 -S.P.D.C. | INGRESSO | S.P.D.C. | Proprieta' Ente | aprile | aprile | aprile | aprile | [5 empty] | ex asl 4
530750 | 40365795 | DEFIBRILLATORE | PHYSIO CONTROL INC | LIFEPAK 1000 SEMIAUTOMATIC | ex asl4 -S.P.D.C. | INGRESSO | S.P.D.C. | Proprieta' Ente | aprile | aprile | ottobre | [6 empty] | ex asl 4
530811 | 7081 | ELETTROCARDIOGRAFO | NIHON KOHDEN CORP | . | ex asl4 -S.P.D.C. | INGRESSO | S.P.D.C. | Proprieta' Ente | aprile | aprile | aprile | aprile | [5 empty] | ex asl 4
530812 | 2854 | ELETTROCARDIOGRAFO | ESAOTE SPA | P 80 WHITE MISURE | ex asl4 -S.P.D.C. | INGRESSO | S.P.D.C. | Proprieta' Ente | aprile | aprile | aprile | aprile | [5 empty] | ex asl 4
530858 | 53474 | FRIGORIFERO BIOLOGICO | ANGELANTONI INDUSTRIE SPA | FRL 260 V | ex asl4 -S.P.D.C. | DISTRIBUZIONE FARMACI TERNI | Ass.Farmaceutica Territoriale | Proprieta' Ente | aprile | aprile | aprile | aprile | [5 empty] | ex asl 4
T0000021 | P12831475 | PULSOSSIMETRO | NELLCOR INC | OXIMAX N65 | ex asl4 -S.P.D.C. | INGRESSO | S.P.D.C. | Proprieta' Ente | aprile | aprile | aprile | aprile | [5 empty] | ex asl 4
526770 |  | LETTORE HOLTER MULTIDISCIPLINARE | OLIDATA SPA | VASSANT X 2 5600 | ex asl4 -SEDE AMM.VA AMELIA | UFFICIO | DIREZIONE DISTRETTO AMELIA | Proprieta' Ente | aprile | aprile |  | aprile | [5 empty] | ex asl 4
527096 | 11732/98 | BILIRUBINOMETRO | BERTOCCHI SRL ELETTROMEDICALI | GB 13 A | ex asl4 -SEDE AMM.VA AMELIA | Ufficio Tecnico | Attivita' Tecniche | Proprieta' Ente | aprile | aprile |  | aprile | [5 empty] | ex asl 4
527207 | 0100072-1 | FISIOTERAPIA APPARECCHIO PER | . | . | ex asl4 -SEDE AMM.VA AMELIA | FIDIOTERAPIA | Neurops.infantile Distretto 2 Nar/Am | Proprieta' Ente | aprile | aprile |  | aprile | [5 empty] | ex asl 4
527269 |  | FRIGORIFERO BIOLOGICO | . | . | ex asl4 -SEDE AMM.VA AMELIA | UFFICIO | Servizio VETERINARIO DI SANITà ANIMALE | Proprieta' Ente | aprile | aprile | aprile | aprile | [5 empty] | ex asl 4
527394 |  | DIAFANOSCOPIO | . | . | ex asl4 -SEDE AMM.VA AMELIA | Ambulatorio Medico | Medicina Legale Narni Amelia | Proprieta' Ente | aprile | aprile |  | aprile | [5 empty] | ex asl 4
527402 |  | OPTOMETRO | . | DECIMALE | ex asl4 -SEDE AMM.VA AMELIA | Ambulatorio Medico | Medicina Legale Narni Amelia | Proprieta' Ente | aprile | aprile |  | aprile | [5 empty] | ex asl 4
527403 | 1088 | LUCI DI WORTH | SBISA` INDUSTRIALE SPA | . | ex asl4 -SEDE AMM.VA AMELIA | Ambulatorio Medico | Medicina Legale Narni Amelia | Proprieta' Ente | aprile | aprile |  | aprile | [5 empty] | ex asl 4
527414 | W952260990 | MONITOR | TEMTECH | MINI-MONITOR | ex asl4 -SEDE AMM.VA AMELIA | ARCHIVIO | Personale | Proprieta' Ente | aprile | aprile | aprile | aprile | [5 empty] | ex asl 4
527444 |  | OPTOMETRO | . | DECIMALE | ex asl4 -SEDE AMM.VA AMELIA | Archivio Inval.Civil | Medicina Legale Narni Amelia | Proprieta' Ente | aprile | aprile |  | aprile | [5 empty] | ex asl 4
527517 | 0800075-1 | PODOSCOPIA, SISTEMA PER | CHINESPORT SPA | PODOSCOPIO LUX | ex asl4 -SEDE AMM.VA AMELIA | Ufficio Responsabile S.A.A.P. | Servizio Ausili E Protesi | Proprieta' Ente | aprile | aprile |  | aprile | [5 empty] | ex asl 4
500972 | 120113392 | ASPIRATORE MEDICO CHIRURGICO | SUNRISE MEDICAL LTD DEVILBISS | 7305 P | ex asl4 -SEDE AMM.VA TERNI | PNEUMOLOGIA TERRITORIALE | U.O. PNEUMOLOGIA TERNI | Proprieta' Ente | aprile | aprile |  | aprile | [5 empty] | ex asl 4
500973 | 120113519 | ASPIRATORE MEDICO CHIRURGICO | SUNRISE MEDICAL LTD DEVILBISS | 7305 P | ex asl4 -SEDE AMM.VA TERNI | PNEUMOLOGIA TERRITORIALE | U.O. PNEUMOLOGIA TERNI | Proprieta' Ente | aprile | aprile |  | aprile | [5 empty] | ex asl 4
500974 | 120113397 | ASPIRATORE MEDICO CHIRURGICO | SUNRISE MEDICAL LTD DEVILBISS | 7305 P | ex asl4 -SEDE AMM.VA TERNI | PNEUMOLOGIA TERRITORIALE | U.O. PNEUMOLOGIA TERNI | Proprieta' Ente | aprile | aprile |  | aprile | [5 empty] | ex asl 4
500999 | 648610 | MICROINFUSORE PORTATILE | CANE' SRL | MICROJET CRONO | ex asl4 -SEDE AMM.VA TERNI | PNEUMOLOGIA TERRITORIALE | U.O. PNEUMOLOGIA TERNI | Proprieta' Ente | aprile | aprile |  | aprile | [5 empty] | ex asl 4
501000 | A01115350EMO | LAMPADA A FESSURA | MEDIWORKS PRECISION INSTRUMENTS CO LTD | S350 | ex asl4 -SEDE AMM.VA TERNI | OFTALMOLOGIA SOCIALE | U.O.OFTALMOL.SOC.TERNI | Proprieta' Ente | aprile | aprile |  | aprile | [5 empty] | ex asl 4
501001 | 13071825AT2002 | TAVOLI PORTA-STRUMENTI OFTALMOLOGICI | ELLEGI MEDICAL OPTICS SRL | AT 20 | ex asl4 -SEDE AMM.VA TERNI | OFTALMOLOGIA SOCIALE | U.O.OFTALMOL.SOC.TERNI | Proprieta' Ente | aprile | aprile |  | aprile | [5 empty] | ex asl 4
501198 | 7385 | RIMOZIONE DELLE SECREZIONI, APPARECCHIO PER | PHILIPS RESPIRONICS HEALTHCARE | IN EXSUFFLATOR COUGH ASSIST | ex asl4 -SEDE AMM.VA TERNI | PNEUMOLOGIA TERRITORIALE | U.O. PNEUMOLOGIA TERNI | Locazione (Affitto) | aprile | aprile | [7 empty] | ex asl 4
501199 | P31334172 | ASPIRATORE MEDICO CHIRURGICO | DEVILBISS HEALTH CARE UK LTD | VACU AIDE 7305 P | ex asl4 -SEDE AMM.VA TERNI | PNEUMOLOGIA TERRITORIALE | U.O. PNEUMOLOGIA TERNI | Proprieta' Ente | aprile | aprile |  | aprile | [5 empty] | ex asl 4
501200 | P8133151 | ASPIRATORE MEDICO CHIRURGICO | DEVILBISS HEALTH CARE UK LTD | VACU AIDE 7305 P | ex asl4 -SEDE AMM.VA TERNI | PNEUMOLOGIA TERRITORIALE | U.O. PNEUMOLOGIA TERNI | Proprieta' Ente | aprile | aprile |  | aprile | [5 empty] | ex asl 4
501201 | P8133166 | ASPIRATORE MEDICO CHIRURGICO | DEVILBISS HEALTH CARE UK LTD | VACU AIDE 7305 P | ex asl4 -SEDE AMM.VA TERNI | PNEUMOLOGIA TERRITORIALE | U.O. PNEUMOLOGIA TERNI | Proprieta' Ente | aprile | aprile |  | aprile | [5 empty] | ex asl 4
501203 | PG125609 | ASPIRATORE MEDICO CHIRURGICO | DEVILBISS HEALTH CARE UK LTD | VACU AIDE 7305 P | ex asl4 -SEDE AMM.VA TERNI | PNEUMOLOGIA TERRITORIALE | U.O. PNEUMOLOGIA TERNI | Proprieta' Ente | aprile | aprile |  | aprile | [5 empty] | ex asl 4
501254 | 2012-2919 | TONOMETRO | SHIN NIPPON COMMERCE INC | BT 44 | ex asl4 -SEDE AMM.VA TERNI | OFTALMOLOGIA SOCIALE | U.O.OFTALMOL.SOC.TERNI | Proprieta' Ente | aprile | aprile |  | aprile | [5 empty] | ex asl 4
501255 | 2012-2914 | TONOMETRO | SHIN NIPPON COMMERCE INC | BT 44 | ex asl4 -SEDE AMM.VA TERNI | OFTALMOLOGIA SOCIALE | U.O.OFTALMOL.SOC.TERNI | Proprieta' Ente | aprile | aprile |  | aprile | [5 empty] | ex asl 4
501256 | A01135350EMO | LAMPADA A FESSURA | MEDIWORKS PRECISION INSTRUMENTS CO LTD | S350 | ex asl4 -SEDE AMM.VA TERNI | OFTALMOLOGIA SOCIALE | U.O.OFTALMOL.SOC.TERNI | Proprieta' Ente | aprile | aprile |  | aprile | [5 empty] | ex asl 4
501257 | 13071820AT2002 | TAVOLI PORTA-STRUMENTI OFTALMOLOGICI | ELLEGI MEDICAL OPTICS SRL | AT 20 | ex asl4 -SEDE AMM.VA TERNI | OFTALMOLOGIA SOCIALE | U.O.OFTALMOL.SOC.TERNI | Proprieta' Ente | aprile | aprile |  | aprile | [5 empty] | ex asl 4
501262 | 12268 | PRESSIONE POSITIVA CONTINUA, APPARECCHIO PER | WEINMANN GERATE FUR MEDIZIN GMBH CO KG | WM 27980 VENTILOGIC PLUS | ex asl4 -SEDE AMM.VA TERNI | PNEUMOLOGIA TERRITORIALE | U.O. PNEUMOLOGIA TERNI | Locazione (Affitto) | aprile | aprile | [7 empty] | ex asl 4
501267 | 77300253 | NUTRIPOMPA | NUTRICIA MEDICAL DEVICES BV | FLOCARE INFINITY PLUS | ex asl4 -SEDE AMM.VA TERNI | Magazz. Farmaceutico | UFF.FARMACEUTICO TERRIT. | Service | aprile | aprile | [7 empty] | ex asl 4
501268 | 77300249 | NUTRIPOMPA | NUTRICIA MEDICAL DEVICES BV | FLOCARE INFINITY PLUS | ex asl4 -SEDE AMM.VA TERNI | Magazz. Farmaceutico | UFF.FARMACEUTICO TERRIT. | Service | aprile | aprile | [7 empty] | ex asl 4
501269 | 77300251 | NUTRIPOMPA | NUTRICIA MEDICAL DEVICES BV | FLOCARE INFINITY PLUS | ex asl4 -SEDE AMM.VA TERNI | Magazz. Farmaceutico | UFF.FARMACEUTICO TERRIT. | Service | aprile | aprile | [7 empty] | ex asl 4
501270 | 77300250 | NUTRIPOMPA | NUTRICIA MEDICAL DEVICES BV | FLOCARE INFINITY PLUS | ex asl4 -SEDE AMM.VA TERNI | Magazz. Farmaceutico | UFF.FARMACEUTICO TERRIT. | Service | aprile | aprile | [7 empty] | ex asl 4
501271 | 77300252 | NUTRIPOMPA | NUTRICIA MEDICAL DEVICES BV | FLOCARE INFINITY PLUS | ex asl4 -SEDE AMM.VA TERNI | Magazz. Farmaceutico | UFF.FARMACEUTICO TERRIT. | Service | aprile | aprile | [7 empty] | ex asl 4
501281 | PG125095 | ASPIRATORE MEDICO CHIRURGICO | DEVILBISS HEALTH CARE UK LTD | NEW VACUAIDE | ex asl4 -SEDE AMM.VA TERNI | PNEUMOLOGIA TERRITORIALE | U.O. PNEUMOLOGIA TERNI | Proprieta' Ente | aprile | aprile |  | aprile | [5 empty] | ex asl 4
501283 | PG125097 | ASPIRATORE MEDICO CHIRURGICO | DEVILBISS HEALTH CARE UK LTD | NEW VACUAIDE | ex asl4 -SEDE AMM.VA TERNI | PNEUMOLOGIA TERRITORIALE | U.O. PNEUMOLOGIA TERNI | Proprieta' Ente | aprile | aprile |  | aprile | [5 empty] | ex asl 4
501287 | 2311136034 | PRESSIONE POSITIVA CONTINUA, APPARECCHIO PER | RESMED LTD | S9 ESCAPE | ex asl4 -SEDE AMM.VA TERNI | PNEUMOLOGIA TERRITORIALE | U.O. PNEUMOLOGIA TERNI | Locazione (Affitto) | aprile | aprile | [7 empty] | ex asl 4
501288 | 23121521515 | PRESSIONE POSITIVA CONTINUA, APPARECCHIO PER | RESMED LTD | S9 ESCAPE | ex asl4 -SEDE AMM.VA TERNI | PNEUMOLOGIA TERRITORIALE | U.O. PNEUMOLOGIA TERNI | Locazione (Affitto) | aprile | aprile | [7 empty] | ex asl 4
501289 | 23121052814 | PRESSIONE POSITIVA CONTINUA, APPARECCHIO PER | RESMED LTD | S9 ESCAPE | ex asl4 -SEDE AMM.VA TERNI | PNEUMOLOGIA TERRITORIALE | U.O. PNEUMOLOGIA TERNI | Locazione (Affitto) | aprile | aprile | [7 empty] | ex asl 4
501291 | 2696 | PRESSIONE POSITIVA CONTINUA, APPARECCHIO PER | WEINMANN GERATE FUR MEDIZIN GMBH CO KG | WM 27980 VENTILOGIC PLUS | ex asl4 -SEDE AMM.VA TERNI | PNEUMOLOGIA TERRITORIALE | U.O. PNEUMOLOGIA TERNI | Locazione (Affitto) | aprile | aprile | [7 empty] | ex asl 4
501292 | 77300521 | NUTRIPOMPA | ZEVEX INTERNATIONAL | FLOCARE INFINITY | ex asl4 -SEDE AMM.VA TERNI | Magazz. Farmaceutico | UFF.FARMACEUTICO TERRIT. | Service | aprile | aprile | [7 empty] | ex asl 4
501293 | 77300520 | NUTRIPOMPA | ZEVEX INTERNATIONAL | FLOCARE INFINITY | ex asl4 -SEDE AMM.VA TERNI | Magazz. Farmaceutico | UFF.FARMACEUTICO TERRIT. | Service | aprile | aprile | [7 empty] | ex asl 4
501294 | 77300524 | NUTRIPOMPA | ZEVEX INTERNATIONAL | FLOCARE INFINITY | ex asl4 -SEDE AMM.VA TERNI | Magazz. Farmaceutico | UFF.FARMACEUTICO TERRIT. | Service | aprile | aprile | [7 empty] | ex asl 4
501295 | 77300519 | NUTRIPOMPA | ZEVEX INTERNATIONAL | FLOCARE INFINITY | ex asl4 -SEDE AMM.VA TERNI | Magazz. Farmaceutico | UFF.FARMACEUTICO TERRIT. | Service | aprile | aprile | [7 empty] | ex asl 4
501296 | 77300526 | NUTRIPOMPA | ZEVEX INTERNATIONAL | FLOCARE INFINITY | ex asl4 -SEDE AMM.VA TERNI | Magazz. Farmaceutico | UFF.FARMACEUTICO TERRIT. | Service | aprile | aprile | [7 empty] | ex asl 4
501297 | 77300523 | NUTRIPOMPA | ZEVEX INTERNATIONAL | FLOCARE INFINITY | ex asl4 -SEDE AMM.VA TERNI | Magazz. Farmaceutico | UFF.FARMACEUTICO TERRIT. | Service | aprile | aprile | [7 empty] | ex asl 4
501298 | 77300525 | NUTRIPOMPA | ZEVEX INTERNATIONAL | FLOCARE INFINITY | ex asl4 -SEDE AMM.VA TERNI | Magazz. Farmaceutico | UFF.FARMACEUTICO TERRIT. | Service | aprile | aprile | [7 empty] | ex asl 4
501299 | 77300522 | NUTRIPOMPA | ZEVEX INTERNATIONAL | FLOCARE INFINITY | ex asl4 -SEDE AMM.VA TERNI | Magazz. Farmaceutico | UFF.FARMACEUTICO TERRIT. | Service | aprile | aprile | [7 empty] | ex asl 4
501300 | 90122000509 | UMIDIFICATORE | FISHER & PAYKEL HEALTHCARE | MR 810 AEU | ex asl4 -SEDE AMM.VA TERNI | Magazz. Farmaceutico | UFF.FARMACEUTICO TERRIT. | Locazione (Affitto) | aprile | aprile | [7 empty] | ex asl 4
501301 | C100051-EBMPG | POLISONNIGRAFO | FLAGA HF | EMBLETTA MPR PG | ex asl4 -SEDE AMM.VA TERNI | PNEUMOLOGIA TERRITORIALE | U.O. PNEUMOLOGIA TERNI | Proprieta' Ente | aprile | aprile |  | aprile | [5 empty] | ex asl 4
501302 | C1000793-EBM PG | POLISONNIGRAFO | FLAGA HF | EMBLETTA MPR PG | ex asl4 -SEDE AMM.VA TERNI | PNEUMOLOGIA TERRITORIALE | U.O. PNEUMOLOGIA TERNI | Proprieta' Ente | aprile | aprile |  | aprile | [5 empty] | ex asl 4
501307 | 131121200060 | UMIDIFICATORE | FISHER & PAYKEL HEALTHCARE | MR 850 ALU | ex asl4 -SEDE AMM.VA TERNI | PNEUMOLOGIA TERRITORIALE | U.O. PNEUMOLOGIA TERNI | Locazione (Affitto) | aprile | aprile | [7 empty] | ex asl 4
501308 | 125000374 | PULSOSSIMETRO | NONIN MEDICAL INC | N 8500 MA | ex asl4 -SEDE AMM.VA TERNI | PNEUMOLOGIA TERRITORIALE | U.O. PNEUMOLOGIA TERNI | Proprieta' Ente | aprile | aprile | aprile | aprile | [5 empty] | ex asl 4
501309 | Z040407 | PRESSIONE POSITIVA CONTINUA, APPARECCHIO PER | BREAS MEDICAL AB | ISLEEP 20 | ex asl4 -SEDE AMM.VA TERNI | PNEUMOLOGIA TERRITORIALE | U.O. PNEUMOLOGIA TERNI | Proprieta' Ente | aprile | aprile |  | aprile | [5 empty] | ex asl 4
501311 | 10513 | PRESSIONE POSITIVA CONTINUA, APPARECCHIO PER | WEINMANN GERATE FUR MEDIZIN GMBH CO KG | WM 27800 VENTIMOTION 2 | ex asl4 -SEDE AMM.VA TERNI | PNEUMOLOGIA TERRITORIALE | U.O. PNEUMOLOGIA TERNI | Locazione (Affitto) | aprile | aprile | [7 empty] | ex asl 4
501318 | T510210 | PRESSIONE POSITIVA CONTINUA, APPARECCHIO PER | BREAS MEDICAL AB | ISLEEP 10 | ex asl4 -SEDE AMM.VA TERNI | PNEUMOLOGIA TERRITORIALE | U.O. PNEUMOLOGIA TERNI | Proprieta' Ente | aprile | aprile |  | aprile | [5 empty] | ex asl 4
501694 | 500342640 | PULSOSSIMETRO | NONIN MEDICAL INC | . | ex asl4 -SEDE AMM.VA TERNI | C.C.COORD.ATTIVITA' DISTRETTO NARNI AMELIA | U.O. Generica | Proprieta' Ente | aprile | aprile | aprile | aprile | [5 empty] | ex asl 4
533007 | 4269940 | DEFIBRILLATORE | CARDIAC SCIENCE CORP | POWERHEART AED G3 PRO | ex asl4 -SEDE AMM.VA TERNI | EMERGENZA URGENZA TERNI | U.O. Generica | Proprieta' Ente | aprile | aprile | ottobre | aprile | ottobre |  |  |  |  | ex asl 4
533084 | 23132338539 | PRESSIONE POSITIVA CONTINUA, APPARECCHIO PER | RESMED LTD | S8 ESCAPE | ex asl4 -SEDE AMM.VA TERNI | PNEUMOLOGIA TERRITORIALE | U.O. PNEUMOLOGIA TERNI | Locazione (Affitto) | aprile | aprile | [7 empty] | ex asl 4
533085 | 23132338537 | PRESSIONE POSITIVA CONTINUA, APPARECCHIO PER | RESMED LTD | S8 ESCAPE | ex asl4 -SEDE AMM.VA TERNI | PNEUMOLOGIA TERRITORIALE | U.O. PNEUMOLOGIA TERNI | Locazione (Affitto) | aprile | aprile | [7 empty] | ex asl 4
533086 | PG125340 | ASPIRATORE MEDICO CHIRURGICO | DEVILBISS HEALTH CARE UK LTD | VACUAIDE 7305 P-U | ex asl4 -SEDE AMM.VA TERNI | PNEUMOLOGIA TERRITORIALE | U.O. PNEUMOLOGIA TERNI | Proprieta' Ente | aprile | aprile |  | aprile | [5 empty] | ex asl 4
533087 | PG124994 | ASPIRATORE MEDICO CHIRURGICO | DEVILBISS HEALTH CARE UK LTD | VACUAIDE 7305 P-U | ex asl4 -SEDE AMM.VA TERNI | PNEUMOLOGIA TERRITORIALE | U.O. PNEUMOLOGIA TERNI | Proprieta' Ente | aprile | aprile |  | aprile | [5 empty] | ex asl 4
533088 | PG125008 | ASPIRATORE MEDICO CHIRURGICO | DEVILBISS HEALTH CARE UK LTD | VACUAIDE 7305 P-U | ex asl4 -SEDE AMM.VA TERNI | PNEUMOLOGIA TERRITORIALE | U.O. PNEUMOLOGIA TERNI | Proprieta' Ente | aprile | aprile |  | aprile | [5 empty] | ex asl 4
533090 | PG124041 | ASPIRATORE MEDICO CHIRURGICO | DEVILBISS HEALTH CARE UK LTD | VACUAIDE 7305 P-U | ex asl4 -SEDE AMM.VA TERNI | PNEUMOLOGIA TERRITORIALE | U.O. PNEUMOLOGIA TERNI | Proprieta' Ente | aprile | aprile |  | aprile | [5 empty] | ex asl 4
533103 | 140213002305 | UMIDIFICATORE | FISHER & PAYKEL HEALTHCARE | HC 150 | ex asl4 -SEDE AMM.VA TERNI | PNEUMOLOGIA TERRITORIALE | U.O. PNEUMOLOGIA TERNI | Locazione (Affitto) | aprile | aprile | [7 empty] | ex asl 4
533104 | 2W13K14932 | AEROSOL, APPARECCHIO PER | PARI GMBH | PARI BOY SX | ex asl4 -SEDE AMM.VA TERNI | PNEUMOLOGIA TERRITORIALE | U.O. PNEUMOLOGIA TERNI | Proprieta' Ente | aprile | aprile |  | aprile | [5 empty] | ex asl 4
533105 | 2W13K15665 | AEROSOL, APPARECCHIO PER | PARI GMBH | PARI BOY SX | ex asl4 -SEDE AMM.VA TERNI | PNEUMOLOGIA TERRITORIALE | U.O. PNEUMOLOGIA TERNI | Proprieta' Ente | aprile | aprile |  | aprile | [5 empty] | ex asl 4
533106 | 2W13K15727 | AEROSOL, APPARECCHIO PER | PARI GMBH | PARI BOY SX | ex asl4 -SEDE AMM.VA TERNI | PNEUMOLOGIA TERRITORIALE | U.O. PNEUMOLOGIA TERNI | Proprieta' Ente | aprile | aprile |  | aprile | [5 empty] | ex asl 4
533109 | 3763 | PRESSIONE POSITIVA CONTINUA, APPARECCHIO PER | WEINMANN GERATE FUR MEDIZIN GMBH CO KG | WM 27710 VENTILOGIC LS | ex asl4 -SEDE AMM.VA TERNI | PNEUMOLOGIA TERRITORIALE | U.O. PNEUMOLOGIA TERNI | Locazione (Affitto) | aprile | aprile | [7 empty] | ex asl 4
533112 | 23121498680 | PRESSIONE POSITIVA CONTINUA, APPARECCHIO PER | RESMED LTD | S9 ESCAPE | ex asl4 -SEDE AMM.VA TERNI | PNEUMOLOGIA TERRITORIALE | U.O. PNEUMOLOGIA TERNI | Locazione (Affitto) | aprile | aprile | [7 empty] | ex asl 4
533113 | 76306113 | NUTRIPOMPA | ZEVEX INTERNATIONAL | FLOCARE INFINITY | ex asl4 -SEDE AMM.VA TERNI | Magazz. Farmaceutico | UFF.FARMACEUTICO TERRIT. | Service | aprile | aprile | [7 empty] | ex asl 4
533114 | 76306114 | NUTRIPOMPA | ZEVEX INTERNATIONAL | FLOCARE INFINITY | ex asl4 -SEDE AMM.VA TERNI | Magazz. Farmaceutico | UFF.FARMACEUTICO TERRIT. | Service | aprile | aprile | [7 empty] | ex asl 4
533115 | 76306115 | NUTRIPOMPA | ZEVEX INTERNATIONAL | FLOCARE INFINITY | ex asl4 -SEDE AMM.VA TERNI | Magazz. Farmaceutico | UFF.FARMACEUTICO TERRIT. | Service | aprile | aprile | [7 empty] | ex asl 4
533116 | 76306116 | NUTRIPOMPA | ZEVEX INTERNATIONAL | FLOCARE INFINITY | ex asl4 -SEDE AMM.VA TERNI | Magazz. Farmaceutico | UFF.FARMACEUTICO TERRIT. | Service | aprile | aprile | [7 empty] | ex asl 4
533117 | 76306117 | NUTRIPOMPA | ZEVEX INTERNATIONAL | FLOCARE INFINITY | ex asl4 -SEDE AMM.VA TERNI | Magazz. Farmaceutico | UFF.FARMACEUTICO TERRIT. | Service | aprile | aprile | [7 empty] | ex asl 4
533118 | 76306118 | NUTRIPOMPA | ZEVEX INTERNATIONAL | FLOCARE INFINITY | ex asl4 -SEDE AMM.VA TERNI | Magazz. Farmaceutico | UFF.FARMACEUTICO TERRIT. | Service | aprile | aprile | [7 empty] | ex asl 4
533119 | 763061219 | NUTRIPOMPA | ZEVEX INTERNATIONAL | FLOCARE INFINITY | ex asl4 -SEDE AMM.VA TERNI | Magazz. Farmaceutico | UFF.FARMACEUTICO TERRIT. | Service | aprile | aprile | [7 empty] | ex asl 4
533120 | 76306120 | NUTRIPOMPA | ZEVEX INTERNATIONAL | FLOCARE INFINITY | ex asl4 -SEDE AMM.VA TERNI | Magazz. Farmaceutico | UFF.FARMACEUTICO TERRIT. | Service | aprile | aprile | [7 empty] | ex asl 4
533121 | 76306121 | NUTRIPOMPA | ZEVEX INTERNATIONAL | FLOCARE INFINITY | ex asl4 -SEDE AMM.VA TERNI | Magazz. Farmaceutico | UFF.FARMACEUTICO TERRIT. | Service | aprile | aprile | [7 empty] | ex asl 4
533122 | 76306122 | NUTRIPOMPA | ZEVEX INTERNATIONAL | FLOCARE INFINITY | ex asl4 -SEDE AMM.VA TERNI | Magazz. Farmaceutico | UFF.FARMACEUTICO TERRIT. | Service | aprile | aprile | [7 empty] | ex asl 4
533123 | ML600.14 | MICROINFUSORE PORTATILE | CANE' SRL | CRONO 50 | ex asl4 -SEDE AMM.VA TERNI | Magazz. Farmaceutico | UFF.FARMACEUTICO TERRIT. | Proprieta' Ente | aprile | aprile |  | aprile | [5 empty] | ex asl 4
533129 | 103302593 | PULSOSSIMETRO | NONIN MEDICAL INC | N 8500 MA | ex asl4 -SEDE AMM.VA TERNI | PNEUMOLOGIA TERRITORIALE | U.O. PNEUMOLOGIA TERNI | Proprieta' Ente | aprile | aprile | aprile | aprile | [5 empty] | ex asl 4
533130 | 120113797 | ASPIRATORE MEDICO CHIRURGICO | DEVILBISS HEALTH CARE UK LTD | NEW VACUAIDE | ex asl4 -SEDE AMM.VA TERNI | PNEUMOLOGIA TERRITORIALE | U.O. PNEUMOLOGIA TERNI | Proprieta' Ente | aprile | aprile |  | aprile | [5 empty] | ex asl 4
533131 | 130113802 | ASPIRATORE MEDICO CHIRURGICO | DEVILBISS HEALTH CARE UK LTD | NEW VACUAIDE | ex asl4 -SEDE AMM.VA TERNI | PNEUMOLOGIA TERRITORIALE | U.O. PNEUMOLOGIA TERNI | Proprieta' Ente | aprile | aprile |  | aprile | [5 empty] | ex asl 4
533132 | 120113748 | ASPIRATORE MEDICO CHIRURGICO | DEVILBISS HEALTH CARE UK LTD | NEW VACUAIDE | ex asl4 -SEDE AMM.VA TERNI | PNEUMOLOGIA TERRITORIALE | U.O. PNEUMOLOGIA TERNI | Proprieta' Ente | aprile | aprile |  | aprile | [5 empty] | ex asl 4
533133 | 120113793 | ASPIRATORE MEDICO CHIRURGICO | DEVILBISS HEALTH CARE UK LTD | NEW VACUAIDE | ex asl4 -SEDE AMM.VA TERNI | PNEUMOLOGIA TERRITORIALE | U.O. PNEUMOLOGIA TERNI | Proprieta' Ente | aprile | aprile |  | aprile | [5 empty] | ex asl 4
533134 | 11109020056 | PULSOSSIMETRO | NELLCOR PURITAN BENNETT INC | N 560 OXIMAX | ex asl4 -SEDE AMM.VA TERNI | PNEUMOLOGIA TERRITORIALE | U.O. PNEUMOLOGIA TERNI | Locazione (Affitto) | aprile | aprile | [7 empty] | ex asl 4
533135 | 2949 | PRESSIONE POSITIVA CONTINUA, APPARECCHIO PER | WEINMANN GERATE FUR MEDIZIN GMBH CO KG | WM 27900 VENTILOGIC PLUS | ex asl4 -SEDE AMM.VA TERNI | PNEUMOLOGIA TERRITORIALE | U.O. PNEUMOLOGIA TERNI | Locazione (Affitto) | aprile | aprile | [7 empty] | ex asl 4
533693 | 40621041325 | UMIDIFICATORE | FISHER & PAYKEL HEALTHCARE | HC 150 | ex asl4 -SEDE AMM.VA TERNI | C.C.COORD.ATTIVITA' DISTRETTO NARNI AMELIA | U.O. Generica | Proprieta' Ente | aprile | aprile |  | aprile | [5 empty] | ex asl 4
NA000016 | 500333351 | PULSOSSIMETRO | NONIN MEDICAL INC | PALMSAT 2500 A | ex asl4 -SEDE AMM.VA TERNI | PNEUMOLOGIA TERRITORIALE | U.O. PNEUMOLOGIA TERNI | Proprieta' Ente | aprile | aprile | aprile | aprile | [5 empty] | ex asl 4
T0000026 | 111-12H-0289 | PULSOSSIMETRO | MEKICS CO LTD | MP 111 | ex asl4 -SEDE AMM.VA TERNI | PNEUMOLOGIA TERRITORIALE | U.O. PNEUMOLOGIA TERNI | Proprieta' Ente | aprile | aprile | aprile | aprile | [5 empty] | ex asl 4
T0000027 | PG124036 | ASPIRATORE MEDICO CHIRURGICO | DEVILBISS HEALTH CARE UK LTD | VACUAIDE 7305 P-U | ex asl4 -SEDE AMM.VA TERNI | PNEUMOLOGIA TERRITORIALE | U.O. PNEUMOLOGIA TERNI | Proprieta' Ente | aprile | aprile |  | aprile | [5 empty] | ex asl 4
T0000045 | 103302971 | PULSOSSIMETRO | NONIN MEDICAL INC | N 8500 MA | ex asl4 -SEDE AMM.VA TERNI | PNEUMOLOGIA TERRITORIALE | U.O. PNEUMOLOGIA TERNI | Proprieta' Ente | aprile | aprile | aprile | aprile | [5 empty] | ex asl 4
T0000046 | 10F0080182 | ASPIRATORE MEDICO CHIRURGICO | AIR LIQUIDE MEDICAL SYSTEMS (MARKOS) | SP 30 BATTERY | ex asl4 -SEDE AMM.VA TERNI | PNEUMOLOGIA TERRITORIALE | U.O. PNEUMOLOGIA TERNI | Proprieta' Ente | aprile | aprile |  | aprile | [5 empty] | ex asl 4
T0000047 | 81022015816 | UMIDIFICATORE | FISHER & PAYKEL HEALTHCARE | HC 150 | ex asl4 -SEDE AMM.VA TERNI | PNEUMOLOGIA TERRITORIALE | U.O. PNEUMOLOGIA TERNI | Proprieta' Ente | aprile | aprile |  | aprile | [5 empty] | ex asl 4
530614 | 31738 | FRIGORIFERO BIOLOGICO | ANGELANTONI INDUSTRIE SPA | FRL 260 V | ex asl4 -SERT | Somministr.Metadone | Tossicodipendenze Terni | Proprieta' Ente | aprile | aprile | aprile | aprile | [5 empty] | ex asl 4
530647 | MD095120300524 | ELETTROCARDIOGRAFO | MEDIGATE INC | MECA303I 3-CHANNEL ECG | ex asl4 -SERT | Studio Responsabile | Tossicodipendenze Terni | Proprieta' Ente | aprile | aprile | aprile | aprile | [5 empty] | ex asl 4
532319 | 31739 | FRIGORIFERO BIOLOGICO | ANGELANTONI INDUSTRIE SPA | FRL 260 V | ex asl4 -SERT NARNI SCALO | Medicheria | Tossicodipendenze Narni Amelia | Proprieta' Ente | aprile | aprile | aprile | aprile | [5 empty] | ex asl 4
516515 |  | ALIMENTATORE | . | . | ex asl4 -SIM-SERT | UFFICIO TERAPIA | Sim Adulti Orvieto | Proprieta' Ente | aprile | aprile |  | aprile | [5 empty] | ex asl 4
516550 | 31740 | FRIGORIFERO BIOLOGICO | ANGELANTONI INDUSTRIE SPA | FRL 260 V | ex asl4 -SIM-SERT | DEPOSITO FARMACI | Tossicodipendenze Orvieto | Proprieta' Ente | aprile | aprile | aprile | aprile | [5 empty] | ex asl 4
525839 |  | VIDEOREGISTRATORE PER BIOIMMAGINI | MITSUBISHI ELECTRIC CORP | HS-E70 | ex asl4 -SIM-SERT | DIURNO | Sim Adulti Orvieto | Proprieta' Ente | aprile | aprile |  | aprile | [5 empty] | ex asl 4
526024 |  | DIAFANOSCOPIO | . | . | ex asl4 -SIM-SERT | AMBULATORIO | Pneumologia Territoriale Orvieto | Proprieta' Ente | aprile | aprile |  | aprile | [5 empty] | ex asl 4
526025 |  | LAMPADA RAGGI ULTRAVIOLETTI | MEDEL SPA | KEZON | ex asl4 -SIM-SERT | AMBULATORIO | Pneumologia Territoriale Orvieto | Proprieta' Ente | aprile | aprile |  | aprile | [5 empty] | ex asl 4
526036 |  | CENTRIFUGA | . | . | ex asl4 -SIM-SERT | AMBULATORIO | Pneumologia Territoriale Orvieto | Proprieta' Ente | aprile | aprile | aprile | aprile | [5 empty] | ex asl 4
526129 | 90012741 | BIO-FEEDBACK, APPARECCHIATURA PER | . | . | ex asl4 -SIM-SERT | AMBULATORIO | Pneumologia Territoriale Orvieto | Proprieta' Ente | aprile | aprile |  | aprile | [5 empty] | ex asl 4
526130 | 90023041 | BIO-FEEDBACK, APPARECCHIATURA PER | INNOSAN INNOVAZIONI SANITARIE SPA | CRONO RESP | ex asl4 -SIM-SERT | AMBULATORIO | Pneumologia Territoriale Orvieto | Proprieta' Ente | aprile | aprile |  | aprile | [5 empty] | ex asl 4
526137 | 1549 | PULSOSSIMETRO | HEALTHDYNE TECHNOLOGIES | 930 | ex asl4 -SIM-SERT | AMBULATORIO | Pneumologia Territoriale Orvieto | Proprieta' Ente | aprile | aprile | aprile | aprile | [5 empty] | ex asl 4
526138 | 1609 | PULSOSSIMETRO | HEALTHDYNE TECHNOLOGIES | 930 | ex asl4 -SIM-SERT | AMBULATORIO | Pneumologia Territoriale Orvieto | Proprieta' Ente | aprile | aprile | aprile | aprile | [5 empty] | ex asl 4
526140 |  | NEBULIZZATORE GERMICIDA | VIVISOL | VIVISONIC | ex asl4 -SIM-SERT | AMBULATORIO | Pneumologia Territoriale Orvieto | Proprieta' Ente | aprile | aprile |  | aprile | [5 empty] | ex asl 4
526156 |  | DIAFANOSCOPIO | . | . | ex asl4 -SIM-SERT | UFFICIO | Pneumologia Territoriale Orvieto | Proprieta' Ente | aprile | aprile |  | aprile | [5 empty] | ex asl 4
526158 |  | EMOSSIMETRO | TOPTRONIC | 74223 | ex asl4 -SIM-SERT | UFFICIO | Pneumologia Territoriale Orvieto | Proprieta' Ente | aprile | aprile |  | aprile | [5 empty] | ex asl 4
526161 |  | DIAFANOSCOPIO | . | . | ex asl4 -SIM-SERT | UFFICIO | Pneumologia Territoriale Orvieto | Proprieta' Ente | aprile | aprile |  | aprile | [5 empty] | ex asl 4
526169 |  | DIAFANOSCOPIO | ACCESSORIO RADIOGRAFICO SPA | . | ex asl4 -SIM-SERT | UFFICIO | Pneumologia Territoriale Orvieto | Proprieta' Ente | aprile | aprile |  | aprile | [5 empty] | ex asl 4
526172 |  | VENTILATORE POLMONARE PER USO OSPEDALIERO | DEVILBISS HEALTH CARE UK LTD | CPAP 7354 | ex asl4 -SIM-SERT | UFFICIO | Pneumologia Territoriale Orvieto | Proprieta' Ente | aprile | aprile | aprile | aprile | ottobre |  |  |  |  | ex asl 4
526217 |  | OPTOMETRO | SBISA` INDUSTRIALE SPA | . | ex asl4 -SIM-SERT | MAGAZZINO | Pneumologia Territoriale Orvieto | Proprieta' Ente | aprile | aprile |  | aprile | [5 empty] | ex asl 4
526218 | 4936950 | RIPRODUTTORE VIDEO O DIGITALE DI BIOIMMAGINI | HEALTHDYNE TECHNOLOGIES | 939-02 | ex asl4 -SIM-SERT | MAGAZZINO | Pneumologia Territoriale Orvieto | Proprieta' Ente | aprile | aprile |  | aprile | [5 empty] | ex asl 4
526219 |  | ANALIZZATORE OSSIGENO | TELEDYNE BROWN ENGINEERING INC | TED 60 | ex asl4 -SIM-SERT | MAGAZZINO | Pneumologia Territoriale Orvieto | Proprieta' Ente | aprile | aprile |  | aprile | [5 empty] | ex asl 4
526220 |  | ALIMENTATORE | . | . | ex asl4 -SIM-SERT | MAGAZZINO | Pneumologia Territoriale Orvieto | Proprieta' Ente | aprile | aprile |  | aprile | [5 empty] | ex asl 4
526221 |  | POMPA PERISTALTICA | . | . | ex asl4 -SIM-SERT | MAGAZZINO | Pneumologia Territoriale Orvieto | Proprieta' Ente | aprile | aprile |  | aprile | [5 empty] | ex asl 4
526222 | 9038 | ALIMENTATORE | HEALTHDYNE TECHNOLOGIES | 913-02 | ex asl4 -SIM-SERT | MAGAZZINO | Pneumologia Territoriale Orvieto | Proprieta' Ente | aprile | aprile |  | aprile | [5 empty] | ex asl 4
526223 |  | ALIMENTATORE | HEALTHDYNE TECHNOLOGIES | 944-02 | ex asl4 -SIM-SERT | MAGAZZINO | Pneumologia Territoriale Orvieto | Proprieta' Ente | aprile | aprile |  | aprile | [5 empty] | ex asl 4
526224 |  | VENTILATORE POLMONARE PER USO OSPEDALIERO | MEDICAP GMBH | AEROMED 2 12 | ex asl4 -SIM-SERT | MAGAZZINO | Pneumologia Territoriale Orvieto | Proprieta' Ente | aprile | aprile | aprile | aprile | ottobre |  |  |  |  | ex asl 4
526230 |  | ALIMENTATORE | . | . | ex asl4 -SIM-SERT | MAGAZZINO | Pneumologia Territoriale Orvieto | Proprieta' Ente | aprile | aprile |  | aprile | [5 empty] | ex asl 4
526233 | 71 | CONCENTRATORE DI OSSIGENO | INNOSAN INNOVAZIONI SANITARIE SPA | TRAVELAIR S PLUS | ex asl4 -SIM-SERT | MAGAZZINO | Pneumologia Territoriale Orvieto | Proprieta' Ente | aprile | aprile |  | aprile | [5 empty] | ex asl 4
526234 |  | CONCENTRATORE DI OSSIGENO | INNOSAN INNOVAZIONI SANITARIE SPA | TRAVELAIR S PLUS | ex asl4 -SIM-SERT | MAGAZZINO | Pneumologia Territoriale Orvieto | Proprieta' Ente | aprile | aprile |  | aprile | [5 empty] | ex asl 4
526235 | 1414 | CONCENTRATORE DI OSSIGENO | INNOSAN INNOVAZIONI SANITARIE SPA | SIM O2 | ex asl4 -SIM-SERT | MAGAZZINO | Pneumologia Territoriale Orvieto | Proprieta' Ente | aprile | aprile |  | aprile | [5 empty] | ex asl 4
526236 | 1237 | CONCENTRATORE DI OSSIGENO | INNOSAN INNOVAZIONI SANITARIE SPA | SIM O2 | ex asl4 -SIM-SERT | MAGAZZINO | Pneumologia Territoriale Orvieto | Proprieta' Ente | aprile | aprile |  | aprile | [5 empty] | ex asl 4
526237 | 1409 | CONCENTRATORE DI OSSIGENO | INNOSAN INNOVAZIONI SANITARIE SPA | SIM O2 | ex asl4 -SIM-SERT | MAGAZZINO | Pneumologia Territoriale Orvieto | Proprieta' Ente | aprile | aprile |  | aprile | [5 empty] | ex asl 4
526238 | 1290 | CONCENTRATORE DI OSSIGENO | INNOSAN INNOVAZIONI SANITARIE SPA | SIM O2 | ex asl4 -SIM-SERT | MAGAZZINO | Pneumologia Territoriale Orvieto | Proprieta' Ente | aprile | aprile |  | aprile | [5 empty] | ex asl 4
526239 | 1288 | CONCENTRATORE DI OSSIGENO | INNOSAN INNOVAZIONI SANITARIE SPA | SIM O2 | ex asl4 -SIM-SERT | MAGAZZINO | Pneumologia Territoriale Orvieto | Proprieta' Ente | aprile | aprile |  | aprile | [5 empty] | ex asl 4
526240 |  | CONCENTRATORE DI OSSIGENO | INNOSAN INNOVAZIONI SANITARIE SPA | SIM O2 | ex asl4 -SIM-SERT | MAGAZZINO | Pneumologia Territoriale Orvieto | Proprieta' Ente | aprile | aprile |  | aprile | [5 empty] | ex asl 4
526241 |  | CONCENTRATORE DI OSSIGENO | INNOSAN INNOVAZIONI SANITARIE SPA | SIM O2 | ex asl4 -SIM-SERT | MAGAZZINO | Pneumologia Territoriale Orvieto | Proprieta' Ente | aprile | aprile |  | aprile | [5 empty] | ex asl 4
526242 |  | CONCENTRATORE DI OSSIGENO | INNOSAN INNOVAZIONI SANITARIE SPA | SIM O2 | ex asl4 -SIM-SERT | MAGAZZINO | Pneumologia Territoriale Orvieto | Proprieta' Ente | aprile | aprile |  | aprile | [5 empty] | ex asl 4
526243 |  | CONCENTRATORE DI OSSIGENO | INNOSAN INNOVAZIONI SANITARIE SPA | SIM O2 | ex asl4 -SIM-SERT | MAGAZZINO | Pneumologia Territoriale Orvieto | Proprieta' Ente | aprile | aprile |  | aprile | [5 empty] | ex asl 4
526244 |  | CONCENTRATORE DI OSSIGENO | INNOSAN INNOVAZIONI SANITARIE SPA | SIM O2 | ex asl4 -SIM-SERT | MAGAZZINO | Pneumologia Territoriale Orvieto | Proprieta' Ente | aprile | aprile |  | aprile | [5 empty] | ex asl 4
526245 |  | CONCENTRATORE DI OSSIGENO | INNOSAN INNOVAZIONI SANITARIE SPA | SIM O2 | ex asl4 -SIM-SERT | MAGAZZINO | Pneumologia Territoriale Orvieto | Proprieta' Ente | aprile | aprile |  | aprile | [5 empty] | ex asl 4
526246 |  | CONCENTRATORE DI OSSIGENO | INNOSAN INNOVAZIONI SANITARIE SPA | SIM O2 | ex asl4 -SIM-SERT | MAGAZZINO | Pneumologia Territoriale Orvieto | Proprieta' Ente | aprile | aprile |  | aprile | [5 empty] | ex asl 4
526251 | 1506 | CONCENTRATORE DI OSSIGENO | HEALTHDYNE TECHNOLOGIES | BX 5000 | ex asl4 -SIM-SERT | MAGAZZINO | Pneumologia Territoriale Orvieto | Proprieta' Ente | aprile | aprile |  | aprile | [5 empty] | ex asl 4
526252 | 1045 | CONCENTRATORE DI OSSIGENO | HEALTHDYNE TECHNOLOGIES | BX 5000 | ex asl4 -SIM-SERT | MAGAZZINO | Pneumologia Territoriale Orvieto | Proprieta' Ente | aprile | aprile |  | aprile | [5 empty] | ex asl 4
526253 |  | CONCENTRATORE DI OSSIGENO | SIM ITALIA SRL | SIM MINI O2 | ex asl4 -SIM-SERT | MAGAZZINO | Pneumologia Territoriale Orvieto | Proprieta' Ente | aprile | aprile |  | aprile | [5 empty] | ex asl 4
526254 |  | CONCENTRATORE DI OSSIGENO | SIM ITALIA SRL | SIM MINI O2 | ex asl4 -SIM-SERT | MAGAZZINO | Pneumologia Territoriale Orvieto | Proprieta' Ente | aprile | aprile |  | aprile | [5 empty] | ex asl 4
526255 |  | CONCENTRATORE DI OSSIGENO | SIM ITALIA SRL | SIM MINI O2 | ex asl4 -SIM-SERT | MAGAZZINO | Pneumologia Territoriale Orvieto | Proprieta' Ente | aprile | aprile |  | aprile | [5 empty] | ex asl 4
526256 |  | CONCENTRATORE DI OSSIGENO | SIM ITALIA SRL | SIM MINI O2 | ex asl4 -SIM-SERT | MAGAZZINO | Pneumologia Territoriale Orvieto | Proprieta' Ente | aprile | aprile |  | aprile | [5 empty] | ex asl 4
526257 |  | CONCENTRATORE DI OSSIGENO | SIM ITALIA SRL | SIM MINI O2 | ex asl4 -SIM-SERT | MAGAZZINO | Pneumologia Territoriale Orvieto | Proprieta' Ente | aprile | aprile |  | aprile | [5 empty] | ex asl 4
526259 |  | CONCENTRATORE DI OSSIGENO | SIM ITALIA SRL | SIM MINI O2 | ex asl4 -SIM-SERT | MAGAZZINO | Pneumologia Territoriale Orvieto | Proprieta' Ente | aprile | aprile |  | aprile | [5 empty] | ex asl 4
526260 |  | CONCENTRATORE DI OSSIGENO | AEQUITRON MEDICAL INC | SILENT PARTNER | ex asl4 -SIM-SERT | MAGAZZINO | Pneumologia Territoriale Orvieto | Proprieta' Ente | aprile | aprile |  | aprile | [5 empty] | ex asl 4
526261 |  | CONCENTRATORE DI OSSIGENO | AEQUITRON MEDICAL INC | SILENT PARTNER | ex asl4 -SIM-SERT | MAGAZZINO | Pneumologia Territoriale Orvieto | Proprieta' Ente | aprile | aprile |  | aprile | [5 empty] | ex asl 4
526262 |  | CONCENTRATORE DI OSSIGENO | AEQUITRON MEDICAL INC | SILENT PARTNER | ex asl4 -SIM-SERT | MAGAZZINO | Pneumologia Territoriale Orvieto | Proprieta' Ente | aprile | aprile |  | aprile | [5 empty] | ex asl 4
526263 |  | CONCENTRATORE DI OSSIGENO | AEQUITRON MEDICAL INC | SILENT PARTNER | ex asl4 -SIM-SERT | MAGAZZINO | Pneumologia Territoriale Orvieto | Proprieta' Ente | aprile | aprile |  | aprile | [5 empty] | ex asl 4
526264 |  | CONCENTRATORE DI OSSIGENO | AEQUITRON MEDICAL INC | SILENT PARTNER | ex asl4 -SIM-SERT | MAGAZZINO | Pneumologia Territoriale Orvieto | Proprieta' Ente | aprile | aprile |  | aprile | [5 empty] | ex asl 4
526265 |  | CONCENTRATORE DI OSSIGENO | SIM ITALIA SRL | SIM MINI O2 | ex asl4 -SIM-SERT | MAGAZZINO | Pneumologia Territoriale Orvieto | Proprieta' Ente | aprile | aprile |  | aprile | [5 empty] | ex asl 4
526266 |  | CONCENTRATORE DI OSSIGENO | SIM ITALIA SRL | SIM MINI O2 | ex asl4 -SIM-SERT | MAGAZZINO | Pneumologia Territoriale Orvieto | Proprieta' Ente | aprile | aprile |  | aprile | [5 empty] | ex asl 4
526267 |  | CONCENTRATORE DI OSSIGENO | INNOSAN INNOVAZIONI SANITARIE SPA | SIM O2 | ex asl4 -SIM-SERT | MAGAZZINO | Pneumologia Territoriale Orvieto | Proprieta' Ente | aprile | aprile |  | aprile | [5 empty] | ex asl 4
526268 |  | CONCENTRATORE DI OSSIGENO | INNOSAN INNOVAZIONI SANITARIE SPA | SIM O2 | ex asl4 -SIM-SERT | MAGAZZINO | Pneumologia Territoriale Orvieto | Proprieta' Ente | aprile | aprile |  | aprile | [5 empty] | ex asl 4
526269 |  | CONCENTRATORE DI OSSIGENO | AEQUITRON MEDICAL INC | SILENT PARTNER | ex asl4 -SIM-SERT | MAGAZZINO | Pneumologia Territoriale Orvieto | Proprieta' Ente | aprile | aprile |  | aprile | [5 empty] | ex asl 4
526270 |  | CONCENTRATORE DI OSSIGENO | AEQUITRON MEDICAL INC | SILENT PARTNER | ex asl4 -SIM-SERT | MAGAZZINO | Pneumologia Territoriale Orvieto | Proprieta' Ente | aprile | aprile |  | aprile | [5 empty] | ex asl 4
526271 |  | CONCENTRATORE DI OSSIGENO | INNOSAN INNOVAZIONI SANITARIE SPA | SIM O2 | ex asl4 -SIM-SERT | MAGAZZINO | Pneumologia Territoriale Orvieto | Proprieta' Ente | aprile | aprile |  | aprile | [5 empty] | ex asl 4
526272 |  | CONCENTRATORE DI OSSIGENO | INNOSAN INNOVAZIONI SANITARIE SPA | SIM O2 | ex asl4 -SIM-SERT | MAGAZZINO | Pneumologia Territoriale Orvieto | Proprieta' Ente | aprile | aprile |  | aprile | [5 empty] | ex asl 4
526273 |  | CONCENTRATORE DI OSSIGENO | INNOSAN INNOVAZIONI SANITARIE SPA | SIM O2 | ex asl4 -SIM-SERT | MAGAZZINO | Pneumologia Territoriale Orvieto | Proprieta' Ente | aprile | aprile |  | aprile | [5 empty] | ex asl 4
526274 |  | VENTILATORE POLMONARE PER USO OSPEDALIERO | DEVILBISS HEALTH CARE UK LTD | CPAP 7354 | ex asl4 -SIM-SERT | MAGAZZINO | Pneumologia Territoriale Orvieto | Proprieta' Ente | aprile | aprile | aprile | aprile | ottobre |  |  |  |  | ex asl 4
526275 |  | VENTILATORE POLMONARE PER USO OSPEDALIERO | MEDICAP GMBH | FLUIDIC MI 2 | ex asl4 -SIM-SERT | MAGAZZINO | Pneumologia Territoriale Orvieto | Proprieta' Ente | aprile | aprile | aprile | aprile | ottobre |  |  |  |  | ex asl 4
526276 |  | POMPA PERISTALTICA | . | . | ex asl4 -SIM-SERT | MAGAZZINO | Pneumologia Territoriale Orvieto | Proprieta' Ente | aprile | aprile |  | aprile | [5 empty] | ex asl 4
532384 | 30401227 | CENTRIFUGA | ALC | 4218 | ex asl4 -UFF. VETERINARIO P/O | Uff. Veterinario | Ig.Ali. Orig. Animale Area B Terni | Proprieta' Ente | aprile | aprile | aprile | aprile | [5 empty] | ex asl 4
532385 | 30401120 | CENTRIFUGA | ALC | 4218 | ex asl4 -UFF. VETERINARIO P/O | Uff. Veterinario | Ig.Ali. Orig. Animale Area B Terni | Proprieta' Ente | aprile | aprile | aprile | aprile | [5 empty] | ex asl 4
532386 | 10935 | OMOGENEIZZATORE/DISSOCIATORE TISSUTALE | FALC INSTRUMENTS SRL | MICCRA D 13 | ex asl4 -UFF. VETERINARIO P/O | Uff. Veterinario | Ig.Ali. Orig. Animale Area B Terni | Proprieta' Ente | aprile | aprile |  | aprile | [5 empty] | ex asl 4
532388 | 9801878 | MICROSCOPIO OTTICO DA LABORATORIO | . | . | ex asl4 -UFF. VETERINARIO P/O | Uff. Veterinario | Ig.Ali. Orig. Animale Area B Terni | Proprieta' Ente | aprile | aprile |  | aprile | [5 empty] | ex asl 4
532389 |  | AGITATORE DA LABORATORIO | FALC INSTRUMENTS SRL | . | ex asl4 -UFF. VETERINARIO P/O | Uff. Veterinario | Ig.Ali. Orig. Animale Area B Terni | Proprieta' Ente | aprile | aprile |  | aprile | [5 empty] | ex asl 4
532390 |  | OMOGENEIZZATORE/DISSOCIATORE TISSUTALE | FALC INSTRUMENTS SRL | . | ex asl4 -UFF. VETERINARIO P/O | Uff. Veterinario | Ig.Ali. Orig. Animale Area B Terni | Proprieta' Ente | aprile | aprile |  | aprile | [5 empty] | ex asl 4
532391 | A234623 | AGITATORE DA LABORATORIO | FALC INSTRUMENTS SRL | AT M | ex asl4 -UFF. VETERINARIO P/O | Uff. Veterinario | Ig.Ali. Orig. Animale Area B Terni | Proprieta' Ente | aprile | aprile |  | aprile | [5 empty] | ex asl 4
532392 | M52990 | BILANCIA TECNICA | METTLER TOLEDO AG | BB 240 | ex asl4 -UFF. VETERINARIO P/O | Uff. Veterinario | Ig.Ali. Orig. Animale Area B Terni | Proprieta' Ente | aprile | aprile | aprile | aprile | [5 empty] | ex asl 4
532393 | 990059 | MICROSCOPIO SPECULARE | . | . | ex asl4 -UFF. VETERINARIO P/O | Uff. Veterinario | Ig.Ali. Orig. Animale Area B Terni | Proprieta' Ente | aprile | aprile |  | aprile | [5 empty] | ex asl 4
532394 | 14333762 | TELECAMERA | JVC LTD | TK C401EG | ex asl4 -UFF. VETERINARIO P/O | Uff. Veterinario | Ig.Ali. Orig. Animale Area B Terni | Proprieta' Ente | aprile | aprile |  | aprile | [5 empty] | ex asl 4
532396 |  | APPARECCHIO GERMICIDA AD UV INTERNI | . | . | ex asl4 -UFF. VETERINARIO P/O | Uff. Veterinario | Ig.Ali. Orig. Animale Area B Terni | Proprieta' Ente | aprile | aprile |  | aprile | [5 empty] | ex asl 4
531070 |  | SOLLEVAMENTO MALATI, APPARECCHIO PER | CHINESPORT SPA | DUMBO BALANCE | ex asl4 -UFFICIO GESTIONE | Anti bagno | Centro Sociale GIRASOLE | Proprieta' Ente | aprile | aprile |  | aprile | [5 empty] | ex asl 4